## 월별기후데이터
■ 기후 데이터
|  |  | 744 | 672 | 744 | 720 | 744 | 720 | 744 | 744 | 720 | 744 | 720 | 744 | 8760
국내 기상관측소 70개소의 장시간(10년의 데이터; 2005 ~ 2014년) 실측데이터를 기반으로, ISO 15927-4 기준에 의거하여 제작된 표준기상데이터 출처: 한국패시브건축협회 | [184 empty] | #NAME?
[16 empty] | 음영 | [55 empty] | 외부조도 | [14 empty] | 차양 가동계수 | [13 empty] | 기후_시간별 | [25 empty] | 부하 기후데이터 |  |  |  | 히트펌프 기후데이터 | [27 empty] | 태양열 | [12 empty] | 풍력
01 | 춘천 |  | 1 | [5 empty] | 관측고도 | 78 | 경도 | 127.7355 | 위도 | 37.9015 | kWh/m2·a |  |  | 2 | [11 empty] | 월평균 산란일사량 [W/m2] |  | 3 | [11 empty] | 직달일사량에 따라 가중치를 둔(고도각x직달일사량/직달일사량) 월평균 고도각 |  | 4 | [11 empty] | 태양방위각-설치방위각에 가중치를 둔(태양방위각x(태양방위각-설치방위각)/(태양방위각-설치방위각)) 월평균 우측 방위각 / 서울기준 |  | 5 | [11 empty] | 월별 낮시간 평균 외부조도[lx] |  | 6 | [12 empty] | 자동제어 |  | 7 | 90˚경사각 기준 월별 차양가동계수_하절기(4~9월) 200W/m2[ISO 52016-1], 동절기(10~3월) 500W/m2[ISO 13790] | [10 empty] | 해당월의 일일 시간별 산술평균값을 적용한 해당월기준 일일 시간별 실외온도 [ ℃ ] | 8 | [11 empty] | 해당월의 일일 시간별 산술평균값을 적용한 해당월기준 일일 시간별 실외 상대습도 [ - ] | 9 | [11 empty] | 냉방부하 기후데이터 |  | 난방부하 기후데이터 |  | 온도 구간별 시간(일반) |  | 10 | [11 empty] | 온도 구간별 시간(하이브리드) |  | 11 | [11 empty] | 평균온도차(집열기온도와 외기온도) | 12 | [11 empty] | 가동시간[h] | 13
| 방향 | 각도 | 1 | 2 | 3 | 4 | 5 | 6 | 7 | 8 | 9 | 10 | 11 | 12 | 연간합 | 방향 | 각도 | 1 | 2 | 3 | 4 | 5 | 6 | 7 | 8 | 9 | 10 | 11 | 12 | 방향 | 각도 | 1 | 2 | 3 | 4 | 5 | 6 | 7 | 8 | 9 | 10 | 11 | 12 | 방향 | 각도 | 1 | 2 | 3 | 4 | 5 | 6 | 7 | 8 | 9 | 10 | 11 | 12 | 방향 | 각도 | 1 | 2 | 3 | 4 | 5 | 6 | 7 | 8 | 9 | 10 | 11 | 12 | 방향 | 각도 | 1 | 2 | 3 | 4 | 5 | 6 | 7 | 8 | 9 | 10 | 11 | 12 | 연간합 | 방향 | 각도 | 1 | 2 | 3 | 4 | 5 | 6 | 7 | 8 | 9 | 10 | 11 | 12 | 시간 | 1 | 2 | 3 | 4 | 5 | 6 | 7 | 8 | 9 | 10 | 11 | 12 | 시간 | 1 | 2 | 3 | 4 | 5 | 6 | 7 | 8 | 9 | 10 | 11 | 12 | 01. 춘천 | EPI 기준 | 지역 | 해석설계외기온도 | 구분 | 단위 | 1 | 2 | 3 | 4 | 5 | 6 | 7 | 8 | 9 | 10 | 11 | 12 | 구분 | 단위 | 1 | 2 | 3 | 4 | 5 | 6 | 7 | 8 | 9 | 10 | 11 | 12 | 방위 | 1 | 2 | 3 | 4 | 5 | 6 | 7 | 8 | 9 | 10 | 11 | 12 | 속도 | 1 | 2 | 3 | 4 | 5 | 6 | 7 | 8 | 9 | 10 | 11 | 12
| 수평 | 0 | 100.7358 | 119.2953 | 193.5286 | 176.6936 | 223.4983 | 214.3912 | 186.0527 | 163.3062 | 161.8628 | 139.4854 | 99.6083 | 80.5486 | 1358.8505 | 수평 | 0 | 55.4602 | 65.2088 | 129.1978 | 89.0021 | 126.4628 | 99.7124 | 73.6949 | 66.3862 | 69.2393 | 71.4559 | 56.05 | 42.9473 | 수평 | 0 | 45.2756 | 54.0866 | 64.3308 | 87.6915 | 97.0355 | 114.6789 | 112.3578 | 96.92 | 92.6235 | 68.0295 | 43.5583 | 37.6013 | 수평 | 0 | 26.3412 | 32.3926 | 40.7107 | 50.3945 | 55.1293 | 58.8659 | 58.0269 | 52.5019 | 46.1382 | 35.1111 | 28.357 | 24.2185 | 수평 | 0 | [12 empty] | 수평 | 0 | 29265.948 | 33883.335 | 46984.6454 | 43238.1811 | 52001.7073 | 45122.8941 | 44037.1424 | 42090.5847 | 38813.1537 | 35834.466 | 31740.5346 | 25788.3062 | 342534.3139 | 남 | 90 | 0.6929 | 0.60805 | 0.61853 | 0.80318 | 0.7598 | 0.68716 | 0.67239 | 0.75695 | 0.85896 | 0.56387 | 0.70787 | 0.6709 | 1 | -7.6065 | -2.225 | 1.6065 | 8.7733 | 14.8613 | 18.89 | 22.9839 | 23.3613 | 18.0633 | 9.7323 | 1.8133 | -3.7161 | 1 | 0.76 | 0.77143 | 0.74806 | 0.71633 | 0.8071 | 0.83467 | 0.8971 | 0.92258 | 0.9494 | 0.89065 | 0.85067 | 0.76032 | 해당 월 | 5 | 01. 춘천 | -14.7 | 온도등급 1: θe = -7℃ | [h] | 516.8 | 217.4 | 90.5 | 3 | 0 | 0 | 0 | 0 | 0 | 3.4 | 88 | 344.1 | 선택운전 | [13 empty] | 수평 | 77.119 | 68.0649 | 61.6484 | 32.5341 | 36.2051 | 31.2258 | 30.0344 | 29.8493 | 36.9584 | 42.0277 | 59.7584 | 80.5482 | 0 | 86 | 207 | 70 | 68 | 79 | 70 | 63 | 57 | 25 | 228 | 119 | 257
| 남 | 30 | 170.2504 | 177.1397 | 244.9656 | 194.0629 | 224.3563 | 209.1013 | 187.774 | 177.2835 | 189.8649 | 192.935 | 160.5085 | 144.345 | 1659.9658 | 남 | 30 | 99.8423 | 101.4823 | 166.5609 | 95.5363 | 124.0677 | 93.3969 | 70.5839 | 70.8586 | 82.9232 | 104.1928 | 95.9286 | 82.0986 | 남 | 30 | 70.4081 | 75.6574 | 78.4047 | 98.5266 | 100.2886 | 115.7043 | 117.1901 | 106.4249 | 106.9417 | 88.7422 | 64.5799 | 62.2464 | 남 | 30 | 25.7535 | 31.7497 | 40.4996 | 51.146 | 56.4474 | 60.4107 | 59.5033 | 53.1404 | 46.2138 | 34.5478 | 27.7896 | 23.6053 | 남 | 90 | 6 | 9 | 9.0698 | 19.8268 | 30.7886 | 55.2452 | 36.3567 | 31.5896 | 15.5547 | 9 | 5.9289 | 6 | 남 | 30 | 49496.2494 | 50343.8117 | 59478.258 | 47424.0484 | 52117.5771 | 43937.5854 | 44388.4384 | 45646.1192 | 45495.3577 | 49553.334 | 51286.2797 | 46350.1625 | 427484.6197 | 남동 | 90 | 0.60139 | 0.57396 | 0.63801 | 0.78321 | 0.76169 | 0.67671 | 0.66298 | 0.68404 | 0.80755 | 0.55501 | 0.61978 | 0.56781 | 2 | -8.0935 | -2.5786 | 0.9 | 8.01 | 14.2903 | 18.4167 | 22.5645 | 23.0774 | 17.5467 | 9.4613 | 1.5533 | -4.1323 | 2 | 0.77258 | 0.77786 | 0.77516 | 0.74633 | 0.81581 | 0.84533 | 0.90613 | 0.93387 | 0.958 | 0.9 | 0.86567 | 0.77161 | 최고 온도 | 31.6 | 02. 강릉 | -7.9 | 온도등급 2: θe = 2℃ | [h] | 199.1 | 326.7 | 294.5 | 88.3 | 0 | 0 | 0 | 0 | 0 | 63 | 281.9 | 311.3 | 온도등급 1: θe = -7℃ | [h] | 0.76962 | 0.42215 | 0.18844 | 0.011622 | 0 | 0 | 0 | 0 | 0 | 0.015926 | 0.18131 | 0.56682 | 남 | 74.5288 | 85.9965 | 62.4304 | 30.4832 | 34.0463 | 29.9015 | 30.4645 | 29.054 | 34.2609 | 39.8309 | 75.2644 | 96.5904 | 0.5 | 309 | 157 | 163 | 170 | 136 | 136 | 176 | 180 | 207 | 201 | 211 | 145
| 남 | 45 | 191.361 | 191.8446 | 250.5215 | 187.4527 | 207.299 | 190.8174 | 174.3441 | 170.4519 | 189.027 | 204.3104 | 178.013 | 164.7854 | 1679.6694 | 남 | 45 | 112.4901 | 109.7631 | 168.6749 | 89.1504 | 110.3039 | 80.7892 | 61.8523 | 65.9006 | 81.448 | 110.3625 | 106.6499 | 93.8738 | 남 | 45 | 78.8709 | 82.0814 | 81.8466 | 98.3022 | 96.9951 | 110.0282 | 112.4918 | 104.5513 | 107.579 | 93.9478 | 71.3631 | 70.9116 | 남 | 45 | 25.6036 | 31.552 | 40.4159 | 51.4783 | 57.1026 | 61.2058 | 60.2781 | 53.4352 | 46.2377 | 34.359 | 27.6353 | 23.46 | 남 | 90 | 6 | 9 | 9.0698 | 19.8268 | 30.7886 | 55.2452 | 36.3567 | 31.5896 | 15.5547 | 9 | 5.9289 | 6 | 남 | 45 | 55636.5751 | 54495.1784 | 60821.1502 | 45763.2434 | 48084.8807 | 40037.3929 | 41159.1856 | 43843.9595 | 45269.1955 | 52437.7089 | 56909.9692 | 52897.3329 | 435997.5265 | 남서 | 90 | 0.56118 | 0.51127 | 0.64059 | 0.77057 | 0.71089 | 0.66678 | 0.63305 | 0.73408 | 0.76239 | 0.42731 | 0.58998 | 0.57881 | 3 | -8.4935 | -2.9929 | 0.14839 | 7.4133 | 13.6903 | 17.9433 | 22.2839 | 22.8516 | 17.1233 | 9.229 | 1.2633 | -4.5355 | 3 | 0.78 | 0.79964 | 0.82871 | 0.76533 | 0.84774 | 0.86067 | 0.91484 | 0.93742 | 0.96567 | 0.90355 | 0.894 | 0.79226 | 최고 절대습도 | 0.017699 | 03. 서울 | -11.3 | 온도등급 3: θe = 7℃ | [h] | 28.1 | 123.1 | 338.7 | 433 | 223.1 | 16.55 | 0 | 0 | 57.7 | 416.65 | 349 | 88.6 | 온도등급 2: θe = 2℃ | [h] | 0.053937 | 0.092498 | 0.068157 | 0.018899 | 0 | 0 | 0 | 0 | 0 | 0.03526 | 0.061437 | 0.060894 | 남동 | 64.5415 | 76.5523 | 56.751 | 30.7617 | 37.0607 | 30.4847 | 31.0379 | 28.6301 | 35.3346 | 37.702 | 64.1327 | 86.9195 | 1 | 160 | 98 | 137 | 109 | 167 | 169 | 161 | 188 | 195 | 144 | 140 | 102
| 남 | 60 | 201.2184 | 195.4622 | 241.817 | 171.0699 | 180.0607 | 163.7759 | 152.7472 | 154.8912 | 178.1429 | 204.1333 | 185.0867 | 175.4701 | 1608.8563 | 남 | 60 | 117.4718 | 110.5637 | 159.2949 | 76.8045 | 89.3157 | 62.9775 | 49.1959 | 56.5132 | 74.4329 | 109.0113 | 110.1032 | 99.2517 | 남 | 60 | 83.7466 | 84.8985 | 82.5221 | 94.2654 | 90.745 | 100.7984 | 103.5513 | 98.3779 | 103.7099 | 95.122 | 74.9835 | 76.2184 | 남 | 60 | 25.4761 | 31.3705 | 40.3282 | 51.8251 | 57.8638 | 62.1587 | 61.1147 | 53.756 | 46.2584 | 34.1786 | 27.5008 | 23.3399 | 남 | 90 | 6 | 9 | 9.0698 | 19.8268 | 30.7886 | 55.2452 | 36.3567 | 31.5896 | 15.5547 | 9 | 5.9289 | 6 | 남 | 60 | 58500.5439 | 55484.687 | 58696.5646 | 41706.8958 | 41669.2912 | 34289.8805 | 35989.7711 | 39778.9999 | 42629.1463 | 52346.8364 | 59189.2776 | 56299.1108 | 420713.8055 | 동 | 90 | 0.32486 | 0.38728 | 0.53291 | 0.69709 | 0.72548 | 0.68547 | 0.66818 | 0.5928 | 0.68121 | 0.36562 | 0.33124 | 0.31123 | 4 | -8.7548 | -3.3107 | -0.42581 | 6.75 | 13.2516 | 17.6367 | 22.1194 | 22.6452 | 16.8133 | 9.0516 | 1.01 | -4.7839 | 4 | 0.78258 | 0.8025 | 0.8371 | 0.792 | 0.86613 | 0.87367 | 0.91226 | 0.94161 | 0.97167 | 0.91 | 0.88967 | 0.81226 | 최고 수평 전일사량 | 990 | 04. 인천 | -10.4 | 온도등급 4: θe = 20℃ | [h] | 0 | 4.8 | 20.3 | 163.5 | 392.6 | 464.65 | 280.3 | 200 | 489.4 | 257.95 | 1.1 | 0 | 온도등급 3: θe = 7℃ | [h] | 0 | 0 | 0 | 0 | 0 | 0 | 0 | 0 | 0 | 0 | 0 | 0 | 남서 | 70.0916 | 72.6133 | 59.8567 | 30.4231 | 35.3291 | 32.5296 | 31.851 | 30.3791 | 30.0228 | 33.279 | 61.5635 | 81.028 | 1.5 | 54 | 69 | 107 | 85 | 139 | 139 | 163 | 143 | 164 | 84 | 80 | 73
| 남 | 90 | 185.2992 | 169.2224 | 184.935 | 113.6045 | 104.139 | 93.262 | 92.2078 | 102.2469 | 129.759 | 169.9605 | 166.7571 | 165.3738 | 1223.2497 | 남 | 90 | 103.6248 | 90.0197 | 109.3517 | 37.7981 | 32.7613 | 18.1675 | 16.1727 | 27.2596 | 46.0164 | 84.6203 | 94.7758 | 89.8103 | 남 | 90 | 81.6744 | 79.2026 | 75.5833 | 75.8064 | 71.3777 | 75.0945 | 76.0351 | 74.9874 | 83.7426 | 85.3402 | 71.9813 | 75.5635 | 남 | 90 | 25.2088 | 30.9431 | 40.0652 | 53.2457 | 60.8705 | 66.1729 | 64.5839 | 55.0476 | 46.3224 | 33.7239 | 27.2085 | 23.0973 | 남 | 90 | 6 | 9 | 9.0698 | 19.8268 | 30.7886 | 55.2452 | 36.3567 | 31.5896 | 15.5547 | 9 | 5.9289 | 6 | 남 | 90 | 53855.2911 | 47928.4677 | 44851.2514 | 27556.7705 | 23853.5151 | 19303.5868 | 21533.5277 | 26095.4529 | 30965.1524 | 43466.4565 | 53331.9264 | 52969.3384 | 325010.1602 | 서 | 90 | 0.24468 | 0.26094 | 0.48363 | 0.66961 | 0.66831 | 0.67058 | 0.60202 | 0.63511 | 0.57567 | 0.18985 | 0.26945 | 0.22656 | 5 | -9.1 | -3.5964 | -0.81935 | 6.3067 | 12.8226 | 17.3933 | 21.9323 | 22.5194 | 16.52 | 8.929 | 0.81333 | -4.9065 | 5 | 0.79548 | 0.80536 | 0.8471 | 0.80467 | 0.88419 | 0.87067 | 0.91774 | 0.94419 | 0.97367 | 0.91258 | 0.898 | 0.81742 | 최고 확산 일사량 | 213.2722 | 05. 원주 | -7.9 | 온도등급 5: θe = 27℃ | [h] | 0 | 0 | 0 | 32.2 | 128.3 | 238.8 | 463.7 | 544 | 172.9 | 3 | 0 | 0 | 온도등급 4: θe = 20℃ | [h] | 0 | 0 | 0 | 0 | 0 | 0 | 0 | 0 | 0 | 0 | 0 | 0 | 동 | 64.3956 | 71.7275 | 52.1468 | 30.5181 | 39.9388 | 30.8675 | 31.4115 | 26.5793 | 33.4507 | 37.6218 | 59.2437 | 89.1022 | 2 | 47 | 74 | 80 | 84 | 96 | 96 | 104 | 81 | 78 | 38 | 50 | 43
| 남동 | 30 | 150.4178 | 162.9538 | 227.0062 | 190.5985 | 226.7778 | 210.6179 | 190.3482 | 169.4921 | 187.7743 | 183.2051 | 143.7522 | 126.2648 | 1584.5728 | 남동 | 30 | 85.5948 | 91.9825 | 152.1373 | 92.852 | 125.9363 | 94.3858 | 73.0281 | 66.1748 | 83.1587 | 98.6832 | 84.5819 | 70.145 | 남동 | 30 | 64.823 | 70.9712 | 74.869 | 97.7465 | 100.8414 | 116.2321 | 117.3201 | 103.3174 | 104.6156 | 84.5219 | 59.1703 | 56.1198 | 남동 | 30 | 25.7654 | 31.3919 | 40.2462 | 50.1478 | 54.9399 | 58.815 | 57.2135 | 53.0339 | 44.6991 | 33.9435 | 27.5958 | 23.6093 | 남동 | 90 | 8 | 9.7974 | 10.3748 | 19.6231 | 29.2443 | 50.4745 | 33.6195 | 29.7606 | 16.3029 | 11 | 7.0875 | 5.1405 | 남동 | 30 | 43614.5628 | 46231.1727 | 55029.3579 | 46563.3259 | 52741.0993 | 44229.7739 | 44900.7701 | 43470.9249 | 45054.5185 | 47091.9388 | 45970.9464 | 40456.0565 | 405491.4191 | 북서 | 90 | 0 | 0 | 0.053648 | 0.4516 | 0.5322 | 0.54815 | 0.46592 | 0.45882 | 0.17256 | 0 | 0 | 0 | 6 | -9.4226 | -3.9036 | -1.2516 | 5.9467 | 12.5935 | 17.3067 | 21.9065 | 22.3774 | 16.3267 | 8.7581 | 0.65333 | -5.0871 | 6 | 0.80258 | 0.82107 | 0.87871 | 0.821 | 0.89129 | 0.87233 | 0.91839 | 0.9429 | 0.97767 | 0.91645 | 0.89667 | 0.83065 | 수평 | 990 | 06. 청주 | -12.1 | 온도등급 1: θe = -7℃ | [Kh] | 14408.7 | 5713.1 | 2177.5 | 69 | 0 | 0 | 0 | 0 | 0 | 78.5 | 2129.5 | 9481.4 | 병렬운전 | [13 empty] | 서 | 52.1355 | 48.9653 | 48.7744 | 28.0458 | 35.1154 | 34.4492 | 32.1558 | 28.4415 | 22.5861 | 22.5281 | 34.6885 | 52.9519 | 2.5 | 37 | 29 | 87 | 63 | 49 | 66 | 50 | 49 | 27 | 20 | 34 | 41
| 남동 | 45 | 163.778 | 172.6268 | 226.9886 | 184.2361 | 213.3213 | 194.9979 | 179.2727 | 161.1536 | 186.7822 | 191.1723 | 154.3764 | 139.2465 | 1583.238 | 남동 | 45 | 92.5351 | 96.7036 | 149.3059 | 86.3171 | 114.4737 | 83.0063 | 65.6625 | 59.9358 | 81.9479 | 102.8178 | 90.6204 | 76.993 | 남동 | 45 | 71.2429 | 75.9232 | 77.6827 | 97.9191 | 98.8476 | 111.9916 | 113.6102 | 101.2177 | 104.8343 | 88.3545 | 63.756 | 62.2536 | 남동 | 45 | 25.5488 | 30.9627 | 39.8656 | 49.6141 | 54.2995 | 58.2919 | 56.4534 | 52.9211 | 43.9985 | 33.4621 | 27.3478 | 23.4282 | 남동 | 90 | 8 | 9.7974 | 10.3748 | 19.6231 | 29.2443 | 50.4745 | 33.6195 | 29.7606 | 16.3029 | 11 | 7.0875 | 5.1405 | 남동 | 45 | 47444.9039 | 48907.0087 | 54971.5232 | 44952.1506 | 49550.9548 | 40859.6853 | 42171.2123 | 41220.3663 | 44796.7261 | 49116.9745 | 49408.0244 | 44581.5582 | 407296.227 | 북동 | 90 | 0.0537 | 0 | 0.010148 | 0.51585 | 0.59543 | 0.59973 | 0.55157 | 0.40193 | 0.32324 | 0 | 0 | 0 | 7 | -9.4581 | -4.0286 | -1.4452 | 5.9433 | 13.0548 | 17.7767 | 22.1774 | 22.5677 | 16.3667 | 8.7226 | 0.52 | -5.2968 | 7 | 0.80419 | 0.84036 | 0.88516 | 0.80533 | 0.85839 | 0.86167 | 0.90194 | 0.92677 | 0.97167 | 0.91935 | 0.90167 | 0.84516 | 남 | 432.8788 | 07. 대전 | -10.3 | 온도등급 2: θe = 2℃ | [Kh] | 3919.3 | 6350.2 | 5544.6 | 1594.8 | 0 | 0 | 0 | 0 | 0 | 1172.9 | 5258.6 | 6057.6 | 온도등급 1: θe = -7℃ | [h] | 0.69959 | 0.3625 | 0.12395 | 0 | 0 | 0 | 0 | 0 | 0 | 0.0014607 | 0.12099 | 0.52145 | 북서 | 46.96 | 32.1329 | 32.6246 | 22.6223 | 28.3528 | 30.5583 | 26.9544 | 19.6882 | 13.4822 | 13.3005 | 24.2119 | 39.9881 | 3 | 29 | 16 | 54 | 40 | 37 | 26 | 17 | 26 | 14 | 19 | 24 | 44
| 남동 | 60 | 167.8802 | 172.8531 | 216.6922 | 170.6039 | 191.3867 | 172.1962 | 161.2323 | 146.9758 | 176.9524 | 189.1416 | 156.4429 | 144.626 | 1509.1615 | 남동 | 60 | 93.2166 | 94.9806 | 137.9409 | 75.4178 | 96.8872 | 67.3238 | 54.7596 | 50.8911 | 75.519 | 100.265 | 90.6089 | 78.7613 | 남동 | 60 | 74.6637 | 77.8725 | 78.7513 | 95.1862 | 94.4995 | 104.8724 | 106.4727 | 96.0846 | 101.4334 | 88.8766 | 65.834 | 65.8648 | 남동 | 60 | 25.3406 | 30.5185 | 39.2292 | 48.5808 | 53.1398 | 57.1326 | 55.0808 | 52.2146 | 43.1395 | 32.9421 | 27.0969 | 23.2332 | 남동 | 90 | 8 | 9.7974 | 10.3748 | 19.6231 | 29.2443 | 50.4745 | 33.6195 | 29.7606 | 16.3029 | 11 | 7.0875 | 5.1405 | 남동 | 60 | 48588.3642 | 48893.3438 | 52431.6998 | 41558.6019 | 44378.0529 | 35948.5879 | 37792.342 | 37467.0046 | 42399.0084 | 48555.6628 | 50093.3161 | 46257.2118 | 389965.9089 | 북 | 90 | 0 | 0 | 0 | 0.062375 | 0.041798 | 0.12748 | 0.107 | 0.056322 | 0.0050909 | 0 | 0 | 0 | 8 | -9.6097 | -4.0643 | -0.76774 | 6.87 | 14.1484 | 18.7467 | 22.7968 | 23.2452 | 17.0267 | 9.4355 | 0.58 | -5.3484 | 8 | 0.81903 | 0.84714 | 0.84355 | 0.75133 | 0.78871 | 0.809 | 0.86258 | 0.88452 | 0.92833 | 0.88968 | 0.89833 | 0.83968 | 남동 | 280.7433 | 08. 대구 | -7.6 | 온도등급 3: θe = 7℃ | [Kh] | 393.9 | 1472.65 | 3844.1 | 4313.1 | 1875.55 | 117.525 | 0 | 0 | 400.25 | 3735.875 | 4360.05 | 1188.3 | 온도등급 2: θe = 2℃ | [h] | 0 | 0 | 0 | 0 | 0 | 0 | 0 | 0 | 0 | 0 | 0 | 0 | 북동 | 35.1158 | 28.2846 | 30.4267 | 24.1693 | 34.4904 | 30.9995 | 28.241 | 22.1835 | 18.9846 | 14.948 | 19.2619 | 28.5337 | 3.5 | 17 | 12 | 19 | 33 | 25 | 12 | 7 | 15 | 6 | 4 | 29 | 22
| 남동 | 90 | 147.8428 | 146.1943 | 167.2479 | 125.1086 | 131.1424 | 115.7196 | 111.8415 | 105.0024 | 134.0592 | 156.7401 | 135.4986 | 130.5915 | 1172.8244 | 남동 | 90 | 76.1126 | 73.5947 | 92.6896 | 43.8931 | 50.7702 | 30.7948 | 26.5823 | 26.9201 | 49.4364 | 76.5773 | 73.1485 | 66.4926 | 남동 | 90 | 71.7303 | 72.5996 | 74.5583 | 81.2155 | 80.3721 | 84.9248 | 85.2592 | 78.0823 | 84.6228 | 80.1628 | 62.3501 | 64.099 | 남동 | 90 | 24.831 | 29.2853 | 36.9333 | 44.1891 | 47.5861 | 50.1108 | 48.1648 | 48.2026 | 40.2041 | 31.4067 | 26.3716 | 22.7856 | 남동 | 90 | 8 | 9.7974 | 10.3748 | 19.6231 | 29.2443 | 50.4745 | 33.6195 | 29.7606 | 16.3029 | 11 | 7.0875 | 5.1405 | 남동 | 90 | 42696.1493 | 41165.5315 | 40398.693 | 30328.729 | 30224.6984 | 23841.2269 | 26033.5584 | 26491.4937 | 32005.8486 | 40109.8189 | 43386.6041 | 41639.6478 | 305158.1515 | 수동제어 |  | 90˚경사각 기준 월별 차양가동계수_하절기(4~9월) 200W/m2[ISO 52016-1], 동절기(10~3월) 500W/m2[ISO 13790] | [11 empty] | 9 | -8.7871 | -2.9179 | 1.0129 | 8.8633 | 15.6129 | 19.96 | 23.7645 | 24.2065 | 18.0767 | 10.9323 | 1.6267 | -4.4194 | 9 | 0.79323 | 0.77857 | 0.68935 | 0.64767 | 0.70097 | 0.747 | 0.80806 | 0.81903 | 0.86033 | 0.8129 | 0.84867 | 0.80355 | 남서 | 427.3669 | 09. 전주 | -8.7 | [14 empty] | 온도등급 3: θe = 7℃ | [h] | 0 | 0 | 0 | 0 | 0 | 0 | 0 | 0 | 0 | 0 | 0 | 0 | 북 | 0.00046172 | 0.00046172 | 18.7142 | 20.6421 | 30.2872 | 31.3714 | 26.5729 | 17.8885 | 11.2435 | 6.5885 | 0.0013057 | 0.00046172 | 4 | 2 | 10 | 15 | 27 | 7 | 6 | 1 | 5 | 4 | 3 | 16 | 6
| 남서 | 30 | 146.51 | 155.2126 | 226.0104 | 186.0191 | 215.746 | 206.4595 | 181.921 | 175.0329 | 173.0138 | 169.2792 | 137.5401 | 123.1096 | 1531.2673 | 남서 | 30 | 83.8142 | 85.2731 | 150.6505 | 89.5642 | 115.9803 | 89.9045 | 65.393 | 68.667 | 70.3368 | 85.7456 | 79.5806 | 67.7494 | 남서 | 30 | 62.6957 | 69.9395 | 75.3599 | 96.4549 | 99.7657 | 116.5551 | 116.528 | 106.3659 | 102.6769 | 83.5336 | 57.9595 | 55.3602 | 남서 | 30 | 25.9178 | 32.179 | 40.5062 | 50.8219 | 56.4947 | 60.3413 | 60.3555 | 52.3575 | 47.388 | 35.2048 | 28.1805 | 23.7978 | 남서 | 90 | 3 | 1.364 | 5 | 15.7588 | 28.5453 | 54.9799 | 35.304 | 29.0352 | 10.0809 | 1.3798 | 3 | 3 | 남서 | 30 | 42638.5538 | 43783.4373 | 54824.6247 | 45369.935 | 49894.2722 | 43307.3215 | 42972.4594 | 45083.7236 | 41234.1704 | 43004.5748 | 43747.1448 | 39161.7485 | 390736.1294 | 방향 | 각도 | 1 | 2 | 3 | 4 | 5 | 6 | 7 | 8 | 9 | 10 | 11 | 12 | 10 | -6.8419 | -1.5 | 2.9839 | 10.99 | 17.2548 | 21.47 | 24.6677 | 25.2935 | 19.4567 | 12.5194 | 2.99 | -3.071 | 10 | 0.72226 | 0.70071 | 0.5829 | 0.55867 | 0.61871 | 0.67667 | 0.76742 | 0.76387 | 0.78033 | 0.74581 | 0.76233 | 0.70677 | 동 | 171.7414 | 10. 광주 | -6.6 | [14 empty] | 온도등급 4: θe = 20℃ | [h] | 0 | 0 | 0 | 0 | 0 | 0 | 0 | 0 | 0 | 0 | 0 | 0 | [13 empty] | 4.5 | 2 | 0 | 6 | 18 | 4 | 0 | 1 | 0 | 0 | 2 | 8 | 5
| 남서 | 45 | 157.8034 | 161.3727 | 225.4951 | 178.1579 | 198.4892 | 190.1202 | 169.165 | 168.659 | 166.7861 | 172.4906 | 146.2003 | 135.0476 | 1511.9524 | 남서 | 45 | 89.8379 | 87.0671 | 147.1637 | 81.9055 | 101.0355 | 77.5788 | 56.1744 | 63.4562 | 64.4613 | 85.1531 | 83.8416 | 73.7185 | 남서 | 45 | 67.9655 | 74.3056 | 78.3315 | 96.2523 | 97.4537 | 112.5414 | 112.9905 | 105.2027 | 102.3248 | 87.3375 | 62.3587 | 61.3291 | 남서 | 45 | 25.7787 | 32.0287 | 40.225 | 50.5228 | 56.5015 | 60.3172 | 60.6865 | 51.9084 | 47.6743 | 35.0175 | 28.0455 | 23.6379 | 남서 | 90 | 3 | 1.364 | 5 | 15.7588 | 28.5453 | 54.9799 | 35.304 | 29.0352 | 10.0809 | 1.3798 | 3 | 3 | 남서 | 45 | 45941.1154 | 45379.6977 | 54652.0456 | 43368.1457 | 45721.7321 | 39760.7011 | 39887.7987 | 43370.1294 | 39615.1848 | 43585.4456 | 46455.1772 | 42847.4644 | 387426.8513 | 남 | 90 | 0.63891 | 0.56067 | 0.57033 | 0.68118 | 0.64439 | 0.58278 | 0.57025 | 0.64197 | 0.72848 | 0.51993 | 0.65271 | 0.61862 | 11 | -4.7806 | 0.089286 | 5.0323 | 12.9333 | 18.8839 | 23.0667 | 25.7581 | 26.3161 | 21.0833 | 14.2323 | 4.5967 | -1.7419 | 11 | 0.62839 | 0.62429 | 0.49903 | 0.494 | 0.54839 | 0.60633 | 0.72129 | 0.72323 | 0.705 | 0.66968 | 0.64967 | 0.62645 | 서 | 275.42 | 11. 부산 | -5.3 | [14 empty] | 부분병렬운전 | [26 empty] | 5 | 1 | 0 | 4 | 12 | 4 | 0 | 0 | 0 | 0 | 1 | 5 | 3
| 남서 | 60 | 160.6638 | 159.4597 | 215.1536 | 163.6234 | 175.19 | 167.4003 | 150.738 | 155.1827 | 154.1571 | 167.0772 | 146.6085 | 139.4176 | 1427.6319 | 남서 | 60 | 90.0002 | 83.4996 | 135.696 | 70.3509 | 82.1945 | 61.7555 | 44.7292 | 54.7466 | 55.5349 | 79.2168 | 82.3944 | 74.7264 | 남서 | 60 | 70.6636 | 75.9601 | 79.4576 | 93.2725 | 92.9955 | 105.6448 | 106.0088 | 100.4361 | 98.6222 | 87.8604 | 64.2141 | 64.6912 | 남서 | 60 | 25.6034 | 31.771 | 39.6641 | 49.6517 | 55.6915 | 59.6048 | 60.3058 | 51.0303 | 47.486 | 34.7045 | 27.914 | 23.4786 | 남서 | 90 | 3 | 1.364 | 5 | 15.7588 | 28.5453 | 54.9799 | 35.304 | 29.0352 | 10.0809 | 1.3798 | 3 | 3 | 남서 | 60 | 46774.3222 | 44706.4525 | 52106.3493 | 39749.6944 | 40180.0797 | 34867.3862 | 35436.8418 | 39812.0526 | 36488.3471 | 41990.0142 | 46534.5686 | 44123.7445 | 367058.5463 | 남동 | 90 | 0.53363 | 0.50929 | 0.56612 | 0.56961 | 0.55396 | 0.49215 | 0.48216 | 0.49748 | 0.58731 | 0.49248 | 0.54994 | 0.50383 | 12 | -2.9516 | 1.5929 | 7.0355 | 14.66 | 20.4613 | 24.34 | 26.7065 | 27.2355 | 22.5667 | 15.9548 | 5.9833 | -0.57097 | 12 | 0.54548 | 0.55893 | 0.42548 | 0.44 | 0.49258 | 0.55033 | 0.67935 | 0.69419 | 0.63867 | 0.60161 | 0.57133 | 0.55613 | 북서 | 163.7578 | 12. 목포 | -4.7 | [14 empty] | 온도등급 1: θe = -7℃ | [h] | 0.91667 | 0.42487 | 0.12395 | 0 | 0 | 0 | 0 | 0 | 0 | 0.0014607 | 0.12099 | 0.65606 | [13 empty] | 5.5 | 0 | 0 | 1 | 3 | 0 | 0 | 1 | 0 | 0 | 0 | 1 | 2
| 남서 | 90 | 139.9059 | 131.795 | 166.0921 | 118.2385 | 117.9395 | 112.0884 | 103.8824 | 111.8442 | 112.4202 | 133.7679 | 124.3813 | 124.3334 | 1092.8362 | 남서 | 90 | 72.6144 | 61.2868 | 90.905 | 39.16 | 39.143 | 26.67 | 19.2185 | 30.1357 | 30.5298 | 54.4467 | 63.9779 | 61.7463 | 남서 | 90 | 67.2915 | 70.5082 | 75.1872 | 79.0785 | 78.7965 | 85.4184 | 84.6639 | 81.7085 | 81.8905 | 79.3212 | 60.4034 | 62.5871 | 남서 | 90 | 25.1281 | 30.7841 | 37.4977 | 45.4095 | 50.1143 | 53.5349 | 55.4393 | 46.8771 | 45.5858 | 33.3027 | 27.453 | 23.1107 | 남서 | 90 | 3 | 1.364 | 5 | 15.7588 | 28.5453 | 54.9799 | 35.304 | 29.0352 | 10.0809 | 1.3798 | 3 | 3 | 남서 | 90 | 40699.2147 | 36692.038 | 40150.8101 | 28555.1118 | 26830.8598 | 23052.4606 | 24219.5138 | 28486.521 | 26376.8468 | 33217.1426 | 39376.4871 | 39123.1028 | 282305.9126 | 남서 | 90 | 0.49795 | 0.45366 | 0.56841 | 0.56042 | 0.51701 | 0.48493 | 0.4604 | 0.53388 | 0.55446 | 0.37916 | 0.5235 | 0.51359 | 13 | -1.3129 | 3.0536 | 8.6903 | 16.13 | 21.9129 | 25.1533 | 27.4806 | 28.0323 | 23.85 | 17.2194 | 7.1667 | 0.48065 | 13 | 0.46452 | 0.49071 | 0.36742 | 0.39933 | 0.43613 | 0.531 | 0.65839 | 0.66645 | 0.57767 | 0.54742 | 0.517 | 0.52516 | 북동 | 163.7578 | 13. 서산 | -9.6 | [14 empty] | 온도등급 2: θe = 2℃ | [h] | 0 | 0 | 0 | 0 | 0 | 0 | 0 | 0 | 0 | 0 | 0 | 0 | [13 empty] | 6 | 0 | 0 | 1 | 1 | 0 | 0 | 0 | 0 | 0 | 0 | 2 | 0
| 동 | 30 | 102.2988 | 122.9096 | 183.8514 | 173.8306 | 217.8839 | 206.7788 | 185.4817 | 154.2686 | 166.17 | 146.5609 | 100.0828 | 83.587 | 1347.3416 | 동 | 30 | 51.6778 | 63.66 | 116.9122 | 81.6026 | 118.7784 | 91.0176 | 70.2067 | 56.77 | 70.157 | 73.4109 | 53.6183 | 40.9755 | 동 | 30 | 50.6209 | 59.2497 | 66.9392 | 92.228 | 99.1055 | 115.7612 | 115.2749 | 97.4986 | 96.0129 | 73.15 | 46.4645 | 42.6115 | 동 | 30 | 25.4785 | 30.7582 | 39.5994 | 48.8676 | 53.3245 | 57.0543 | 55.2764 | 52.3737 | 43.4999 | 33.1717 | 27.2383 | 23.2987 | 동 | 90 | 3.8241 | 6.9686 | 7.3177 | 16.0333 | 25.7358 | 45.7382 | 29.5916 | 25.2486 | 12.9503 | 6.6795 | 4.9329 | 3.1141 | 동 | 30 | 29515.5119 | 34557.5072 | 44460.795 | 42387.5303 | 50610.026 | 43325.2156 | 43650.085 | 39390.9879 | 39809.9917 | 37503.904 | 31822.0123 | 26353.8457 | 338495.8204 | 동 | 90 | 0.24545 | 0.29261 | 0.40265 | 0.38838 | 0.4042 | 0.3819 | 0.37227 | 0.33027 | 0.37953 | 0.27625 | 0.25027 | 0.23515 | 14 | 0.0064516 | 4.0964 | 10.0935 | 17.1567 | 22.9 | 25.7633 | 27.9968 | 28.6032 | 24.91 | 18.3 | 8.0967 | 1.1032 | 14 | 0.41677 | 0.44679 | 0.32387 | 0.381 | 0.40903 | 0.51433 | 0.6429 | 0.64903 | 0.53767 | 0.5029 | 0.483 | 0.49548 | 북 | 163.7578 | 14. 진주 | -8.4 | [14 empty] | 온도등급 3: θe = 7℃ | [h] | 0 | 0 | 0 | 0 | 0 | 0 | 0 | 0 | 0 | 0 | 0 | 0 | [13 empty] | 6.5 | 0 | 0 | 0 | 6 | 1 | 0 | 0 | 0 | 0 | 0 | 1 | 1
| 동 | 45 | 100.3204 | 120.0322 | 173.1872 | 164.396 | 203.3038 | 191.3782 | 174.1232 | 142.9899 | 158.9602 | 143.545 | 97.0203 | 82.8908 | 1280.2731 | 동 | 45 | 47.4763 | 58.9852 | 104.7573 | 72.629 | 105.933 | 79.1782 | 62.398 | 48.4609 | 64.578 | 69.4057 | 49.3723 | 38.1422 | 동 | 45 | 52.8442 | 61.047 | 68.4299 | 91.7669 | 97.3708 | 112.2001 | 111.7251 | 94.5289 | 94.3822 | 74.1393 | 47.6481 | 44.7486 | 동 | 45 | 24.4905 | 29.3412 | 38.0025 | 46.908 | 51.3918 | 55.1462 | 53.0771 | 50.9893 | 41.7282 | 31.7073 | 26.1466 | 22.3418 | 동 | 90 | 3.8241 | 6.9686 | 7.3177 | 16.0333 | 25.7358 | 45.7382 | 29.5916 | 25.2486 | 12.9503 | 6.6795 | 4.9329 | 3.1141 | 동 | 45 | 28841.6187 | 33528.642 | 41815.5038 | 39993.5077 | 47132.638 | 39940.4674 | 40808.9638 | 36313.9623 | 38006.6356 | 36597.5925 | 30782.95 | 25917.1895 | 321138.2478 | 서 | 90 | 0.18487 | 0.19716 | 0.36541 | 0.37307 | 0.37234 | 0.37361 | 0.33541 | 0.35385 | 0.32073 | 0.14344 | 0.20358 | 0.17118 | 15 | 0.72258 | 4.7429 | 10.9032 | 17.64 | 23.6065 | 26.2533 | 28.3194 | 28.7452 | 25.5867 | 18.8742 | 8.4767 | 1.4387 | 15 | 0.39452 | 0.42357 | 0.30419 | 0.36733 | 0.38774 | 0.493 | 0.6371 | 0.65516 | 0.50767 | 0.4771 | 0.45933 | 0.50419 |  |  | 15. 포항 | -6.4 | [14 empty] | 온도등급 4: θe = 20℃ | [h] | 0 | 0 | 0 | 0 | 0 | 0 | 0 | 0 | 0 | 0 | 0 | 0 | [13 empty] | 7 | 0 | 0 | 0 | 0 | 0 | 0 | 0 | 0 | 0 | 0 | 0 | 0
| 동 | 60 | 95.7873 | 114.2432 | 159.7271 | 151.2295 | 183.6544 | 171.37 | 157.8274 | 129.0619 | 146.8861 | 136.1069 | 92.1171 | 80.475 | 1182.4495 | 동 | 60 | 41.7872 | 52.4316 | 90.4171 | 61.776 | 89.4437 | 64.8106 | 51.8699 | 39.2319 | 56.1006 | 62.4938 | 43.896 | 34.3769 | 동 | 60 | 54.0002 | 61.8116 | 69.31 | 89.4535 | 94.2107 | 106.5594 | 105.9574 | 89.8301 | 90.7856 | 73.6131 | 48.221 | 46.0981 | 동 | 60 | 23.2571 | 27.648 | 35.9008 | 44.0933 | 48.534 | 52.0403 | 49.8316 | 48.4971 | 39.4714 | 30.024 | 24.8887 | 21.2399 | 동 | 90 | 3.8241 | 6.9686 | 7.3177 | 16.0333 | 25.7358 | 45.7382 | 29.5916 | 25.2486 | 12.9503 | 6.6795 | 4.9329 | 3.1141 | 동 | 60 | 27444.714 | 31719.5077 | 38510.0827 | 36697.5379 | 42468.9834 | 35552.2829 | 36839.9538 | 32563.7763 | 35031.8952 | 34553.8917 | 29189.3853 | 24959.8338 | 296156.5816 | 북서 | 90 | 0 | 0 | 0.053648 | 0.58708 | 0.69186 | 0.7126 | 0.6057 | 0.59646 | 0.22433 | 0 | 0 | 0 | 16 | 0.7871 | 4.8464 | 11.1452 | 17.81 | 23.8548 | 26.2833 | 28.5613 | 28.3968 | 25.8133 | 18.8258 | 8.49 | 1.2968 | 16 | 0.41032 | 0.42107 | 0.28774 | 0.365 | 0.38161 | 0.49967 | 0.62742 | 0.68194 | 0.503 | 0.47258 | 0.454 | 0.51161 |  |  | 16. 제주 | 0.1 | [41 empty] | 7.5 | 0 | 0 | 0 | 0 | 0 | 0 | 0 | 0 | 0 | 0 | 0 | 0
| 동 | 90 | 81.2064 | 94.6942 | 125.0631 | 116.4529 | 135.8167 | 126.3081 | 118.6609 | 96.868 | 113.07 | 110.4597 | 75.7158 | 69.1477 | 922.8417 | 동 | 90 | 28.2941 | 35.531 | 57.131 | 37.0882 | 52.3414 | 35.4612 | 29.33 | 20.5835 | 34.8825 | 42.5585 | 29.3986 | 23.7976 | 동 | 90 | 52.9123 | 59.1631 | 67.932 | 79.3647 | 83.4753 | 90.8469 | 89.331 | 76.2845 | 78.1875 | 67.9012 | 46.3173 | 45.3501 | 동 | 90 | 20.5786 | 23.733 | 30.5891 | 36.1732 | 40.1218 | 41.8319 | 39.8514 | 39.9399 | 33.3163 | 25.9687 | 21.9347 | 18.7632 | 동 | 90 | 3.8241 | 6.9686 | 7.3177 | 16.0333 | 25.7358 | 45.7382 | 29.5916 | 25.2486 | 12.9503 | 6.6795 | 4.9329 | 3.1141 | 동 | 90 | 23165.3548 | 26021.4083 | 30086.5041 | 28139.3437 | 31203.1458 | 25923.4439 | 27549.4535 | 24186.0461 | 26787.2186 | 27819.2488 | 23932.9878 | 21183.6206 | 230714.0121 | 북동 | 90 | 0.0537 | 0 | 0.010148 | 0.67061 | 0.77406 | 0.77965 | 0.71704 | 0.52251 | 0.42021 | 0 | 0 | 0 | 17 | 0.070968 | 4.4857 | 10.8419 | 17.4767 | 23.7484 | 26.08 | 28.5226 | 27.8839 | 25.59 | 18.029 | 7.56 | 0.47097 | 17 | 0.43581 | 0.43071 | 0.29032 | 0.37167 | 0.38129 | 0.50967 | 0.64161 | 0.7129 | 0.51633 | 0.5029 | 0.50367 | 0.55387 |  |  | 17. 안동 | [42 empty] | 8 | 0 | 0 | 0 | 0 | 0 | 0 | 0 | 0 | 0 | 0 | 0 | 0
| 서 | 30 | 97.5568 | 113.3185 | 182.7535 | 167.2694 | 202.0055 | 200.7346 | 173.7506 | 162.0377 | 146.7128 | 128.5863 | 93.0896 | 79.9912 | 1277.6217 | 서 | 30 | 49.2002 | 55.0591 | 115.1566 | 76.9808 | 104.6251 | 84.6791 | 59.5818 | 60.3174 | 53.0906 | 56.5002 | 47.7048 | 37.9972 | 서 | 30 | 48.3566 | 58.2594 | 67.5969 | 90.2886 | 97.3804 | 116.0555 | 114.1688 | 101.7203 | 93.6223 | 72.086 | 45.3848 | 41.994 | 서 | 30 | 25.8005 | 32.0881 | 40.0059 | 49.8907 | 55.5744 | 59.2376 | 59.7645 | 51.3188 | 47.6332 | 35.17 | 28.2113 | 23.5962 | 서 | 90 | 0 | 0 | 1.3561 | 12.5129 | 23.7324 | 49.1488 | 31.3161 | 24.2668 | 6.9576 | 0 | 0 | 0 | 서 | 30 | 28279.2326 | 31567.7045 | 44234.5927 | 40680.2365 | 46528.2134 | 41992.5852 | 40944.0161 | 41635.6998 | 34770.6674 | 32208.0059 | 29303.136 | 24841.219 | 319322.2763 | 북 | 90 | 0 | 0 | 0 | 0 | 0 | 0 | 0 | 0 | 0 | 0 | 0 | 0 | 18 | -1.1806 | 3.575 | 9.8613 | 16.55 | 23.1484 | 25.5267 | 28.171 | 27.3355 | 24.75 | 15.9129 | 6.3 | -0.34194 | 18 | 0.48323 | 0.46179 | 0.3071 | 0.41167 | 0.39355 | 0.54267 | 0.64806 | 0.74129 | 0.605 | 0.63065 | 0.57233 | 0.59161 |  |  | 18. 수원 | [42 empty] | 8.5 | 0 | 0 | 0 | 1 | 0 | 0 | 0 | 0 | 0 | 0 | 0 | 0
| 서 | 45 | 94.0773 | 108.1376 | 172.1277 | 155.9078 | 182.9129 | 184.1453 | 159.8538 | 152.6601 | 134.5785 | 121.0406 | 88.395 | 78.4317 | 1193.1092 | 서 | 45 | 44.4055 | 48.3881 | 102.9402 | 66.7071 | 87.7535 | 71.4124 | 49.2458 | 52.8435 | 43.1585 | 48.0295 | 42.0981 | 34.4494 | 서 | 45 | 49.6718 | 59.7494 | 69.1876 | 89.2007 | 95.1594 | 112.7329 | 110.6081 | 99.8166 | 91.42 | 73.0111 | 46.2969 | 43.9823 | 서 | 45 | 24.8167 | 30.873 | 38.5147 | 48.1778 | 54.2335 | 58.0607 | 59.088 | 49.6724 | 46.9011 | 33.7847 | 27.3257 | 22.6419 | 서 | 90 | 0 | 0 | 1.3561 | 12.5129 | 23.7324 | 49.1488 | 31.3161 | 24.2668 | 6.9576 | 0 | 0 | 0 | 서 | 45 | 27215.1291 | 29853.0814 | 41594.8529 | 37798.8795 | 41874.0472 | 38340.1589 | 37530.703 | 39097.4052 | 31685.8854 | 29919.5913 | 27677.2442 | 24057.9965 | 297142.3872 | 채광제어 |  | 90˚경사각 기준 월별 차양가동계수_하절기(4~9월) 200W/m2[ISO 52016-1], 동절기(10~3월) 500W/m2[ISO 13790] | [11 empty] | 19 | -2.3935 | 2.2429 | 8.3806 | 15.3033 | 21.9516 | 24.6267 | 27.471 | 26.4806 | 23.02 | 14.171 | 5.0667 | -1.1774 | 19 | 0.54129 | 0.53786 | 0.35742 | 0.454 | 0.45355 | 0.59267 | 0.70548 | 0.79419 | 0.73733 | 0.7229 | 0.66367 | 0.62858 |  |  | 19. 대관 | [42 empty] | 9 | 0 | 0 | 0 | 0 | 0 | 0 | 0 | 0 | 0 | 0 | 0 | 0
| 서 | 60 | 89.5911 | 101.2308 | 158.4552 | 141.6961 | 161.6452 | 163.7961 | 142.9808 | 139.1456 | 120.8083 | 112.4075 | 82.0236 | 75.069 | 1088.2154 | 서 | 60 | 39.2141 | 41.1259 | 88.4455 | 55.3277 | 70.0689 | 56.6444 | 38.2937 | 43.736 | 33.3111 | 39.8063 | 35.5266 | 30.0551 | 서 | 60 | 50.377 | 60.1048 | 70.0097 | 86.3683 | 91.5764 | 107.1517 | 104.687 | 95.4096 | 87.4972 | 72.6012 | 46.4969 | 45.014 | 서 | 60 | 23.6334 | 29.2607 | 36.4806 | 45.4573 | 51.4502 | 55.5304 | 56.9704 | 47.1074 | 45.0991 | 31.73 | 26.0635 | 21.4266 | 서 | 90 | 0 | 0 | 1.3561 | 12.5129 | 23.7324 | 49.1488 | 31.3161 | 24.2668 | 6.9576 | 0 | 0 | 0 | 서 | 60 | 25874.8084 | 27719.969 | 38239.6262 | 34232.7113 | 36811.8512 | 33898.1816 | 33406.3429 | 35497.6516 | 28266.2846 | 27455.2809 | 25561.3216 | 22785.5653 | 270170.8567 | 방향 | 각도 | 1 | 2 | 3 | 4 | 5 | 6 | 7 | 8 | 9 | 10 | 11 | 12 | 20 | -3.4355 | 1.1929 | 6.9387 | 14.1033 | 20.3065 | 23.33 | 26.4871 | 25.6677 | 21.5333 | 12.8065 | 4.05 | -1.9129 | 20 | 0.58774 | 0.59 | 0.43581 | 0.504 | 0.54871 | 0.665 | 0.77129 | 0.82971 | 0.8 | 0.77645 | 0.71833 | 0.67065 |  |  | 20. 추풍 | [42 empty] | 9.5 | 0 | 0 | 0 | 0 | 0 | 0 | 0 | 0 | 0 | 0 | 0 | 0
| 서 | 90 | 74.3709 | 82.1168 | 123.7765 | 107.8694 | 118.2009 | 119.0639 | 105.2132 | 105.2311 | 90.7416 | 91.1017 | 67.0597 | 64.471 | 839.8713 | 서 | 90 | 25.8688 | 25.3979 | 55.1283 | 31.738 | 37.1282 | 28.2907 | 17.5681 | 24.2951 | 16.0372 | 24.0094 | 22.3482 | 20.4068 | 서 | 90 | 48.5021 | 56.719 | 68.6482 | 76.1314 | 81.0727 | 90.7732 | 87.6451 | 80.936 | 74.7044 | 67.0922 | 44.7115 | 44.0642 | 서 | 90 | 20.7861 | 25.0727 | 31.1366 | 37.4055 | 42.1676 | 45.6946 | 47.2637 | 38.9281 | 38.0845 | 26.5294 | 23.0665 | 18.8452 | 서 | 90 | 0 | 0 | 1.3561 | 12.5129 | 23.7324 | 49.1488 | 31.3161 | 24.2668 | 6.9576 | 0 | 0 | 0 | 서 | 90 | 21426.0217 | 22207.2613 | 29835.1018 | 25906.8543 | 26695.6995 | 24356.288 | 24380.7137 | 26651.6373 | 21047.7268 | 21842.4158 | 20813.2864 | 19349.1104 | 207867.1124 | 남 | 90 | 0.59229 | 0.5856 | 0.73718 | 0.51266 | 0.61827 | 0.45399 | 0.3522 | 0.36612 | 0.398 | 0.52723 | 0.61295 | 0.56276 | 21 | -4.4581 | 0.42143 | 5.4129 | 12.92 | 18.7968 | 22.0767 | 25.5645 | 25.0452 | 20.42 | 11.7903 | 3.3233 | -2.5645 | 21 | 0.63935 | 0.63571 | 0.53516 | 0.554 | 0.63323 | 0.72533 | 0.81129 | 0.85384 | 0.84633 | 0.82065 | 0.75733 | 0.71161 | [45 empty] | 10 | 0 | 0 | 0 | 0 | 0 | 0 | 0 | 0 | 0 | 0 | 0 | 0
| 북서 | 30 | 51.1441 | 71.1293 | 132.932 | 145.1113 | 187.3001 | 192.3515 | 165.1305 | 143.6138 | 121.3775 | 88.3548 | 51.0162 | 38.812 | 1015.5173 | 북서 | 30 | 17.1577 | 26.5251 | 76.1368 | 63.1416 | 94.2164 | 79.2189 | 55.0674 | 49.6327 | 38.6017 | 30.34 | 18.3463 | 10.8375 | 북서 | 30 | 33.9863 | 44.6042 | 56.7952 | 81.9698 | 93.0838 | 113.1326 | 110.0631 | 93.9811 | 82.7758 | 58.0147 | 32.6699 | 27.9745 | 북서 | 30 | 25.2551 | 32.1047 | 40.1084 | 49.607 | 54.871 | 58.346 | 58.7282 | 51.1232 | 47.6662 | 35.3713 | 28.0145 | 22.613 | 북서 | 90 | 0 | 0 | 0 | 0 | 0 | 0 | 0 | 0 | 0 | 0 | 0 | 0 | 북서 | 30 | 14706.7089 | 19513.6099 | 32105.0406 | 35196.6293 | 43100.1674 | 40173.5597 | 38830.7099 | 36779.3145 | 28706.7153 | 21932.845 | 15758.8117 | 11494.3185 | 247412.9953 | 남동 | 90 | 0.45776 | 0.45277 | 0.56564 | 0.39835 | 0.47714 | 0.35287 | 0.27338 | 0.28443 | 0.30926 | 0.40923 | 0.47317 | 0.43574 | 22 | -5.3774 | -0.24643 | 4.129 | 11.9433 | 17.5839 | 21.0867 | 24.7839 | 24.4871 | 19.5 | 11.2161 | 2.74 | -3.0677 | 22 | 0.68645 | 0.67036 | 0.58194 | 0.57767 | 0.68903 | 0.768 | 0.84774 | 0.87871 | 0.896 | 0.8371 | 0.79233 | 0.72839 | [45 empty] | 10.5 | 0 | 0 | 0 | 0 | 0 | 0 | 0 | 0 | 0 | 0 | 0 | 0
| 북서 | 45 | 39.7973 | 55.8637 | 105.7083 | 123.2021 | 157.9768 | 168.218 | 143.9495 | 125.483 | 99.8161 | 70.9822 | 38.7388 | 31.2001 | 849.3946 | 북서 | 45 | 7.4708 | 13.5844 | 50.9954 | 46.1384 | 70.1118 | 61.3629 | 40.772 | 37.2083 | 23.2819 | 16.1405 | 7.9015 | 4.1034 | 북서 | 45 | 32.3265 | 42.2793 | 54.7129 | 77.0636 | 87.8649 | 106.8551 | 103.1774 | 88.2747 | 76.5342 | 54.8417 | 30.8373 | 27.0967 | 북서 | 45 | 20.4958 | 27.7705 | 36.9165 | 47.2705 | 53.5533 | 57.2973 | 58.3948 | 48.9038 | 46.1134 | 31.0238 | 23.662 | 17.2252 | 북서 | 90 | 0 | 0 | 0 | 0 | 0 | 0 | 0 | 0 | 0 | 0 | 0 | 0 | 북서 | 45 | 11359.6124 | 14957.4949 | 25427.417 | 29709.586 | 36054.9791 | 34937.6676 | 33689.1455 | 31951.0087 | 23371.9651 | 17191.836 | 11748.3556 | 8885.7557 | 204316.5474 | 남서 | 90 | 0.45776 | 0.45277 | 0.56564 | 0.39835 | 0.47714 | 0.35287 | 0.27338 | 0.28443 | 0.30926 | 0.40923 | 0.47317 | 0.43574 | 23 | -6.2452 | -0.88214 | 3.2258 | 10.9867 | 16.4194 | 20.3233 | 24.1258 | 24.0839 | 18.73 | 10.6645 | 2.23 | -3.5258 | 23 | 0.71548 | 0.70536 | 0.64129 | 0.62167 | 0.75613 | 0.792 | 0.86677 | 0.88613 | 0.92633 | 0.84903 | 0.82833 | 0.73581 | [45 empty] | 11 | 0 | 0 | 0 | 0 | 0 | 0 | 0 | 0 | 0 | 0 | 0 | 0
| 북서 | 60 | 36.0868 | 48.6891 | 87.1873 | 103.9887 | 129.8479 | 141.507 | 121.7522 | 107.1238 | 83.7861 | 61.9985 | 34.2643 | 29.6366 | 721.2554 | 북서 | 60 | 3.6159 | 7.2118 | 33.1074 | 31.4261 | 47.4747 | 42.5575 | 26.9447 | 25.3986 | 12.5961 | 8.8867 | 3.6064 | 1.8015 | 북서 | 60 | 32.471 | 41.4773 | 54.0799 | 72.5626 | 82.3732 | 98.9496 | 94.8076 | 81.7251 | 71.1901 | 53.1119 | 30.6579 | 27.8351 | 북서 | 60 | 15.7382 | 21.8315 | 31.6564 | 41.9434 | 49.1713 | 53.8497 | 55.2552 | 44.0044 | 40.6849 | 24.3529 | 18.3981 | 12.3666 | 북서 | 90 | 0 | 0 | 0 | 0 | 0 | 0 | 0 | 0 | 0 | 0 | 0 | 0 | 북서 | 60 | 10280.9281 | 12847.3475 | 20903.1798 | 24909.8775 | 29375.4922 | 29153.6731 | 28294.411 | 27076.733 | 19463.992 | 14755.0577 | 10309.6142 | 8364.8302 | 172449.8405 | 동 | 90 | 0.32323 | 0.31994 | 0.3941 | 0.28405 | 0.33602 | 0.25175 | 0.19457 | 0.20275 | 0.22052 | 0.29122 | 0.3334 | 0.30871 | 24 | -7.0129 | -1.8071 | 2.3613 | 9.7167 | 15.5645 | 19.5133 | 23.4774 | 23.7355 | 18.5633 | 10.2484 | 2.1467 | -3.4355 | 24 | 0.72742 | 0.75464 | 0.69484 | 0.654 | 0.77226 | 0.81533 | 0.88194 | 0.90548 | 0.933 | 0.87548 | 0.82667 | 0.74452 | [45 empty] | 11.5 | 0 | 0 | 0 | 0 | 0 | 0 | 0 | 0 | 0 | 0 | 0 | 0
| 북서 | 90 | 35.1098 | 44.0941 | 68.7861 | 78.8695 | 92.5722 | 99.2789 | 87.4636 | 79.9107 | 65.2627 | 54.4594 | 32.9632 | 30.3737 | 562.4353 | 북서 | 90 | 1.2231 | 2.8243 | 13.9544 | 14.006 | 19.4393 | 16.2626 | 8.8138 | 10.6416 | 3.6427 | 3.6411 | 1.1466 | 0.58942 | 북서 | 90 | 33.8868 | 41.2698 | 54.8317 | 64.8635 | 73.1329 | 83.0163 | 78.6498 | 69.2691 | 61.6199 | 50.8183 | 31.8166 | 29.7842 | 북서 | 90 | 10.2894 | 14.0676 | 21.7419 | 29.5143 | 34.5992 | 38.09 | 38.4662 | 30.8814 | 24.887 | 15.4044 | 12.3501 | 7.564 | 북서 | 90 | 0 | 0 | 0 | 0 | 0 | 0 | 0 | 0 | 0 | 0 | 0 | 0 | 북서 | 90 | 10042.5073 | 11651.6081 | 16430.266 | 18758.1894 | 20746.0092 | 20158.2185 | 20093.7036 | 20015.685 | 15089.9438 | 12892.9164 | 10023.6295 | 8759.279 | 135012.8597 | 서 | 90 | 0.32323 | 0.31994 | 0.3941 | 0.28405 | 0.33602 | 0.25175 | 0.19457 | 0.20275 | 0.22052 | 0.29122 | 0.3334 | 0.30871 | [71 empty] | 12 | 0 | 0 | 0 | 0 | 0 | 0 | 0 | 0 | 0 | 0 | 0 | 0
| 북동 | 30 | 52.8834 | 76.7215 | 133.6136 | 150.1399 | 199.4363 | 197.4118 | 174.5014 | 137.8571 | 135.4332 | 100.1391 | 54.6434 | 40.5296 | 1062.836 | 북동 | 30 | 18.1406 | 31.7397 | 77.302 | 66.6002 | 104.82 | 84.2752 | 63.3029 | 47.1008 | 50.8913 | 41.4032 | 21.4705 | 12.3672 | 북동 | 30 | 34.7429 | 44.9819 | 56.3116 | 83.5398 | 94.6163 | 113.1366 | 111.1985 | 90.7564 | 84.5419 | 58.7359 | 33.1729 | 28.1623 | 북동 | 30 | 24.941 | 30.6348 | 39.7012 | 48.6242 | 52.9132 | 56.443 | 54.8564 | 52.0429 | 43.508 | 33.1336 | 26.8916 | 22.4436 | 북동 | 90 | 2.8096 | 5.3958 | 5.3504 | 13.3444 | 22.9231 | 41.9616 | 26.467 | 21.7945 | 10.4679 | 4.948 | 3.8002 | 2.1621 | 북동 | 30 | 15175.4972 | 21237.7001 | 32243.3204 | 36505.3868 | 46207.9599 | 41274.9859 | 41029.3598 | 35094.5992 | 32341.1352 | 25388.2412 | 17063.317 | 12218.7566 | 260118.9628 | 북서 | 90 | 0.18624 | 0.18445 | 0.22471 | 0.16493 | 0.19319 | 0.14452 | 0.10795 | 0.11309 | 0.12449 | 0.16883 | 0.19176 | 0.17834 | [71 empty] | 12.5 | 0 | 0 | 0 | 0 | 0 | 0 | 0 | 0 | 0 | 0 | 0 | 0
| 북동 | 45 | 41.4819 | 61.6796 | 106.0565 | 129.7498 | 174.0768 | 174.8076 | 156.1837 | 118.1239 | 116.2716 | 82.6501 | 41.8679 | 32.4015 | 903.5554 | 북동 | 45 | 7.9948 | 18.659 | 51.8378 | 50.587 | 84.2882 | 68.0494 | 51.7045 | 33.9563 | 37.6931 | 27.2147 | 10.5067 | 4.9545 | 북동 | 45 | 33.4871 | 43.0206 | 54.2187 | 79.1629 | 89.7886 | 106.7582 | 104.4792 | 84.1677 | 78.5785 | 55.4354 | 31.3613 | 27.447 | 북동 | 45 | 20.3571 | 26.2969 | 36.3545 | 45.8898 | 50.6556 | 54.3448 | 52.3032 | 50.2616 | 40.4218 | 29.3932 | 22.5329 | 17.4179 | 북동 | 90 | 2.8096 | 5.3958 | 5.3504 | 13.3444 | 22.9231 | 41.9616 | 26.467 | 21.7945 | 10.4679 | 4.948 | 3.8002 | 2.1621 | 북동 | 45 | 11811.2806 | 16714.3328 | 25492.0862 | 31399.7757 | 40186.9328 | 36376.8486 | 36545.9869 | 29819.3155 | 27627.6954 | 20680.6515 | 12880.6793 | 9362.6318 | 218578.0016 | 북동 | 90 | 0.18624 | 0.18445 | 0.22471 | 0.16493 | 0.19319 | 0.14452 | 0.10795 | 0.11309 | 0.12449 | 0.16883 | 0.19176 | 0.17834 | [71 empty] | 13 | 0 | 0 | 0 | 0 | 0 | 0 | 0 | 0 | 0 | 0 | 0 | 0
| 북동 | 60 | 37.5273 | 53.8256 | 87.5492 | 110.87 | 146.9769 | 148.4865 | 134.4337 | 99.807 | 99.3077 | 71.1737 | 36.703 | 30.3185 | 773.0282 | 북동 | 60 | 3.6724 | 11.1826 | 33.9733 | 35.9027 | 62.4146 | 49.6813 | 38.2182 | 22.1864 | 25.911 | 17.5322 | 5.5156 | 2.1148 | 북동 | 60 | 33.8549 | 42.643 | 53.5759 | 74.9673 | 84.5624 | 98.8052 | 96.2155 | 77.6206 | 73.3967 | 53.6415 | 31.1874 | 28.2037 | 북동 | 60 | 15.291 | 20.7066 | 31.0572 | 40.5171 | 46.1714 | 50.0142 | 47.524 | 45.3087 | 35.2399 | 24.353 | 17.8129 | 12.112 | 북동 | 90 | 2.8096 | 5.3958 | 5.3504 | 13.3444 | 22.9231 | 41.9616 | 26.467 | 21.7945 | 10.4679 | 4.948 | 3.8002 | 2.1621 | 북동 | 60 | 10654.951 | 14354.9121 | 20963.596 | 26691.8907 | 33764.3527 | 30667.0023 | 31274.9255 | 24944.918 | 23448.1299 | 17609.7898 | 11186.7573 | 8605.9668 | 185858.9866 | 북 | 90 | 0.049237 | 0.04895 | 0.055313 | 0.045818 | 0.050352 | 0.037292 | 0.021328 | 0.023438 | 0.028464 | 0.046444 | 0.050124 | 0.047969 | [71 empty] | 13.5 | 0 | 0 | 0 | 0 | 0 | 0 | 0 | 0 | 0 | 0 | 0 | 0
| 북동 | 90 | 36.6992 | 47.4763 | 69.4527 | 84.1219 | 104.2818 | 105.8925 | 98.5226 | 74.9253 | 75.2009 | 58.8638 | 34.0862 | 30.7221 | 599.6608 | 북동 | 90 | 1.1549 | 4.8468 | 15.002 | 16.8393 | 29.3268 | 22.2784 | 18.0838 | 8.6081 | 11.3874 | 7.7428 | 1.9467 | 0.63844 | 북동 | 90 | 35.5444 | 42.6295 | 54.4507 | 67.2826 | 74.955 | 83.6142 | 80.4388 | 66.3172 | 63.8135 | 51.121 | 32.1395 | 30.0837 | 북동 | 90 | 8.907 | 13.0244 | 22.18 | 27.9349 | 33.2135 | 34.7297 | 33.3384 | 31.2262 | 24.1157 | 16.3311 | 12.5507 | 6.2626 | 북동 | 90 | 2.8096 | 5.3958 | 5.3504 | 13.3444 | 22.9231 | 41.9616 | 26.467 | 21.7945 | 10.4679 | 4.948 | 3.8002 | 2.1621 | 북동 | 90 | 10468.8636 | 12570.4892 | 16538.6393 | 20137.662 | 23726.6623 | 21585.7455 | 22760.9337 | 18523.8397 | 17577.8091 | 14452.8211 | 10424.9686 | 8834.6962 | 144438.2252 | [85 empty] | 14 | 0 | 0 | 0 | 0 | 0 | 0 | 0 | 0 | 0 | 0 | 0 | 0
| 북 | 30 | 27.7976 | 48.4129 | 107.0734 | 137.2147 | 187.3235 | 192.2295 | 166.4816 | 133.4331 | 114.887 | 69.1015 | 29.2423 | 21.7579 | 903.955 | 북 | 30 | 1.3944 | 12.6266 | 57.2392 | 58.6198 | 94.9723 | 79.6629 | 57.1383 | 44.1256 | 37.0046 | 20.0282 | 3.8872 | 7.3483e-05 | 북 | 30 | 26.4032 | 35.7863 | 49.8342 | 78.5949 | 92.3512 | 112.5666 | 109.3433 | 89.3074 | 77.8824 | 49.0733 | 25.3551 | 21.7578 | 북 | 30 | 31.4004 | 35.4662 | 41.3111 | 49.1698 | 53.4074 | 56.8075 | 56.1274 | 51.4765 | 45.9665 | 37.4296 | 33.0393 | 30.2171 | 북 | 90 | #DIV/0! | #DIV/0! | #DIV/0! | #DIV/0! | #DIV/0! | #DIV/0! | #DIV/0! | #DIV/0! | #DIV/0! | #DIV/0! | #DIV/0! | #DIV/0! | 북 | 30 | 7919.5659 | 13142.0304 | 25845.9383 | 33283.4538 | 43220.1325 | 40131.5566 | 39117.0676 | 34022.3515 | 27311.1731 | 17291.8545 | 8810.9935 | 6030.8102 | 216743.3159 | [85 empty] | 14.5 | 0 | 0 | 0 | 0 | 0 | 0 | 0 | 0 | 0 | 0 | 0 | 0
| 북 | 45 | 27.9691 | 32.9275 | 57.4925 | 106.7651 | 154.2776 | 166.1525 | 143.7746 | 108.2424 | 82.9531 | 42.7617 | 25.8354 | 23.7191 | 712.284 | 북 | 45 | 0.060094 | 0.041061 | 15.3752 | 36.8301 | 68.8491 | 61.0454 | 42.6585 | 28.0391 | 16.4929 | 0.61223 | 0 | 0 | 북 | 45 | 27.909 | 32.8865 | 42.1172 | 69.935 | 85.4285 | 105.1071 | 101.1161 | 80.2033 | 66.4603 | 42.1495 | 25.8354 | 23.7191 | 북 | 45 | 12.7913 | 2.3543 | 42.39 | 47.6378 | 51.7702 | 55.0671 | 54.4287 | 50.2198 | 45.5906 | 42.815 | 0 | 0 | 북 | 90 | #DIV/0! | #DIV/0! | #DIV/0! | #DIV/0! | #DIV/0! | #DIV/0! | #DIV/0! | #DIV/0! | #DIV/0! | #DIV/0! | #DIV/0! | #DIV/0! | 북 | 45 | 7969.4655 | 8579.4783 | 13738.1086 | 25694.9545 | 35362.4072 | 34491.8357 | 33608.6722 | 27359.5782 | 19543.722 | 10351.0118 | 7684.6683 | 6622.9479 | 169153.4098 | [85 empty] | 15 | 0 | 0 | 0 | 0 | 0 | 0 | 0 | 0 | 0 | 0 | 0 | 0
| 북 | 60 | 29.8522 | 34.8434 | 41.3247 | 72.2108 | 114.0476 | 132.2291 | 114.3283 | 78.3589 | 58.3167 | 43.318 | 27.5708 | 25.5468 | 564.8521 | 북 | 60 | 0.093869 | 0.054048 | 0.065139 | 12.5728 | 38.034 | 38.2678 | 25.2716 | 10.0417 | 0.72311 | 0.0176 | 0 | 0 | 북 | 60 | 29.7583 | 34.7893 | 41.2596 | 59.638 | 76.0136 | 93.9613 | 89.0567 | 68.3172 | 57.5935 | 43.3004 | 27.5708 | 25.5468 | 북 | 60 | 12.7913 | 2.3549 | 12.1639 | 40.5078 | 47.6821 | 51.444 | 50.5882 | 44.6977 | 24.3293 | 1.8399 | 0 | 0 | 북 | 90 | #DIV/0! | #DIV/0! | #DIV/0! | #DIV/0! | #DIV/0! | #DIV/0! | #DIV/0! | #DIV/0! | #DIV/0! | #DIV/0! | #DIV/0! | #DIV/0! | 북 | 60 | 8533.797 | 9135.8657 | 9774.5772 | 17120.941 | 25857.803 | 27222.7874 | 26524.2265 | 19512.5606 | 13558.965 | 10493.7117 | 8252.9431 | 7226.2656 | 134066.0287 | [85 empty] | 15.5 | 0 | 0 | 0 | 0 | 0 | 0 | 0 | 0 | 0 | 0 | 0 | 0
| 북 | 90 | 32.8181 | 37.4147 | 46.9826 | 56.7564 | 67.2083 | 77.2556 | 71.1801 | 58.3988 | 54.7944 | 44.6724 | 30.4049 | 28.3115 | 443.0561 | 북 | 90 | 0.14036 | 0.068337 | 0.0060064 | 0.88163 | 3.6658 | 4.7864 | 2.8061 | 0.52666 | 0.099652 | 0.021875 | 0 | 0 | 북 | 90 | 32.6777 | 37.3463 | 46.9766 | 55.8748 | 63.5424 | 72.4692 | 68.3739 | 57.8722 | 54.6948 | 44.6505 | 30.4049 | 28.3115 | 북 | 90 | 12.7913 | 2.3557 | 2.6997 | 9.7689 | 17.2187 | 18.0827 | 18.4629 | 12.4433 | 3.7197 | 1.8404 | 0 | 0 | 북 | 90 | #DIV/0! | #DIV/0! | #DIV/0! | #DIV/0! | #DIV/0! | #DIV/0! | #DIV/0! | #DIV/0! | #DIV/0! | #DIV/0! | #DIV/0! | #DIV/0! | 북 | 90 | 9443.3575 | 10005.5339 | 11207.9165 | 13416.0825 | 14956.0706 | 15662.1824 | 16302.0442 | 14471.6852 | 12781.9423 | 10952.9283 | 9268.7888 | 8300.7575 | 107248.8573 | [85 empty] | 16 | 0 | 0 | 0 | 0 | 0 | 0 | 0 | 0 | 0 | 0 | 0 | 0
| 온도 |  | -5.1554 | -0.15476 | 4.4164 | 11.7165 | 17.9466 | 21.6235 | 25.0259 | 25.1747 | 20.3849 | 12.709 | 3.7104 | -2.4519 | 11.2455
| 상대습도 |  | 64.62% | 65.4% | 58.2% | 58.35% | 64.01% | 70.24% | 78.95% | 82.04% | 79.44% | 75.36% | 72.93% | 69.02% | 69.88%
02 | 강릉 |  | 7: 관측고도; 8: 26; 9: 경도; 10: 128.8908; 11: 위도; 12: 37.7518 | kWh/m2·a | 월평균 직달일사량 [W/m2] | [13 empty] | 월평균 산란일사량 [W/m2] | [13 empty] | 직달일사량에 따라 가중치를 둔(고도각x직달일사량/직달일사량) 월평균 고도각 | [13 empty] | 태양방위각-설치방위각에 가중치를 둔(태양방위각x(태양방위각-설치방위각)/(태양방위각-설치방위각)) 월평균 좌측 방위각 / 서울기준 | [13 empty] | 월별 낮시간 평균 외부조도[lx] | [14 empty] | 자동제어 |  | 90˚경사각 기준 월별 차양가동계수_하절기(4~9월) 200W/m2[ISO 52016-1], 동절기(10~3월) 500W/m2[ISO 13790] | [11 empty] | 해당월의 일일 시간별 산술평균값을 적용한 해당월기준 일일 시간별 실외온도 [ ℃ ] | [12 empty] | 해당월의 일일 시간별 산술평균값을 적용한 해당월기준 일일 시간별 실외 상대습도 [ - ] | [12 empty] | 냉방부하 기후데이터 |  |  |  | 온도 구간별 시간(일반) | [13 empty] | 온도 구간별 시간(하이브리드) | [13 empty] | 평균온도차(집열기온도와 외기온도) | [12 empty] | 가동시간[h]
| 방향 | 각도 | 1 | 2 | 3 | 4 | 5 | 6 | 7 | 8 | 9 | 10 | 11 | 12 | 연간합 | 방향 | 각도 | 1 | 2 | 3 | 4 | 5 | 6 | 7 | 8 | 9 | 10 | 11 | 12 | 방향 | 각도 | 1 | 2 | 3 | 4 | 5 | 6 | 7 | 8 | 9 | 10 | 11 | 12 | 방향 | 각도 | 1 | 2 | 3 | 4 | 5 | 6 | 7 | 8 | 9 | 10 | 11 | 12 | 방향 | 각도 | 1 | 2 | 3 | 4 | 5 | 6 | 7 | 8 | 9 | 10 | 11 | 12 | 방향 | 각도 | 1 | 2 | 3 | 4 | 5 | 6 | 7 | 8 | 9 | 10 | 11 | 12 | 연간합 | 방향 | 각도 | 1 | 2 | 3 | 4 | 5 | 6 | 7 | 8 | 9 | 10 | 11 | 12 | 시간 | 1 | 2 | 3 | 4 | 5 | 6 | 7 | 8 | 9 | 10 | 11 | 12 | 시간 | 1 | 2 | 3 | 4 | 5 | 6 | 7 | 8 | 9 | 10 | 11 | 12 | 02. 강릉 | EPI 기준 |  |  | 구분 | 단위 | 1 | 2 | 3 | 4 | 5 | 6 | 7 | 8 | 9 | 10 | 11 | 12 | 구분 | 단위 | 1 | 2 | 3 | 4 | 5 | 6 | 7 | 8 | 9 | 10 | 11 | 12 | 방위 | 1 | 2 | 3 | 4 | 5 | 6 | 7 | 8 | 9 | 10 | 11 | 12 | 속도 | 1 | 2 | 3 | 4 | 5 | 6 | 7 | 8 | 9 | 10 | 11 | 12
| 수평 | 0 | 93.7842 | 126.9161 | 163.6483 | 192.1265 | 216.8781 | 219.6091 | 181.5125 | 158.1563 | 170.3748 | 136.9711 | 94.2365 | 90.6517 | 1347.2095 | 수평면 | 0 | 55.5083 | 74.7168 | 94.3559 | 116.9368 | 124.8434 | 116.6856 | 70.3223 | 66.5609 | 89.7824 | 87.0087 | 49.1856 | 53.9931 | 수평면 | 0 | 38.2759 | 52.1993 | 69.2924 | 75.1897 | 92.0347 | 102.9236 | 111.1902 | 91.5954 | 80.5924 | 49.9624 | 45.0509 | 36.6585 | 수평면 | 0 | 26.3993 | 32.4791 | 39.9026 | 48.5355 | 54.4786 | 57.0907 | 54.5446 | 52.2179 | 43.728 | 35.2928 | 28.7901 | 24.3692 | 수평면 | 0 | [12 empty] | 수평 | 0 | 29902.3788 | 34045.9583 | 43643.78 | 46995.1156 | 51370.966 | 48064.3536 | 42650.9593 | 41442.3885 | 41525.7999 | 40314.3508 | 28724.3195 | 27809.2884 | 348089.5669 | 남 | 90 | 0.7065 | 0.65014 | 0.5148 | 0.83254 | 0.75051 | 0.63761 | 0.67352 | 0.72923 | 0.8744 | 0.68684 | 0.62338 | 0.72766 | 1 | -0.10968 | 3.4321 | 5.7968 | 9.48 | 16.9097 | 19.4033 | 24.2065 | 25.0452 | 18.41 | 14.0065 | 8.7067 | 0.94194 | 1 | 0.51645 | 0.57107 | 0.58935 | 0.59533 | 0.61968 | 0.74333 | 0.8 | 0.77419 | 0.77567 | 0.61581 | 0.54333 | 0.52806 | 해당 월 | 6 |  |  | 온도등급 1: θe = -7℃ | [h] | 139.5 | 25.4 | 0 | 0 | 0 | 0 | 0 | 0 | 0 | 0 | 0 | 171.4 | 선택운전 | [13 empty] | 수평 | 71.7942 | 72.4101 | 52.1298 | 35.3764 | 35.1324 | 31.9859 | 29.3019 | 28.9073 | 38.9026 | 41.2688 | 56.5347 | 90.6496 | 0 | 7 | 3 | 10 | 3 | 5 | 15 | 20 | 21 | 8 | 2 | 4 | 2
| 남 | 30 | 159.772 | 187.9402 | 207.9933 | 212.3854 | 216.6869 | 212.1922 | 182.1658 | 170.3825 | 204.2236 | 192.5772 | 148.2888 | 162.7871 | 1647.32 | 남 | 30 | 99.7887 | 115.2826 | 123.2124 | 129.5966 | 122.1636 | 107.6448 | 66.8565 | 69.7139 | 109.4134 | 125.9318 | 83.3134 | 102.5558 | 남 | 30 | 59.9832 | 72.6576 | 84.7809 | 82.7888 | 94.5233 | 104.5475 | 115.3093 | 100.6686 | 94.8102 | 66.6454 | 64.9753 | 60.2313 | 남 | 30 | 25.7865 | 31.8944 | 39.6877 | 49.1229 | 55.7865 | 58.9427 | 55.9697 | 53.1801 | 43.74 | 34.8378 | 28.1487 | 23.7912 | 남 | 90 | -9 | -6.617 | -9.6319 | -20.5049 | -37.0521 | -50.3932 | -37.1335 | -28.6264 | -18.7409 | -8.8487 | -5.8229 | -9 | 남 | 30 | 51130.286 | 50408.3936 | 55495.7178 | 51803.0698 | 51190.7566 | 46251.9103 | 42747.4865 | 44496.7226 | 49789.9746 | 56745.9468 | 45242.2633 | 50032.7962 | 434665.9836 | 남동 | 90 | 0.62874 | 0.57331 | 0.5443 | 0.77976 | 0.73118 | 0.66823 | 0.64842 | 0.66064 | 0.81404 | 0.59974 | 0.5529 | 0.62747 | 2 | -0.14194 | 3.3143 | 5.5839 | 9.1767 | 16.7161 | 19.07 | 24.0774 | 24.8258 | 18.19 | 13.8613 | 8.4067 | 0.8129 | 2 | 0.51516 | 0.55857 | 0.58935 | 0.61467 | 0.60903 | 0.745 | 0.80387 | 0.78548 | 0.78333 | 0.61581 | 0.55667 | 0.52387 | 최고 온도 | 31.6 |  |  | 온도등급 2: θe = 2℃ | [h] | 460.5 | 257.9 | 216.8 | 49 | 0 | 0 | 0 | 0 | 0 | 0 | 83.6 | 289.7 | 온도등급 1: θe = -7℃ | [h] | 0.24145 | 0.062724 | 0 | 0 | 0 | 0 | 0 | 0 | 0 | 0 | 0 | 0.32093 | 남 | 70.0697 | 91.116 | 53.1578 | 33.4085 | 32.8012 | 30.1494 | 29.4936 | 27.8327 | 37.0985 | 39.8901 | 69.1311 | 108.8693 | 0.5 | 26 | 13 | 26 | 33 | 67 | 60 | 97 | 74 | 56 | 28 | 30 | 27
|  | 45 | 179.9109 | 203.2605 | 213.3108 | 205.439 | 199.7185 | 192.4021 | 168.7835 | 163.2847 | 204.6859 | 204.6137 | 163.5039 | 185.7387 | 1666.7618 |  | 45 | 112.3894 | 124.3579 | 125.4065 | 122.836 | 108.4182 | 92.3072 | 58.3219 | 64.2462 | 108.2622 | 133.0554 | 92.3627 | 117.0869 |  | 45 | 67.5215 | 78.9027 | 87.9044 | 82.603 | 91.3003 | 100.0949 | 110.4616 | 99.0385 | 96.4237 | 71.5584 | 71.1412 | 68.6517 |  | 45 | 25.6298 | 31.7125 | 39.6041 | 49.3804 | 56.449 | 59.9146 | 56.7277 | 53.6197 | 43.744 | 34.6838 | 27.9719 | 23.6532 |  | 90 | -9 | -6.617 | -9.6319 | -20.5049 | -37.0521 | -50.3932 | -37.1335 | -28.6264 | -18.7409 | -8.8487 | -5.8229 | -9 |  | 45 | 57613.2905 | 54506.5465 | 56901.1678 | 50017.4909 | 47081.025 | 41803.4747 | 39545.4682 | 42540.1614 | 49897.7764 | 60298.9138 | 49888.6354 | 57102.4296 | 443231.0585 | 남서 | 90 | 0.65489 | 0.59803 | 0.51444 | 0.79775 | 0.73522 | 0.66607 | 0.64445 | 0.73597 | 0.82953 | 0.67224 | 0.50451 | 0.66574 | 3 | -0.33548 | 3.1929 | 5.4323 | 8.9667 | 16.6516 | 18.8333 | 23.9161 | 24.7484 | 18.04 | 13.8548 | 8.15 | 0.70323 | 3 | 0.52 | 0.55893 | 0.58645 | 0.606 | 0.60226 | 0.74833 | 0.79516 | 0.78581 | 0.78233 | 0.60387 | 0.55533 | 0.51742 | 최고 절대습도 | 0.017532 |  |  | 온도등급 3: θe = 7℃ | [h] | 144 | 382.8 | 473.85 | 486.75 | 154.15 | 46.9 | 0 | 0 | 27.85 | 319.4 | 546.5 | 282.9 | 온도등급 2: θe = 2℃ | [h] | 0.073469 | 0.021452 | 0.0063031 | 0 | 0 | 0 | 0 | 0 | 0 | 0 | 0 | 0.050487 | 남동 | 58.5975 | 77.958 | 48.3249 | 32.0879 | 34.1297 | 30.3777 | 28.7855 | 27.4062 | 35.5362 | 34.7872 | 58.1818 | 93.2052 | 1 | 46 | 40 | 53 | 89 | 107 | 101 | 147 | 96 | 113 | 102 | 65 | 48
|  | 60 | 189.4322 | 206.815 | 206.6446 | 187.602 | 173.0179 | 163.744 | 147.4522 | 148.0142 | 193.8882 | 204.7931 | 169.2694 | 197.642 | 1596.0675 |  | 60 | 117.3308 | 124.9584 | 119.0544 | 107.8332 | 87.5881 | 71.1605 | 45.9949 | 54.5551 | 99.7398 | 131.1115 | 95.1175 | 123.6387 |  | 60 | 72.1014 | 81.8566 | 87.5902 | 79.7688 | 85.4299 | 92.5835 | 101.4573 | 93.459 | 94.1483 | 73.6817 | 74.1519 | 74.0033 |  | 60 | 25.4965 | 31.5448 | 39.5174 | 49.64 | 57.2207 | 61.0767 | 57.6541 | 54.0535 | 43.7458 | 34.5359 | 27.817 | 23.5388 |  | 90 | -9 | -6.617 | -9.6319 | -20.5049 | -37.0521 | -50.3932 | -37.1335 | -28.6264 | -18.7409 | -8.8487 | -5.8229 | -9 |  | 60 | 60685.8175 | 55444.8443 | 55094.5875 | 45568.0259 | 40656.8267 | 35415.1118 | 34459.5515 | 38435.3772 | 47254.1019 | 60346.3567 | 51645.983 | 60768.5677 | 427507.4867 | 동 | 90 | 0.30588 | 0.36508 | 0.38768 | 0.67293 | 0.69607 | 0.67512 | 0.62962 | 0.57525 | 0.69412 | 0.36118 | 0.20658 | 0.28711 | 4 | -0.53871 | 3.0643 | 5.1452 | 8.87 | 16.5258 | 18.6033 | 23.5548 | 24.5129 | 17.8567 | 13.6032 | 7.9067 | 0.51935 | 4 | 0.52968 | 0.55714 | 0.59645 | 0.60533 | 0.60871 | 0.749 | 0.81548 | 0.79194 | 0.78733 | 0.60387 | 0.563 | 0.51161 | 최고 수평 전일사량 | 990 |  |  | 온도등급 4: θe = 20℃ | [h] | 0 | 5.9 | 51.65 | 175.65 | 462.95 | 442.3 | 283 | 175.8 | 586.95 | 407.4 | 89.9 | 0 | 온도등급 3: θe = 7℃ | [h] | 0 | 0 | 0 | 0 | 0 | 0 | 0 | 0 | 0 | 0 | 0 | 0 | 남서 | 67.4202 | 79.3335 | 51.241 | 34.3813 | 35.8832 | 33.7964 | 32.4324 | 29.8277 | 34.5037 | 35.186 | 58.4634 | 94.3157 | 1.5 | 85 | 65 | 72 | 83 | 115 | 120 | 133 | 110 | 150 | 136 | 57 | 68
|  | 90 | 174.7946 | 178.4755 | 159.9528 | 124.167 | 99.3197 | 90.7924 | 88.5563 | 97.0898 | 142.1643 | 170.3405 | 151.5507 | 185.8678 | 1212.2667 |  | 90 | 103.4342 | 101.1518 | 82.9959 | 57.398 | 31.6543 | 19.49 | 14.3113 | 25.2039 | 63.3688 | 101.16 | 81.435 | 111.5928 |  | 90 | 71.3603 | 77.3237 | 76.9569 | 66.769 | 67.6654 | 71.3024 | 74.245 | 71.8859 | 78.7955 | 69.1805 | 70.1157 | 74.275 |  | 90 | 25.2168 | 31.1463 | 39.2645 | 50.6589 | 60.3829 | 65.8555 | 61.8893 | 55.8321 | 43.7389 | 34.16 | 27.4777 | 23.3069 |  | 90 | -9 | -6.617 | -9.6319 | -20.5049 | -37.0521 | -50.3932 | -37.1335 | -28.6264 | -18.7409 | -8.8487 | -5.8229 | -9 |  | 90 | 56008.5763 | 47805.7974 | 42547.7786 | 29900.4955 | 23011.1301 | 19255.3965 | 20436.3629 | 24903.7939 | 34605.9744 | 50150.8537 | 46219.6069 | 57139.9616 | 329715.8087 | 서 | 90 | 0.35124 | 0.37414 | 0.3764 | 0.71623 | 0.72755 | 0.67992 | 0.63969 | 0.65506 | 0.69624 | 0.50916 | 0.25019 | 0.29866 | 5 | -0.71613 | 2.9143 | 5.0452 | 8.6267 | 16.0484 | 18.3267 | 23.3419 | 24.3935 | 17.7567 | 13.4097 | 7.6667 | 0.26774 | 5 | 0.53161 | 0.55786 | 0.59323 | 0.61233 | 0.64065 | 0.75467 | 0.81516 | 0.79548 | 0.783 | 0.61355 | 0.575 | 0.51323 | 최고 확산 일사량 | 216.3729 |  |  | 온도등급 5: θe = 27℃ | [h] | 0 | 0 | 1.7 | 8.6 | 126.9 | 230.8 | 461 | 568.2 | 105.2 | 17.2 | 0 | 0 | 온도등급 4: θe = 20℃ | [h] | 0 | 0 | 0 | 0 | 0 | 0 | 0 | 0 | 0 | 0 | 0 | 0 | 동 | 56.5308 | 70.9651 | 44.84 | 30.4532 | 36.2137 | 30.7058 | 28.7974 | 25.6329 | 32.0635 | 32.082 | 55.2183 | 89.0302 | 2 | 41 | 88 | 93 | 78 | 112 | 95 | 104 | 77 | 132 | 121 | 75 | 76
| 남동 | 30 | 137.449 | 167.994 | 192.9562 | 200.9967 | 211.9695 | 211.1972 | 178.6993 | 162.3969 | 190.921 | 171.8519 | 131.529 | 137.0357 | 1528.9502 | 남동 | 30 | 84.0136 | 100.3859 | 111.7348 | 118.6757 | 116.9571 | 105.0341 | 62.7666 | 64.0333 | 99.0758 | 109.4805 | 72.318 | 84.1125 | 남동 | 30 | 53.4354 | 67.6081 | 81.2213 | 82.3209 | 95.0125 | 106.1632 | 115.9327 | 98.3636 | 91.8452 | 62.3714 | 59.2109 | 52.9232 | 남동 | 30 | 25.9561 | 31.9123 | 39.5842 | 49.0203 | 55.2008 | 58.0959 | 56.0408 | 53.338 | 44.0826 | 35.063 | 28.2171 | 24.0453 | 남동 | 90 | -3 | -2 | -2 | -16.5597 | -35.6135 | -49.19 | -35.5599 | -25.7278 | -13.4862 | -1.612 | -3 | -3 | 남동 | 30 | 43859.0922 | 45063.8597 | 51251.954 | 48847.1189 | 50006.4943 | 45975.9624 | 41818.3248 | 42160.5094 | 46529.965 | 50598.7783 | 40084.6275 | 42200.9912 | 400408.7701 | 북서 | 90 | 0 | 0 | 0 | 0.463 | 0.59448 | 0.55421 | 0.50622 | 0.49377 | 0.36366 | 0 | 0 | 0 | 6 | -0.8129 | 2.8143 | 4.9581 | 8.52 | 15.8935 | 18.2367 | 23.2355 | 24.4194 | 17.6033 | 13.1806 | 7.51 | 0.25161 | 6 | 0.53129 | 0.55 | 0.58258 | 0.60667 | 0.64871 | 0.75867 | 0.81871 | 0.79323 | 0.78767 | 0.62129 | 0.583 | 0.51161 | 수평 | 990 |  |  | 온도등급 1: θe = -7℃ | [Kh] | 3398.1 | 611.1 | 0 | 0 | 0 | 0 | 0 | 0 | 0 | 0 | 0 | 4265.3 | 병렬운전 | [13 empty] | 서 | 50.5152 | 54.3222 | 42.2042 | 31.6283 | 36.6252 | 36.4929 | 33.6424 | 28.5353 | 26.2374 | 23.8681 | 34.7312 | 61.3705 | 2.5 | 69 | 53 | 82 | 62 | 89 | 91 | 61 | 102 | 90 | 95 | 98 | 70
|  | 45 | 148.6965 | 175.7998 | 193.2874 | 192.183 | 196.4491 | 194.3154 | 166.2607 | 154.261 | 187.8457 | 176.3905 | 140.0549 | 149.3201 | 1513.8956 |  | 45 | 90.2408 | 103.6668 | 109.8144 | 109.2206 | 103.293 | 90.6758 | 53.8017 | 57.3926 | 94.7625 | 110.3055 | 76.9102 | 91.0056 |  | 45 | 58.4557 | 72.133 | 83.473 | 82.9624 | 93.1561 | 103.6396 | 112.459 | 96.8684 | 93.0832 | 66.0849 | 63.1448 | 58.3145 |  | 45 | 25.7839 | 31.6299 | 39.2899 | 48.7357 | 54.8547 | 57.7866 | 56.1469 | 53.2192 | 43.913 | 34.8526 | 27.9981 | 23.9456 |  | 90 | -3 | -2 | -2 | -16.5597 | -35.6135 | -49.19 | -35.5599 | -25.7278 | -13.4862 | -1.612 | -3 | -3 |  | 45 | 47447.4915 | 47138.5477 | 51219.2826 | 46564.2035 | 46182.6122 | 42162.4273 | 38758.4294 | 39836.9364 | 45744.7088 | 51905.2219 | 42666.9325 | 46027.5441 | 398321.5334 | 북동 | 90 | 0 | 0 | 0 | 0.44701 | 0.56885 | 0.56258 | 0.50769 | 0.38026 | 0.32462 | 0 | 0 | 0 | 7 | -0.95161 | 2.8143 | 4.8548 | 8.78 | 16.4484 | 19.12 | 23.8161 | 24.7871 | 17.71 | 13.0484 | 7.3233 | 0.12258 | 7 | 0.53645 | 0.55143 | 0.5829 | 0.59467 | 0.63581 | 0.724 | 0.79774 | 0.77968 | 0.77133 | 0.62323 | 0.597 | 0.51161 | 남 | 405.3974 |  |  | 온도등급 2: θe = 2℃ | [Kh] | 8739.1 | 4557.2 | 3732.2 | 843.1 | 0 | 0 | 0 | 0 | 0 | 0 | 1421.4 | 5364.5 | 온도등급 1: θe = -7℃ | [h] | 0.1465 | 0.040297 | 0 | 0 | 0 | 0 | 0 | 0 | 0 | 0 | 0 | 0.24945 | 북서 | 42.851 | 35.076 | 29.2029 | 24.3247 | 29.4368 | 32.1916 | 28.0457 | 19.8706 | 14.7879 | 12.814 | 26.2626 | 40.3332 | 3 | 69 | 65 | 82 | 62 | 52 | 75 | 56 | 88 | 58 | 86 | 79 | 57
|  | 60 | 151.8708 | 174.5021 | 185.1852 | 176.1154 | 174.2117 | 170.9708 | 148.7073 | 140.5474 | 176.6592 | 171.659 | 140.7401 | 153.4604 | 1433.1723 |  | 60 | 90.5018 | 100.3089 | 101.9183 | 94.5735 | 85.116 | 72.4945 | 43.2836 | 48.1836 | 85.3761 | 104.0767 | 76.2675 | 91.8908 |  | 60 | 61.369 | 74.1932 | 83.2668 | 81.5419 | 89.0957 | 98.4763 | 105.4236 | 92.3638 | 91.2831 | 67.5823 | 64.4726 | 61.5696 |  | 60 | 25.5884 | 31.2717 | 38.7107 | 47.9318 | 53.817 | 56.6721 | 55.2993 | 52.4674 | 43.4407 | 34.5723 | 27.7893 | 23.821 |  | 90 | -3 | -2 | -2 | -16.5597 | -35.6135 | -49.19 | -35.5599 | -25.7278 | -13.4862 | -1.612 | -3 | -3 |  | 60 | 48453.2416 | 46762.9561 | 48958.9896 | 42548.6974 | 40766.9443 | 36946.8886 | 34505.4062 | 36075.1086 | 42976.8179 | 50475.2804 | 42855.7036 | 47331.6308 | 378546.4956 | 북 | 90 | 0 | 0 | 0 | 0.010904 | 0.077512 | 0.12189 | 0.092178 | 0.052115 | 0.033802 | 0 | 0 | 0 | 8 | -1.0903 | 3.0286 | 5.4516 | 10.1167 | 17.8419 | 20.5267 | 24.8839 | 25.8806 | 18.7867 | 13.9839 | 7.67 | 0.058065 | 8 | 0.55903 | 0.53964 | 0.54871 | 0.53867 | 0.59258 | 0.67767 | 0.75981 | 0.72968 | 0.727 | 0.58871 | 0.577 | 0.51129 | 남동 | 350.2539 |  |  | 온도등급 3: θe = 7℃ | [Kh] | 1936.8 | 4577.4 | 5692.875 | 4881.075 | 1104.375 | 318.15 | 0 | 0 | 190.775 | 2497.35 | 6036.8 | 3660.8 | 온도등급 2: θe = 2℃ | [h] | 0 | 0 | 0 | 0 | 0 | 0 | 0 | 0 | 0 | 0 | 0 | 0 | 북동 | 30.1346 | 27.8753 | 27.0809 | 23.1528 | 31.5424 | 30.7799 | 26.0426 | 21.6317 | 17.4869 | 11.8291 | 19.5567 | 26.3648 | 3.5 | 67 | 61 | 60 | 80 | 49 | 54 | 43 | 71 | 46 | 69 | 77 | 77
|  | 90 | 132.6746 | 145.3766 | 143.8526 | 126.4984 | 118.4904 | 114.838 | 104.2763 | 100.7992 | 133.2565 | 138.4722 | 120.8628 | 136.2623 | 1105.2929 |  | 90 | 73.0507 | 75.2734 | 69.1113 | 53.8902 | 42.5143 | 32.9387 | 20.9244 | 24.7976 | 54.1024 | 74.1872 | 60.8548 | 75.6028 |  | 90 | 59.6239 | 70.1032 | 74.7413 | 72.6082 | 75.9761 | 81.8993 | 83.3519 | 76.0015 | 79.1541 | 64.285 | 60.008 | 60.6594 |  | 90 | 25.1096 | 30.1627 | 36.6532 | 44.0274 | 47.9058 | 49.4605 | 49.3727 | 47.9997 | 41.1475 | 33.3074 | 27.0468 | 23.4622 |  | 90 | -3 | -2 | -2 | -16.5597 | -35.6135 | -49.19 | -35.5599 | -25.7278 | -13.4862 | -1.612 | -3 | -3 |  | 90 | 42292.7281 | 38897.0892 | 37820.1853 | 30377.3374 | 27410.3505 | 24464.7072 | 23897.4821 | 25489.6094 | 32331.0004 | 40626.7667 | 36762.2959 | 42043.6984 | 293620.4199 | 수동제어 |  | 90˚경사각 기준 월별 차양가동계수_하절기(4~9월) 200W/m2[ISO 52016-1], 동절기(10~3월) 500W/m2[ISO 13790] | [11 empty] | 9 | -0.3129 | 4.3321 | 6.7452 | 11.69 | 19.2419 | 21.9867 | 25.9097 | 27.1065 | 20.3933 | 15.7194 | 8.8633 | 1.0484 | 9 | 0.53 | 0.48679 | 0.48935 | 0.49033 | 0.55516 | 0.633 | 0.71952 | 0.67806 | 0.68167 | 0.55032 | 0.52567 | 0.47548 | 남서 | 318.0085 | [16 empty] | 온도등급 3: θe = 7℃ | [h] | 0 | 0 | 0 | 0 | 0 | 0 | 0 | 0 | 0 | 0 | 0 | 0 | 북 | 0.00046172 | 0.00046172 | 17.8374 | 19.9768 | 29.5093 | 32.0855 | 25.9992 | 17.8086 | 10.4268 | 4.7817 | 0.001374 | 0.00046172 | 4 | 85 | 55 | 50 | 59 | 37 | 45 | 41 | 53 | 24 | 52 | 64 | 67
| 남서 | 30 | 139.8256 | 168.5833 | 192.8862 | 208.0248 | 215.9882 | 213.7231 | 183.0477 | 171.0298 | 194.0175 | 175.968 | 130.4229 | 142.3829 | 1559.0631 | 남서 | 30 | 85.2888 | 101.1216 | 111.5822 | 126.5873 | 121.4259 | 108.851 | 68.6026 | 69.9941 | 102.4625 | 113.3704 | 70.7539 | 88.3349 | 남서 | 30 | 54.5368 | 67.4617 | 81.304 | 81.4375 | 94.5622 | 104.8721 | 114.4451 | 101.0357 | 91.5551 | 62.5976 | 59.669 | 54.048 | 남서 | 30 | 25.8161 | 31.9436 | 39.5667 | 48.1324 | 54.861 | 57.7197 | 54.4516 | 51.5717 | 42.9873 | 34.6484 | 28.2097 | 23.7241 | 남서 | 90 | -8 | -7.9769 | -11.0262 | -20.3536 | -34.262 | -46.897 | -34.7823 | -27.4974 | -18.9987 | -10.4266 | -6.8612 | -8 | 남서 | 30 | 44620.1232 | 45079.5136 | 51360.6267 | 50791.9241 | 50902.1127 | 46508.7357 | 42880.8375 | 44705.7403 | 47174.1023 | 51653.0998 | 39732.3675 | 43555.2678 | 408202.8557 | 방향 | 각도 | 1 | 2 | 3 | 4 | 5 | 6 | 7 | 8 | 9 | 10 | 11 | 12 | 10 | 1.1161 | 6.0714 | 8.0548 | 12.8833 | 20.3677 | 23.04 | 26.7806 | 27.8774 | 21.73 | 17.5323 | 10.2967 | 2.5806 | 10 | 0.49129 | 0.44286 | 0.45677 | 0.467 | 0.51968 | 0.61233 | 0.68935 | 0.6471 | 0.643 | 0.49935 | 0.483 | 0.43161 | 동 | 184.8802 | [16 empty] | 온도등급 4: θe = 20℃ | [h] | 0 | 0 | 0 | 0 | 0 | 0 | 0 | 0 | 0 | 0 | 0 | 0 | [13 empty] | 4.5 | 65 | 63 | 56 | 49 | 28 | 31 | 21 | 29 | 19 | 35 | 68 | 49
|  | 45 | 151.7856 | 176.3046 | 193.0417 | 201.3395 | 201.6029 | 197.5242 | 172.2477 | 165.5982 | 191.6842 | 182.3745 | 138.838 | 157.1969 | 1554.1771 |  | 45 | 91.9194 | 104.4869 | 109.4981 | 119.8201 | 109.1552 | 95.7606 | 61.7051 | 65.2989 | 99.102 | 115.9477 | 74.874 | 97.1084 |  | 45 | 59.8662 | 71.8176 | 83.5436 | 81.5194 | 92.4477 | 101.7636 | 110.5426 | 100.2993 | 92.5822 | 66.4268 | 63.9639 | 60.0885 |  | 45 | 25.6263 | 31.7067 | 39.2759 | 47.5877 | 54.455 | 57.2935 | 53.8146 | 50.8419 | 42.4659 | 34.2755 | 27.9372 | 23.5136 |  | 90 | -8 | -7.9769 | -11.0262 | -20.3536 | -34.262 | -46.897 | -34.7823 | -27.4974 | -18.9987 | -10.4266 | -6.8612 | -8 |  | 45 | 48433.2669 | 47075.8583 | 51330.2516 | 49086.6367 | 47341.9199 | 42793.2857 | 40231.9014 | 43176.6097 | 46548.3591 | 53459.2082 | 42274.12 | 48028.8188 | 408750.1764 | 남 | 90 | 0.65145 | 0.59948 | 0.47469 | 0.70608 | 0.63651 | 0.54076 | 0.57121 | 0.61846 | 0.74158 | 0.63332 | 0.57481 | 0.67096 | 11 | 2.4516 | 7.6393 | 9.0452 | 13.84 | 21.1871 | 23.6067 | 27.2774 | 28.4 | 22.4833 | 18.6581 | 11.3167 | 4.0645 | 11 | 0.46032 | 0.415 | 0.43419 | 0.46333 | 0.49097 | 0.588 | 0.67065 | 0.63129 | 0.63033 | 0.48161 | 0.45667 | 0.3829 | 서 | 162.0793 | [16 empty] | 부분병렬운전 | [26 empty] | 5 | 64 | 46 | 37 | 36 | 31 | 13 | 11 | 13 | 13 | 9 | 32 | 59
|  | 60 | 155.6073 | 175.3111 | 184.8693 | 186.3719 | 179.7959 | 174.5984 | 155.1367 | 153.3253 | 180.53 | 178.7248 | 139.4844 | 162.946 | 1478.8996 |  | 60 | 92.5552 | 101.4842 | 101.4874 | 106.656 | 91.5587 | 78.3356 | 51.7142 | 57.0838 | 89.8631 | 110.7808 | 73.8917 | 99.28 |  | 60 | 63.0521 | 73.8268 | 83.382 | 79.7159 | 88.2372 | 96.2628 | 103.4225 | 96.2415 | 90.667 | 67.944 | 65.5927 | 63.6661 |  | 60 | 25.406 | 31.356 | 38.6996 | 46.6187 | 53.4174 | 56.111 | 52.5837 | 49.6286 | 41.6879 | 33.867 | 27.6763 | 23.3236 |  | 90 | -8 | -7.9769 | -11.0262 | -20.3536 | -34.262 | -46.897 | -34.7823 | -27.4974 | -18.9987 | -10.4266 | -6.8612 | -8 |  | 60 | 49644.2865 | 46745.0521 | 49076.3408 | 45360.9842 | 42039.7104 | 37615.516 | 36099.8884 | 39847.1066 | 43772.8039 | 52309.7022 | 42445.7646 | 49727.7952 | 390379.2781 | 남동 | 90 | 0.5579 | 0.50871 | 0.48297 | 0.5671 | 0.53176 | 0.48599 | 0.47158 | 0.48046 | 0.59203 | 0.53217 | 0.4906 | 0.55677 | 12 | 3.5194 | 8.3893 | 9.5774 | 14.5767 | 21.5452 | 24.11 | 27.8645 | 28.8194 | 22.89 | 19.2839 | 12.0267 | 5.1161 | 12 | 0.43613 | 0.4275 | 0.42613 | 0.45567 | 0.48 | 0.56967 | 0.65194 | 0.62 | 0.61 | 0.47871 | 0.44233 | 0.35613 | 북서 | 162.0793 | [16 empty] | 온도등급 1: θe = -7℃ | [h] | 0.1465 | 0.040297 | 0 | 0 | 0 | 0 | 0 | 0 | 0 | 0 | 0 | 0.24945 | [13 empty] | 5.5 | 50 | 38 | 32 | 39 | 16 | 8 | 4 | 6 | 4 | 8 | 22 | 60
|  | 90 | 136.9083 | 146.0933 | 143.7184 | 135.7822 | 123.1142 | 117.8641 | 108.8065 | 112.0962 | 136.5583 | 145.5011 | 119.081 | 146.2827 | 1146.6823 |  | 90 | 75.3872 | 76.5063 | 68.6791 | 64.7472 | 47.7446 | 37.573 | 27.0291 | 32.66 | 57.9016 | 80.9801 | 57.991 | 83.6758 |  | 90 | 61.5211 | 69.587 | 75.0394 | 71.0349 | 75.3696 | 80.2912 | 81.7774 | 79.4361 | 78.6568 | 64.521 | 61.09 | 62.6069 |  | 90 | 24.8691 | 30.2883 | 36.6205 | 42.8158 | 47.9902 | 49.5595 | 46.8822 | 44.7033 | 38.7268 | 32.4622 | 26.8924 | 22.8936 |  | 90 | -8 | -7.9769 | -11.0262 | -20.3536 | -34.262 | -46.897 | -34.7823 | -27.4974 | -18.9987 | -10.4266 | -6.8612 | -8 |  | 90 | 43639.2607 | 38831.4824 | 37968.7011 | 32907.162 | 28475.5861 | 25060.475 | 25024.4211 | 28856.6725 | 32971.9928 | 42429.6177 | 36176.1799 | 44526.1552 | 304302.9275 | 남서 | 90 | 0.5811 | 0.53065 | 0.45648 | 0.58018 | 0.5347 | 0.48441 | 0.46869 | 0.53525 | 0.60329 | 0.59649 | 0.44766 | 0.59073 | 13 | 3.7774 | 9.0107 | 9.9774 | 15.0433 | 21.6387 | 24.4133 | 27.8742 | 28.8548 | 23.2633 | 19.4355 | 12.3333 | 5.7097 | 13 | 0.45 | 0.4125 | 0.42935 | 0.43733 | 0.48065 | 0.561 | 0.65742 | 0.62452 | 0.58867 | 0.48677 | 0.44733 | 0.35419 | 북동 | 162.0793 | [16 empty] | 온도등급 2: θe = 2℃ | [h] | 0 | 0 | 0 | 0 | 0 | 0 | 0 | 0 | 0 | 0 | 0 | 0 | [13 empty] | 6 | 35 | 28 | 36 | 25 | 10 | 3 | 4 | 2 | 2 | 1 | 23 | 31
| 동 | 30 | 91.1334 | 123.4267 | 157.3272 | 177.4794 | 201.091 | 206.6539 | 172.2152 | 148.7012 | 161.9485 | 129.2709 | 93.1874 | 85.9363 | 1276.559 | 동 | 30 | 49.8571 | 67.0423 | 84.8711 | 99.0826 | 107.4494 | 100.3948 | 57.9964 | 55.2073 | 78.0535 | 75.8817 | 45.8187 | 46.7681 | 동 | 30 | 41.2763 | 56.3844 | 72.4561 | 78.3968 | 93.6416 | 106.2591 | 114.2188 | 93.4939 | 83.895 | 53.3892 | 47.3688 | 39.1682 | 동 | 30 | 25.7869 | 31.6047 | 39.0319 | 48.1416 | 53.8702 | 56.5162 | 54.9795 | 52.5113 | 43.7435 | 34.8256 | 27.9555 | 23.9894 | 동 | 90 | 0 | 0 | -1.8752 | -12.8753 | -30.9903 | -42.6058 | -30.326 | -20.8188 | -9.8942 | 0 | 0 | 0 | 동 | 30 | 28794.0052 | 32982.1272 | 41474.3004 | 42949.8108 | 47296.4873 | 44863.1532 | 40127.3552 | 38356.9743 | 39372.018 | 37839.9484 | 28262.1682 | 26344.8097 | 327699.9448 | 동 | 90 | 0.23111 | 0.27584 | 0.29291 | 0.37492 | 0.38781 | 0.37614 | 0.35079 | 0.3205 | 0.38673 | 0.27289 | 0.15608 | 0.21693 | 14 | 4 | 9.0786 | 10.2742 | 15.3733 | 22.0968 | 24.5367 | 28.3613 | 28.8161 | 23.3933 | 19.4774 | 12.3667 | 5.7484 | 14 | 0.45806 | 0.44821 | 0.43419 | 0.433 | 0.46419 | 0.56 | 0.63161 | 0.62968 | 0.59533 | 0.48548 | 0.44933 | 0.35903 | 북 | 162.0793 | [16 empty] | 온도등급 3: θe = 7℃ | [h] | 0 | 0 | 0 | 0 | 0 | 0 | 0 | 0 | 0 | 0 | 0 | 0 | [13 empty] | 6.5 | 16 | 17 | 17 | 9 | 8 | 3 | 0 | 0 | 2 | 0 | 14 | 25
|  | 45 | 88.0676 | 118.7542 | 148.9223 | 164.0502 | 184.3375 | 190.377 | 159.6292 | 137.8985 | 152.3679 | 122.4119 | 90.4279 | 82.823 | 1197.3264 |  | 45 | 45.09 | 60.5573 | 76.12 | 85.3928 | 92.2612 | 85.7782 | 48.7723 | 46.6597 | 68.8913 | 67.3842 | 42.2093 | 42.008 |  | 45 | 42.9775 | 58.1969 | 72.8023 | 78.6574 | 92.0763 | 104.5987 | 110.857 | 91.2388 | 83.4767 | 55.0278 | 48.2186 | 40.815 |  | 45 | 24.8175 | 30.2645 | 37.5378 | 46.3877 | 52.1057 | 54.7337 | 53.6524 | 51.0069 | 42.4302 | 33.6026 | 26.8648 | 23.0645 |  | 90 | 0 | 0 | -1.8752 | -12.8753 | -30.9903 | -42.6058 | -30.326 | -20.8188 | -9.8942 | 0 | 0 | 0 |  | 45 | 27736.6139 | 31664.5357 | 39037.125 | 39528.1149 | 43118.5404 | 41135.9663 | 36968.2363 | 35249.015 | 36958.0168 | 35719.3791 | 27353.814 | 25349.4633 | 306585.9343 | 서 | 90 | 0.26538 | 0.28268 | 0.28439 | 0.39904 | 0.40535 | 0.37881 | 0.3564 | 0.36496 | 0.3879 | 0.3847 | 0.18903 | 0.22565 | 15 | 3.9323 | 9.1321 | 10.0774 | 15.3 | 22.1742 | 24.5 | 28.4226 | 28.6645 | 23.24 | 19.4839 | 11.8467 | 5.4129 | 15 | 0.46677 | 0.45 | 0.46032 | 0.436 | 0.46419 | 0.55967 | 0.6329 | 0.63355 | 0.60333 | 0.49161 | 0.47067 | 0.37613 | [18 empty] | 온도등급 4: θe = 20℃ | [h] | 0 | 0 | 0 | 0 | 0 | 0 | 0 | 0 | 0 | 0 | 0 | 0 | [13 empty] | 7 | 13 | 7 | 11 | 8 | 7 | 3 | 1 | 0 | 0 | 0 | 4 | 11
|  | 60 | 83.5867 | 112.326 | 137.8593 | 148.2619 | 164.747 | 170.5261 | 144.5331 | 124.7939 | 139.774 | 113.6468 | 85.6741 | 79.2135 | 1098.5281 |  | 60 | 39.452 | 53.1189 | 65.8722 | 70.6454 | 75.7183 | 69.7452 | 39.8505 | 37.4447 | 58.3331 | 57.7388 | 37.4074 | 37.0994 |  | 60 | 44.1346 | 59.2071 | 71.9871 | 77.6165 | 89.0286 | 100.781 | 104.6827 | 87.3492 | 81.4409 | 55.908 | 48.2667 | 42.1142 |  | 60 | 23.5802 | 28.6165 | 35.5799 | 43.6045 | 49.0761 | 51.5791 | 50.8518 | 48.222 | 40.453 | 31.9361 | 25.5802 | 21.9585 |  | 90 | 0 | 0 | -1.8752 | -12.8753 | -30.9903 | -42.6058 | -30.326 | -20.8188 | -9.8942 | 0 | 0 | 0 |  | 60 | 26261.5129 | 29901.2552 | 35959.0714 | 35605.5298 | 38313.1757 | 36641.2851 | 33245.3163 | 31608.1454 | 33830.0885 | 33069.1459 | 25851.687 | 24189.2198 | 280730.5455 | 북서 | 90 | 0 | 0 | 0 | 0.6019 | 0.77283 | 0.72047 | 0.65809 | 0.6419 | 0.47276 | 0 | 0 | 0 | 16 | 3.6452 | 8.7286 | 9.9032 | 15.0467 | 21.9226 | 24.4167 | 28.3226 | 28.2548 | 22.8967 | 19.0677 | 11.3467 | 4.6452 | 16 | 0.47839 | 0.46857 | 0.46516 | 0.45133 | 0.48323 | 0.56267 | 0.63645 | 0.65161 | 0.62067 | 0.50903 | 0.49533 | 0.41968 | [45 empty] | 7.5 | 1 | 8 | 9 | 4 | 3 | 1 | 0 | 2 | 0 | 0 | 3 | 11
|  | 90 | 70.1463 | 92.1134 | 108.3998 | 112.6839 | 122.4776 | 126.5435 | 109.4818 | 95.1621 | 107.7456 | 91.3126 | 70.1406 | 67.0497 | 856.2603 |  | 90 | 26.2367 | 34.739 | 41.6803 | 40.9361 | 43.1558 | 38.7411 | 22.559 | 20.131 | 34.7284 | 36.5808 | 24.801 | 24.7588 |  | 90 | 43.9095 | 57.3744 | 66.7195 | 71.7478 | 79.3218 | 87.8024 | 86.9227 | 75.0312 | 73.0172 | 54.7318 | 45.3396 | 42.2909 |  | 90 | 20.7947 | 24.5964 | 30.5482 | 35.6125 | 40.1269 | 41.6902 | 42.2616 | 39.0934 | 34.8393 | 27.8392 | 22.4533 | 19.4247 |  | 90 | 0 | 0 | -1.8752 | -12.8753 | -30.9903 | -42.6058 | -30.326 | -20.8188 | -9.8942 | 0 | 0 | 0 |  | 90 | 21961.1282 | 24458.1361 | 28032.4135 | 26911.8599 | 28214.7838 | 26822.7628 | 24889.7769 | 23776.7468 | 25938.0437 | 26454.4267 | 21069.9392 | 20417.8546 | 218238.4086 | 북동 | 90 | 0 | 0 | 0 | 0.58112 | 0.7395 | 0.73136 | 0.66 | 0.49434 | 0.42201 | 0 | 0 | 0 | 17 | 2.8774 | 8.1429 | 9.5032 | 14.54 | 21.5097 | 23.92 | 27.7968 | 27.9355 | 22.38 | 18.4194 | 10.6067 | 3.5871 | 17 | 0.50645 | 0.48179 | 0.47742 | 0.46433 | 0.48839 | 0.58467 | 0.66387 | 0.67516 | 0.64067 | 0.53645 | 0.51867 | 0.45419 | [45 empty] | 8 | 4 | 13 | 6 | 1 | 2 | 1 | 1 | 0 | 0 | 0 | 4 | 1
| 서 | 30 | 93.5063 | 124.5209 | 157.3204 | 186.6637 | 206.0565 | 210.2866 | 178.16 | 160.5146 | 165.6997 | 134.152 | 91.9956 | 92.2326 | 1315.348 | 서 | 30 | 51.2229 | 68.2282 | 84.7214 | 109.7312 | 113.2103 | 105.8395 | 66.0676 | 63.3436 | 82.2354 | 80.7554 | 43.8859 | 52.0514 | 서 | 30 | 42.2834 | 56.2927 | 72.599 | 76.9326 | 92.8461 | 104.4471 | 112.0924 | 97.171 | 83.4643 | 53.3966 | 48.1096 | 40.1813 | 서 | 30 | 25.5864 | 31.6038 | 38.9791 | 46.9303 | 53.5706 | 56.0096 | 52.8759 | 50.006 | 42.042 | 34.151 | 27.8419 | 23.3647 | 서 | 90 | -3.3947 | -5.2089 | -8.4129 | -16.909 | -29.6817 | -42.9093 | -31.2711 | -23.6411 | -14.9989 | -7.2884 | -4.254 | -3.7161 | 서 | 30 | 29531.1555 | 33125.8804 | 41644.9905 | 45489.1169 | 48391.6641 | 45657.7872 | 41578.5366 | 41828.5917 | 40161.9764 | 39090.3843 | 27864.911 | 27918.0458 | 337733.3476 | 북 | 90 | 0 | 0 | 0 | 0 | 0 | 0 | 0 | 0 | 0 | 0 | 0 | 0 | 18 | 2.0452 | 7.2393 | 8.771 | 13.77 | 20.6806 | 23.5 | 27.1452 | 27.5161 | 21.5967 | 17.1742 | 9.6367 | 2.6613 | 18 | 0.54516 | 0.50036 | 0.50871 | 0.481 | 0.51465 | 0.601 | 0.68452 | 0.69161 | 0.687 | 0.58903 | 0.57433 | 0.48097 | [45 empty] | 8.5 | 1 | 6 | 4 | 0 | 2 | 1 | 0 | 0 | 2 | 0 | 1 | 0
|  | 45 | 91.156 | 119.9709 | 148.9427 | 175.8254 | 190.7744 | 195.0748 | 167.2401 | 153.1636 | 156.3366 | 128.2394 | 88.5088 | 90.8994 | 1245.9466 |  | 45 | 46.9248 | 61.975 | 75.8637 | 99.1677 | 99.79 | 93.0231 | 59.0211 | 57.1296 | 73.3809 | 73.238 | 39.4249 | 48.7118 |  | 45 | 44.2312 | 57.9959 | 73.079 | 76.6577 | 90.9844 | 102.0518 | 108.219 | 96.0341 | 82.9557 | 55.0014 | 49.0839 | 42.1876 |  | 45 | 24.5624 | 30.347 | 37.4691 | 45.0264 | 51.8536 | 54.1769 | 51.0068 | 47.8559 | 40.2284 | 32.7986 | 26.6294 | 22.4295 |  | 90 | -3.3947 | -5.2089 | -8.4129 | -16.909 | -29.6817 | -42.9093 | -31.2711 | -23.6411 | -14.9989 | -7.2884 | -4.254 | -3.7161 |  | 45 | 28681.6805 | 31794.6138 | 39253.5524 | 42760.156 | 44552.3898 | 42114.9871 | 38836.3859 | 39741.7626 | 37768.6502 | 37190.3189 | 26713.5948 | 27372.5313 | 319090.9943 | 채광제어 |  | 90˚경사각 기준 월별 차양가동계수_하절기(4~9월) 200W/m2[ISO 52016-1], 동절기(10~3월) 500W/m2[ISO 13790] | [11 empty] | 19 | 1.4742 | 6.3607 | 8.1387 | 12.84 | 19.7871 | 22.8033 | 26.5484 | 26.7935 | 20.8 | 16.1806 | 9.16 | 2.129 | 19 | 0.55871 | 0.52607 | 0.53484 | 0.52033 | 0.55484 | 0.634 | 0.72097 | 0.72581 | 0.73667 | 0.61226 | 0.574 | 0.47935 | [45 empty] | 9 | 0 | 0 | 3 | 0 | 1 | 0 | 0 | 0 | 0 | 0 | 0 | 2
|  | 60 | 87.4135 | 113.1856 | 137.8504 | 160.7742 | 171.8821 | 175.4436 | 152.1309 | 141.2132 | 143.9375 | 120.0316 | 83.0968 | 87.2007 | 1149.5077 |  | 60 | 41.779 | 54.3515 | 65.4771 | 85.2035 | 83.9432 | 77.5127 | 50.2161 | 48.6427 | 62.9812 | 64.07 | 33.9813 | 43.6485 |  | 60 | 45.6345 | 58.8341 | 72.3733 | 75.5707 | 87.9389 | 97.9309 | 101.9148 | 92.5705 | 80.9562 | 55.9616 | 49.1155 | 43.5522 |  | 60 | 23.3712 | 28.828 | 35.4638 | 42.4661 | 49.1288 | 51.2107 | 48.2624 | 44.9054 | 37.8184 | 31.102 | 25.0737 | 21.3265 |  | 90 | -3.3947 | -5.2089 | -8.4129 | -16.909 | -29.6817 | -42.9093 | -31.2711 | -23.6411 | -14.9989 | -7.2884 | -4.254 | -3.7161 |  | 60 | 27440.9877 | 29901.3735 | 36167.7172 | 39034.283 | 39909.9737 | 37637.9689 | 35112.7386 | 36474.6788 | 34663.9488 | 34666.0661 | 25000.0104 | 26148.2384 | 293780.5729 | 방향 | 각도 | 1 | 2 | 3 | 4 | 5 | 6 | 7 | 8 | 9 | 10 | 11 | 12 | 20 | 0.99032 | 5.5607 | 7.4839 | 12.0233 | 18.9065 | 21.91 | 25.7452 | 25.971 | 20.2167 | 15.4097 | 8.83 | 1.6677 | 20 | 0.56419 | 0.54964 | 0.57161 | 0.555 | 0.59065 | 0.69533 | 0.76613 | 0.78032 | 0.75833 | 0.63742 | 0.566 | 0.48871 | [45 empty] | 9.5 | 0 | 2 | 3 | 0 | 1 | 0 | 0 | 0 | 0 | 0 | 0 | 0
|  | 90 | 73.4131 | 92.2025 | 108.4563 | 122.4681 | 127.3102 | 130.36 | 115.2357 | 108.6667 | 112.3916 | 97.4988 | 69.0397 | 74.6855 | 899.3449 |  | 90 | 28.0118 | 35.4293 | 41.5129 | 52.1459 | 48.8615 | 44.388 | 30.7141 | 29.1816 | 39.7921 | 42.2658 | 22.7568 | 30.7012 |  | 90 | 45.4013 | 56.7732 | 66.9434 | 70.3222 | 78.4488 | 85.972 | 84.5216 | 79.4851 | 72.5995 | 55.233 | 46.2829 | 43.9843 |  | 90 | 20.5435 | 25.1218 | 30.3938 | 35.4454 | 41.157 | 42.1414 | 41.0889 | 36.5954 | 31.8231 | 27.1735 | 21.7144 | 19.0297 |  | 90 | -3.3947 | -5.2089 | -8.4129 | -16.909 | -29.6817 | -42.9093 | -31.2711 | -23.6411 | -14.9989 | -7.2884 | -4.254 | -3.7161 |  | 90 | 23010.5642 | 24236.5823 | 28242.5723 | 29636.4175 | 29236.0988 | 27749.007 | 26284.3146 | 27746.7231 | 26937.3817 | 28009.2573 | 20710.753 | 22311.5843 | 229432.9351 | 남 | 90 | 0.66253 | 0.65716 | 0.63653 | 0.68413 | 0.63494 | 0.55962 | 0.34298 | 0.38763 | 0.5522 | 0.70806 | 0.54364 | 0.66889 | 21 | 0.69032 | 5.1679 | 7.0161 | 11.3367 | 18.3419 | 21.1567 | 25.2226 | 25.4903 | 19.56 | 14.9742 | 8.5 | 1.2516 | 21 | 0.55484 | 0.55429 | 0.58484 | 0.57567 | 0.61452 | 0.72567 | 0.779 | 0.79194 | 0.777 | 0.63742 | 0.57633 | 0.50452 | [45 empty] | 10 | 0 | 1 | 2 | 0 | 2 | 0 | 0 | 0 | 1 | 0 | 0 | 2
| 북서 | 30 | 47.3589 | 77.5197 | 116.3913 | 156.7392 | 189.6036 | 200.8333 | 167.8951 | 142.7078 | 131.4999 | 87.3165 | 53.0866 | 41.842 | 1032.5256 | 북서 | 30 | 18.116 | 34.0817 | 55.0357 | 86.4233 | 100.5443 | 98.7355 | 59.7481 | 52.6274 | 58.4091 | 45.0389 | 17.6473 | 15.8879 | 북서 | 30 | 29.2429 | 43.438 | 61.3557 | 70.3159 | 89.0593 | 102.0978 | 108.147 | 90.0805 | 73.0907 | 42.2777 | 35.4393 | 25.9541 | 북서 | 30 | 25.1085 | 31.5296 | 39.0232 | 46.7641 | 53.0909 | 55.2399 | 52.4756 | 49.7818 | 42.0776 | 34.1699 | 27.4631 | 22.4876 | 북서 | 90 | -2.4452 | -3.5952 | -6.7132 | -14.3657 | -26.2444 | -39.6253 | -28.5452 | -20.5725 | -12.2174 | -5.4112 | -2.9173 | -2.7755 | 북서 | 30 | 14562.8276 | 20512.3461 | 30538.5072 | 38003.5945 | 44440.0557 | 43556.1992 | 39078.6494 | 37011.1768 | 31796.3915 | 25178.2267 | 15894.3852 | 12420.4178 | 258047.7239 | 남동 | 90 | 0.51017 | 0.50616 | 0.49077 | 0.52625 | 0.48958 | 0.43339 | 0.26574 | 0.30119 | 0.42785 | 0.54402 | 0.42147 | 0.51491 | 22 | 0.47742 | 4.6536 | 6.7613 | 10.6033 | 17.871 | 20.58 | 25.0032 | 25.1935 | 19.0533 | 14.7387 | 8.37 | 0.90323 | 22 | 0.5471 | 0.56714 | 0.57742 | 0.59367 | 0.62677 | 0.74667 | 0.78161 | 0.79419 | 0.78 | 0.63258 | 0.57 | 0.5171 | [45 empty] | 10.5 | 0 | 0 | 0 | 0 | 0 | 0 | 0 | 0 | 0 | 0 | 0 | 1
|  | 45 | 36.3174 | 60.9764 | 94.6227 | 132.4713 | 164.0201 | 177.2116 | 149.7783 | 126.6429 | 109.4869 | 68.3839 | 42.0212 | 31.4693 | 872.4322 |  | 45 | 7.9884 | 19.3045 | 36.6306 | 65.5103 | 79.5357 | 80.2209 | 48.7812 | 41.3182 | 40.8248 | 27.7524 | 8.5535 | 6.4463 |  | 45 | 28.3291 | 41.672 | 57.9921 | 66.961 | 84.4844 | 96.9907 | 100.9971 | 85.3247 | 68.6621 | 40.6315 | 33.4677 | 25.0229 |  | 45 | 20.4005 | 27.6011 | 35.676 | 43.9209 | 51.2063 | 53.397 | 50.481 | 46.9194 | 38.7254 | 30.5581 | 22.5239 | 17.5221 |  | 90 | -2.4452 | -3.5952 | -6.7132 | -14.3657 | -26.2444 | -39.6253 | -28.5452 | -20.5725 | -12.2174 | -5.4112 | -2.9173 | -2.7755 |  | 45 | 10939.25 | 15988.7363 | 24510.2358 | 31927.4527 | 38137.1705 | 38171.9173 | 34622.1316 | 32579.5129 | 26315.13 | 19436.7523 | 12444.0599 | 9182.4707 | 215161.7916 | 남서 | 90 | 0.51017 | 0.50616 | 0.49077 | 0.52625 | 0.48958 | 0.43339 | 0.26574 | 0.30119 | 0.42785 | 0.54402 | 0.42147 | 0.51491 | 23 | 0.41613 | 4.2393 | 6.5774 | 10.03 | 17.5419 | 19.99 | 24.8258 | 25.029 | 18.69 | 14.4226 | 8.1967 | 0.73871 | 23 | 0.51806 | 0.57286 | 0.58645 | 0.59867 | 0.63484 | 0.761 | 0.78839 | 0.79 | 0.77933 | 0.63484 | 0.569 | 0.51742 | [45 empty] | 11 | 0 | 0 | 0 | 0 | 0 | 0 | 0 | 0 | 0 | 0 | 0 | 0
|  | 60 | 32.7015 | 52.5825 | 79.7964 | 110.847 | 137.8076 | 150.653 | 129.3127 | 109.5256 | 92.673 | 57.6738 | 37.4889 | 28.8711 | 745.6444 |  | 60 | 3.781 | 11.1394 | 23.9693 | 46.4171 | 58.2546 | 59.9181 | 36.9048 | 29.7849 | 27.586 | 17.0802 | 4.578 | 2.9435 |  | 60 | 28.9204 | 41.4431 | 55.8272 | 64.4299 | 79.5531 | 90.7349 | 92.4078 | 79.7407 | 65.087 | 40.5936 | 32.911 | 25.9276 |  | 60 | 15.4967 | 22.7249 | 30.5329 | 38.7193 | 46.9948 | 49.3446 | 46.5175 | 41.5758 | 33.1418 | 25.6893 | 17.1696 | 13.3141 |  | 90 | -2.4452 | -3.5952 | -6.7132 | -14.3657 | -26.2444 | -39.6253 | -28.5452 | -20.5725 | -12.2174 | -5.4112 | -2.9173 | -2.7755 |  | 60 | 9764.9948 | 13702.7012 | 20438.2798 | 26561.6407 | 31733.9552 | 32165.7855 | 29626.605 | 27906.9916 | 22151.8679 | 16228.3687 | 11056.2458 | 8406.0263 | 182616.0887 | 동 | 90 | 0.3578 | 0.35515 | 0.34501 | 0.36837 | 0.34422 | 0.30716 | 0.1885 | 0.21474 | 0.30351 | 0.37998 | 0.2993 | 0.36093 | 24 | 0.032258 | 3.7536 | 6.1097 | 9.63 | 17.0258 | 19.62 | 24.3645 | 25.1742 | 18.6067 | 14.1613 | 8.5567 | 1.029 | 23 | 0.52097 | 0.56571 | 0.58968 | 0.59967 | 0.63677 | 0.75467 | 0.80032 | 0.77677 | 0.77667 | 0.62871 | 0.559 | 0.52355 | [45 empty] | 11.5 | 0 | 0 | 0 | 0 | 0 | 0 | 0 | 0 | 0 | 0 | 0 | 0
|  | 90 | 32.2982 | 46.3884 | 63.8076 | 82.4909 | 97.7341 | 107.5277 | 94.8201 | 82.8143 | 72.6718 | 48.6445 | 34.5554 | 29.8696 | 579.9814 |  | 90 | 1.1668 | 4.2364 | 10.3061 | 21.7626 | 26.7578 | 28.0579 | 18.3537 | 14.1272 | 12.9194 | 6.6762 | 1.8261 | 0.89672 |  | 90 | 31.1314 | 42.152 | 53.5014 | 60.7284 | 70.9763 | 79.4698 | 76.4664 | 68.6871 | 59.7524 | 41.9683 | 32.7293 | 28.9728 |  | 90 | 9.4843 | 16.0217 | 21.4126 | 27.4242 | 34.617 | 35.5392 | 35.8181 | 28.5044 | 23.7134 | 17.8998 | 10.586 | 8.6529 |  | 90 | -2.4452 | -3.5952 | -6.7132 | -14.3657 | -26.2444 | -39.6253 | -28.5452 | -20.5725 | -12.2174 | -5.4112 | -2.9173 | -2.7755 |  | 90 | 9724.8098 | 12064.4663 | 16191.1673 | 19595.2126 | 22141.5641 | 22709.5085 | 21407.2298 | 20774.7804 | 17315.0363 | 13627.4984 | 10233.3795 | 8808.2922 | 142232.0345 | 서 | 90 | 0.3578 | 0.35515 | 0.34501 | 0.36837 | 0.34422 | 0.30716 | 0.1885 | 0.21474 | 0.30351 | 0.37998 | 0.2993 | 0.36093 | [71 empty] | 12 | 0 | 0 | 0 | 0 | 0 | 0 | 0 | 0 | 0 | 0 | 0 | 0
| 북동 | 30 | 46.2939 | 76.8866 | 116.3308 | 150.039 | 186.1891 | 198.1173 | 163.7509 | 133.7703 | 128.9947 | 84.2912 | 54.0895 | 39.5097 | 1007.1421 | 북동 | 30 | 17.4364 | 33.4408 | 55.0964 | 78.6999 | 96.4977 | 94.7581 | 53.9454 | 46.5534 | 55.5231 | 41.945 | 18.9815 | 13.7926 | 북동 | 30 | 28.8575 | 43.4458 | 61.2345 | 71.3391 | 89.6914 | 103.3592 | 109.8055 | 87.2169 | 73.4716 | 42.3462 | 35.108 | 25.7171 | 북동 | 30 | 25.3173 | 31.5447 | 39.1099 | 47.8955 | 53.2716 | 55.6482 | 54.0688 | 52.0886 | 43.7666 | 34.8885 | 27.6628 | 23.1437 | 북동 | 90 | 0 | 0 | 0 | 0 | 0 | -0.0175 | -0.025945 | 0 | 0 | 0 | 0 | 0 | 북동 | 30 | 14257.7701 | 20417.8156 | 30398.3015 | 36142.9466 | 43699.3003 | 42911.9738 | 38071.4202 | 34386.743 | 31272.8988 | 24405.7549 | 16237.5995 | 11855.3768 | 251471.4256 | 북서 | 90 | 0.20503 | 0.20359 | 0.19807 | 0.21077 | 0.19764 | 0.1775 | 0.10428 | 0.12079 | 0.17551 | 0.21706 | 0.17322 | 0.20673 | [71 empty] | 12.5 | 0 | 0 | 0 | 0 | 0 | 0 | 0 | 0 | 0 | 0 | 0 | 0
|  | 45 | 35.5959 | 60.7874 | 94.397 | 124.2931 | 159.2006 | 173.5717 | 144.0222 | 115.1817 | 107.097 | 65.4049 | 42.5108 | 29.9372 | 841.9716 |  | 45 | 7.6516 | 19.0032 | 36.6424 | 55.8858 | 73.8885 | 74.7362 | 40.8159 | 33.5419 | 38.0686 | 24.7287 | 9.3572 | 5.2146 |  | 45 | 27.9443 | 41.7842 | 57.7546 | 68.4073 | 85.3121 | 98.8356 | 103.2063 | 81.6398 | 69.0283 | 40.6762 | 33.1536 | 24.7226 |  | 45 | 20.8299 | 27.3803 | 35.833 | 45.2287 | 51.3897 | 53.9322 | 52.9226 | 50.129 | 41.2704 | 31.2817 | 23.2419 | 18.1264 |  | 90 | 0 | 0 | 0 | 0 | 0 | -0.0175 | -0.025945 | 0 | 0 | 0 | 0 | 0 |  | 45 | 10720.4399 | 16031.0359 | 24319.2595 | 29667.6442 | 37090.0397 | 37332.0349 | 33222.7491 | 29216.7677 | 25831.7438 | 18697.0581 | 12618.1816 | 8823.247 | 207291.2048 | 북동 | 90 | 0.20503 | 0.20359 | 0.19807 | 0.21077 | 0.19764 | 0.1775 | 0.10428 | 0.12079 | 0.17551 | 0.21706 | 0.17322 | 0.20673 | [71 empty] | 13 | 0 | 0 | 0 | 0 | 0 | 0 | 0 | 0 | 0 | 0 | 0 | 0
|  | 60 | 32.0833 | 52.6799 | 79.6113 | 103.0167 | 132.7733 | 146.6212 | 123.588 | 98.0954 | 90.1131 | 54.8949 | 37.3234 | 27.5379 | 715.041 |  | 60 | 3.542 | 11.0233 | 23.9037 | 37.3262 | 52.3508 | 53.7866 | 28.9184 | 22.2114 | 24.752 | 14.5568 | 4.6926 | 2.0659 |  | 60 | 28.5413 | 41.6567 | 55.7076 | 65.6904 | 80.4225 | 92.8346 | 94.6696 | 75.8839 | 65.3611 | 40.3381 | 32.6309 | 25.472 |  | 60 | 16.0666 | 21.8627 | 30.7617 | 39.3809 | 46.6308 | 49.6635 | 48.8523 | 44.8532 | 36.4333 | 26.0615 | 17.5143 | 12.5157 |  | 90 | 0 | 0 | 0 | 0 | 0 | -0.0175 | -0.025945 | 0 | 0 | 0 | 0 | 0 |  | 60 | 9552.0624 | 13822.7334 | 20250.5485 | 24376.3759 | 30645.753 | 31259.1013 | 28234.8229 | 24532.1941 | 21615.8999 | 15529.2391 | 11007.6552 | 8062.4642 | 174619.8509 | 북 | 90 | 0.052253 | 0.052022 | 0.051137 | 0.053162 | 0.051068 | 0.047834 | 0.020062 | 0.02683 | 0.047516 | 0.054132 | 0.047148 | 0.052526 | [71 empty] | 13.5 | 0 | 0 | 0 | 0 | 0 | 0 | 0 | 0 | 0 | 0 | 0 | 0
|  | 90 | 31.9097 | 46.9732 | 63.5934 | 77.9378 | 95.5235 | 105.1566 | 91.2131 | 75.013 | 69.4032 | 46.9243 | 34.3305 | 29.0807 | 560.426 |  | 90 | 0.99304 | 4.4931 | 10.1107 | 16.7665 | 23.9192 | 24.7063 | 12.9254 | 9.1901 | 9.5575 | 5.4294 | 1.8533 | 0.56587 |  | 90 | 30.9167 | 42.4801 | 53.4827 | 61.1713 | 71.6043 | 80.4503 | 78.2876 | 65.8229 | 59.8458 | 41.4949 | 32.4772 | 28.5148 |  | 90 | 9.4202 | 14.3184 | 21.65 | 26.4895 | 32.8566 | 35.1664 | 35.2036 | 29.938 | 25.4014 | 17.1815 | 11.66 | 6.1735 |  | 90 | 0 | 0 | 0 | 0 | 0 | -0.0175 | -0.025945 | 0 | 0 | 0 | 0 | 0 |  | 90 | 9586.5156 | 12310.5818 | 16042.4738 | 18271.9309 | 21762.4422 | 21995.3693 | 20561.9947 | 18527.4491 | 16542.7515 | 13231.2923 | 10155.2294 | 8609.2866 | 137078.8754 | [85 empty] | 14 | 0 | 0 | 0 | 0 | 0 | 0 | 0 | 0 | 0 | 0 | 0 | 0
| 북 | 30 | 23.7659 | 50.2191 | 94.7974 | 140.3391 | 182.1824 | 197.0237 | 162.6485 | 131.3195 | 113.8758 | 60.1585 | 32.0589 | 19.4317 | 883.4037 | 북 | 30 | 1.5936 | 15.1548 | 40.2332 | 72.9477 | 94.1232 | 94.778 | 55.0056 | 45.573 | 46.0967 | 25.1079 | 4.1611 | 0.0078742 | 북 | 30 | 22.1723 | 35.0642 | 54.5642 | 67.3914 | 88.0592 | 102.2458 | 107.6429 | 85.7466 | 67.7792 | 35.0506 | 27.8978 | 19.4239 | 북 | 30 | 31.8615 | 35.43 | 40.547 | 47.4896 | 52.753 | 54.8075 | 52.7553 | 50.746 | 43.6973 | 37.2124 | 32.916 | 30.1658 | 북 | 90 | -1.8523 | -2.5637 | -5.3839 | -11.2602 | -20.1828 | -30.7513 | -22.4661 | -15.9234 | -9.5225 | -4.1586 | -2.0937 | -2.2034 | 북 | 30 | 6937.8759 | 13243.9048 | 24708.0891 | 33828.0633 | 42689.9161 | 42666.2205 | 37790.6589 | 33858.9043 | 27553.5388 | 17216.0495 | 9466.1504 | 5580.6762 | 216203.8991 | [85 empty] | 14.5 | 0 | 0 | 0 | 0 | 0 | 0 | 0 | 0 | 0 | 0 | 0 | 0
|  | 45 | 23.8243 | 32.6001 | 54.7963 | 103.329 | 150.3177 | 169.9321 | 140.6661 | 107.7565 | 76.9245 | 31.0324 | 27.9319 | 21.4201 | 688.3331 |  | 45 | 0 | 0 | 9.0311 | 42.6327 | 68.4867 | 73.6354 | 41.3882 | 29.9955 | 18.7257 | 0.7532 | 0 | 0 |  | 45 | 23.8243 | 32.6001 | 45.7652 | 60.6964 | 81.831 | 96.2967 | 99.2779 | 77.7611 | 58.1988 | 30.2792 | 27.9319 | 21.4201 |  | 45 | 0 | 0 | 42.0347 | 46.0046 | 51.1246 | 52.9347 | 51.1817 | 49.0552 | 43.602 | 42.9948 | 0 | 0 |  | 90 | -1.8523 | -2.5637 | -5.3839 | -11.2602 | -20.1828 | -30.7513 | -22.4661 | -15.9234 | -9.5225 | -4.1586 | -2.0937 | -2.2034 |  | 45 | 6920.86 | 8455.8529 | 13782.1839 | 24544.4253 | 34927.7003 | 36524.1718 | 32426.0016 | 27426.0168 | 18453.5658 | 8491.7833 | 8168.0274 | 6188.1601 | 165660.3234 | [85 empty] | 15 | 0 | 0 | 0 | 0 | 0 | 0 | 0 | 0 | 0 | 0 | 0 | 0
|  | 60 | 25.9016 | 34.8667 | 43.8396 | 63.244 | 111.4612 | 134.5389 | 112.1312 | 79.42 | 51.8341 | 32.4667 | 29.1296 | 23.5755 | 543.1521 |  | 60 | 0 | 0 | 0.010002 | 10.3524 | 38.1828 | 47.4747 | 24.9502 | 12.3738 | 0.89154 | 0 | 0 | 0 |  | 60 | 25.9016 | 34.8667 | 43.8296 | 52.8916 | 73.2783 | 87.0642 | 87.181 | 67.0462 | 50.9426 | 32.4667 | 29.1296 | 23.5755 |  | 60 | 0 | 0 | 13.0131 | 36.1465 | 47.1107 | 49.1958 | 47.7124 | 42.8281 | 24.0535 | 0 | 0 | 0 |  | 90 | -1.8523 | -2.5637 | -5.3839 | -11.2602 | -20.1828 | -30.7513 | -22.4661 | -15.9234 | -9.5225 | -4.1586 | -2.0937 | -2.2034 |  | 60 | 7596.1556 | 9073.4466 | 10843.3548 | 14538.8196 | 25540.7427 | 28594.786 | 25549.8222 | 19779.3558 | 12300.0435 | 8922.0709 | 8543.2353 | 6867.1913 | 130354.1405 | [85 empty] | 15.5 | 0 | 0 | 0 | 0 | 0 | 0 | 0 | 0 | 0 | 0 | 0 | 0
|  | 90 | 29.571 | 38.4018 | 46.6955 | 52.147 | 65.1332 | 76.6377 | 69.4293 | 58.1508 | 51.8387 | 37.1194 | 30.5945 | 27.7594 | 426.2736 |  | 90 | 0 | 0 | 0.00030037 | 0.75289 | 3.6657 | 6.9406 | 2.5207 | 1.063 | 0.063636 | 0 | 0 | 0 |  | 90 | 29.571 | 38.4018 | 46.6952 | 51.3941 | 61.4676 | 69.697 | 66.9086 | 57.0878 | 51.7751 | 37.1194 | 30.5945 | 27.7594 |  | 90 | 0 | 0 | 2.3548 | 7.7509 | 16.8445 | 19.3468 | 18.1579 | 11.7014 | 4.1443 | 0 | 0 | 0 |  | 90 | -1.8523 | -2.5637 | -5.3839 | -11.2602 | -20.1828 | -30.7513 | -22.4661 | -15.9234 | -9.5225 | -4.1586 | -2.0937 | -2.2034 |  | 90 | 8900.1157 | 10081.8941 | 11749.5692 | 11927.7108 | 14538.6259 | 15846.9266 | 15520.0768 | 14266.0425 | 12370.8565 | 10413.4862 | 9061.2396 | 8240.9455 | 104423.7541 | [85 empty] | 16 | 0 | 0 | 0 | 0 | 0 | 0 | 0 | 0 | 0 | 0 | 0 | 0
| 온도 |  | 1.1015 | 5.5031 | 7.3452 | 11.711 | 18.9531 | 21.5088 | 25.7707 | 26.4379 | 20.2311 | 15.962 | 9.3997 | 2.1655 | 13.8408
| 상대습도 |  | 51.36% | 51.31% | 52.9% | 53.32% | 56.49% | 66.87% | 73.67% | 72.4% | 71.28% | 57.41% | 53.45% | 46.87% | 58.94%
03 | 서울 |  | 7: 관측고도; 8: 86; 9: 경도; 10: 126.9662; 11: 위도; 12: 37.5714 | kWh/m2·a | 월평균 직달일사량 [W/m2] | [13 empty] | 월평균 산란일사량 [W/m2] | [13 empty] | 직달일사량에 따라 가중치를 둔(고도각x직달일사량/직달일사량) 월평균 고도각 | [27 empty] | 월별 낮시간 평균 외부조도[lx] | [14 empty] | 자동제어 |  | 90˚경사각 기준 월별 차양가동계수_하절기(4~9월) 200W/m2[ISO 52016-1], 동절기(10~3월) 500W/m2[ISO 13790] | [11 empty] | 해당월의 일일 시간별 산술평균값을 적용한 해당월기준 일일 시간별 실외온도 [ ℃ ] | [12 empty] | 해당월의 일일 시간별 산술평균값을 적용한 해당월기준 일일 시간별 실외 상대습도 [ - ] | [12 empty] | 냉방부하 기후데이터 |  |  |  | 온도 구간별 시간(일반) | [13 empty] | 온도 구간별 시간(하이브리드) | [13 empty] | 평균온도차(집열기온도와 외기온도) | [12 empty] | 가동시간[h]
| 방향 | 각도 | 1 | 2 | 3 | 4 | 5 | 6 | 7 | 8 | 9 | 10 | 11 | 12 | 연간합 | 방향 | 각도 | 1 | 2 | 3 | 4 | 5 | 6 | 7 | 8 | 9 | 10 | 11 | 12 | 방향 | 각도 | 1 | 2 | 3 | 4 | 5 | 6 | 7 | 8 | 9 | 10 | 11 | 12 | 방향 | 각도 | 1 | 2 | 3 | 4 | 5 | 6 | 7 | 8 | 9 | 10 | 11 | 12 | [14 empty] | 방향 | 각도 | 1 | 2 | 3 | 4 | 5 | 6 | 7 | 8 | 9 | 10 | 11 | 12 | 연간합 | 방향 | 각도 | 1 | 2 | 3 | 4 | 5 | 6 | 7 | 8 | 9 | 10 | 11 | 12 | 시간 | 1 | 2 | 3 | 4 | 5 | 6 | 7 | 8 | 9 | 10 | 11 | 12 | 시간 | 1 | 2 | 3 | 4 | 5 | 6 | 7 | 8 | 9 | 10 | 11 | 12 | 03. 서울 | EPI 기준 |  |  | 구분 | 단위 | 1 | 2 | 3 | 4 | 5 | 6 | 7 | 8 | 9 | 10 | 11 | 12 | 구분 | 단위 | 1 | 2 | 3 | 4 | 5 | 6 | 7 | 8 | 9 | 10 | 11 | 12 | 방위 | 1 | 2 | 3 | 4 | 5 | 6 | 7 | 8 | 9 | 10 | 11 | 12 | 속도 | 1 | 2 | 3 | 4 | 5 | 6 | 7 | 8 | 9 | 10 | 11 | 12
| 수평 | 0 | 95.6882 | 125.2454 | 158.8766 | 157.1526 | 209.2752 | 211.7296 | 145.7527 | 141.463 | 142.1891 | 142.2905 | 89.0104 | 76.1208 | 1237.5072 | 수평면 | 0 | 57.904 | 70.0548 | 90.0458 | 71.2051 | 103.2163 | 105.21 | 44.4603 | 45.9453 | 56.3919 | 73.5164 | 40.8319 | 39.1098 | 수평면 | 0 | 37.7842 | 55.1907 | 68.8308 | 85.9475 | 106.0589 | 106.5196 | 101.2923 | 95.5177 | 85.7972 | 68.7741 | 48.1784 | 37.011 | 수평면 | 0 | 27.6233 | 33.7095 | 41.5912 | 51.0719 | 55.1023 | 57.0684 | 58.8044 | 50.5472 | 43.7957 | 35.4016 | 29.2104 | 25.2903 | [14 empty] | 수평 | 0 | 32254.0163 | 34821.4864 | 44520.9057 | 42516.6148 | 48899.8785 | 45174.0492 | 42236.9701 | 38053.7886 | 38780.4363 | 35044.1192 | 28444.9287 | 26721.685 | 334131.714 | 남 | 90 | 0.74889 | 0.63886 | 0.51759 | 0.77806 | 0.73549 | 0.62561 | 0.64855 | 0.69707 | 0.83243 | 0.54492 | 0.52088 | 0.63804 | 1 | -3.5032 | -0.51429 | 4.1645 | 9.9167 | 15.471 | 20.5567 | 22.9452 | 24.4097 | 20.2667 | 12.9065 | 7.35 | 0.46774 | 1 | 0.57419 | 0.61929 | 0.59516 | 0.60367 | 0.67548 | 0.74367 | 0.81194 | 0.80258 | 0.68667 | 0.70387 | 0.65 | 0.61355 | 해당 월 | 6 |  |  | 온도등급 1: θe = -7℃ | [h] | 380.5 | 126 | 17.3 | 0 | 0 | 0 | 0 | 0 | 0 | 0 | 0 | 197.3 | 선택운전 | [13 empty] | 수평 | 73.2517 | 71.457 | 50.6098 | 28.9368 | 33.9008 | 30.8383 | 23.5292 | 25.8562 | 32.4669 | 42.8715 | 53.3994 | 76.1192 | 0 | 13 | 5 | 8 | 5 | 10 | 7 | 31 | 7 | 21 | 6 | 7 | 12
| 남 | 30 | 157.7425 | 179.6029 | 198.0487 | 174.0499 | 210.0057 | 204.4263 | 148.9776 | 153.5383 | 166.2431 | 194.8628 | 136.3957 | 129.8659 | 1498.7188 | 남 | 30 | 101.593 | 106.3662 | 115.7078 | 77.7208 | 101.1563 | 96.8929 | 42.5545 | 48.5341 | 67.3779 | 106.5607 | 68.6198 | 72.8029 | 남 | 30 | 56.1495 | 73.2366 | 82.3408 | 96.329 | 108.8494 | 107.5334 | 106.4232 | 105.0042 | 98.8652 | 88.3021 | 67.7759 | 57.063 | 남 | 30 | 27.3185 | 33.2201 | 41.3947 | 51.5479 | 56.3523 | 58.9439 | 60.0672 | 51.5202 | 43.9808 | 34.9047 | 28.7037 | 24.8613 | [14 empty] | 남 | 30 | 53231.0544 | 49949.0825 | 55478.8141 | 47045.6465 | 49006.7854 | 43521.2304 | 43048.5502 | 41222.8535 | 45259.9673 | 48015.4514 | 43608.8037 | 45696.7394 | 412520.4346 | 남동 | 90 | 0.61193 | 0.53199 | 0.48339 | 0.77327 | 0.71931 | 0.68134 | 0.66283 | 0.678 | 0.77856 | 0.4564 | 0.44278 | 0.52448 | 2 | -3.7258 | -0.86071 | 3.9 | 9.6267 | 15.1194 | 20.2367 | 22.5387 | 24.1419 | 19.9433 | 12.5387 | 7.1033 | 0.1871 | 2 | 0.57581 | 0.63821 | 0.60871 | 0.62067 | 0.68613 | 0.76 | 0.83194 | 0.81194 | 0.70067 | 0.71484 | 0.652 | 0.62258 | 최고 온도 | 31.2 |  |  | 온도등급 2: θe = 2℃ | [h] | 339.1 | 411.1 | 307.9 | 9.7 | 0 | 0 | 0 | 0 | 0 | 37.1 | 142.9 | 331.4 | 온도등급 1: θe = -7℃ | [h] | 0.58653 | 0.2473 | 0.038797 | 0 | 0 | 0 | 0 | 0 | 0 | 0 | 0 | 0.36341 | 남 | 68.5558 | 86.2352 | 50.252 | 27.45 | 31.9154 | 29.0716 | 24.3544 | 25.2249 | 29.9877 | 40.0798 | 63.1335 | 85.7952 | 0.5 | 37 | 40 | 15 | 23 | 34 | 39 | 42 | 34 | 44 | 59 | 28 | 26
|  | 45 | 176.0237 | 192.3724 | 201.6503 | 168.7977 | 194.3247 | 185.5243 | 139.373 | 147.9854 | 165.4529 | 205.5866 | 149.3188 | 146.3725 | 1512.2409 |  | 45 | 113.7009 | 114.1616 | 117.0244 | 73.0867 | 89.844 | 83.0192 | 37.2414 | 44.9607 | 66.1218 | 112.6447 | 75.9068 | 82.7141 |  | 45 | 62.3228 | 78.2108 | 84.6258 | 95.7109 | 104.4807 | 102.5051 | 102.1316 | 103.0246 | 99.3311 | 92.9418 | 73.4119 | 63.6584 |  | 45 | 27.2381 | 33.0647 | 41.3164 | 51.7688 | 56.9876 | 59.9208 | 60.7513 | 51.9309 | 44.0472 | 34.7368 | 28.5626 | 24.7563 | [15 empty] | 45 | 59408.6627 | 53492.5207 | 56465.412 | 45591.0981 | 45292.556 | 39421.7071 | 40183.3239 | 39668.075 | 44993.063 | 50659.777 | 47735.2793 | 51526.7534 | 419264.7927 | 남서 | 90 | 0.69906 | 0.53122 | 0.56623 | 0.72775 | 0.72638 | 0.65755 | 0.60025 | 0.66493 | 0.76365 | 0.51176 | 0.43192 | 0.53964 | 3 | -4.0129 | -1.1143 | 3.6194 | 9.1367 | 14.7387 | 19.94 | 22.3258 | 23.9032 | 19.53 | 12.1194 | 6.86 | -0.03871 | 3 | 0.58323 | 0.65821 | 0.61774 | 0.665 | 0.69355 | 0.77833 | 0.83581 | 0.82129 | 0.71667 | 0.72516 | 0.67067 | 0.62258 | 최고 절대습도 | 0.018373 |  |  | 온도등급 3: θe = 7℃ | [h] | 24.4 | 134.9 | 361.85 | 574.3 | 216.1 | 2.2 | 0 | 0 | 21 | 321.45 | 495.1 | 215.3 | 온도등급 2: θe = 2℃ | [h] | 0.083567 | 0.083566 | 0.036466 | 0 | 0 | 0 | 0 | 0 | 0 | 0 | 0 | 0.052067 | 남동 | 57.1272 | 73.8842 | 44.6361 | 27.463 | 33.3282 | 29.4252 | 24.4773 | 25.3022 | 29.8317 | 35.3948 | 54.0108 | 75.2614 | 1 | 79 | 77 | 40 | 50 | 77 | 100 | 69 | 54 | 72 | 96 | 67 | 76
|  | 60 | 183.9393 | 194.1448 | 194.0186 | 154.7347 | 169.3067 | 158.1496 | 123.1853 | 135.1528 | 156.0199 | 204.7122 | 153.7081 | 154.2994 | 1445.2191 |  | 60 | 118.0602 | 114.177 | 110.366 | 63.5079 | 72.6348 | 63.8989 | 29.4993 | 38.4221 | 60.3878 | 111.0522 | 78.021 | 86.9885 |  | 60 | 65.8791 | 79.9678 | 83.6526 | 91.2268 | 96.672 | 94.2506 | 93.686 | 96.7307 | 95.6321 | 93.66 | 75.6871 | 67.3109 |  | 60 | 27.1689 | 32.9199 | 41.2343 | 52.0138 | 57.7311 | 61.1065 | 61.5659 | 52.3417 | 44.1029 | 34.5757 | 28.4385 | 24.6684 | [15 empty] | 60 | 62080.9411 | 53969.5755 | 54297.324 | 41744.7852 | 39385.9044 | 33508.7815 | 35406.8835 | 36145.0232 | 42365.5137 | 50442.0117 | 49127.4389 | 54328.9287 | 403397.789 | 동 | 90 | 0.12371 | 0.17621 | 0.28242 | 0.67107 | 0.6877 | 0.69005 | 0.67296 | 0.6017 | 0.64201 | 0.20062 | 0.11313 | 0.027461 | 4 | -4.4484 | -1.4321 | 3.4871 | 8.8067 | 14.3129 | 19.7267 | 22.1032 | 23.7032 | 19.22 | 11.7871 | 6.5533 | -0.31613 | 4 | 0.59452 | 0.67036 | 0.62806 | 0.676 | 0.71516 | 0.78367 | 0.8429 | 0.83032 | 0.72733 | 0.73742 | 0.67333 | 0.62484 | 최고 수평 전일사량 | 1010 |  |  | 온도등급 4: θe = 20℃ | [h] | 0 | 0 | 56.95 | 136 | 459.3 | 449.4 | 314.6 | 104.5 | 475.2 | 385.45 | 82 | 0 | 온도등급 3: θe = 7℃ | [h] | 0 | 0 | 0 | 0 | 0 | 0 | 0 | 0 | 0 | 0 | 0 | 0 | 남서 | 66.4854 | 75.5101 | 49.4484 | 26.9955 | 34.4445 | 32.4289 | 25.6887 | 26.6807 | 27.778 | 35.5532 | 53.0843 | 74.3524 | 1.5 | 110 | 100 | 72 | 60 | 112 | 98 | 90 | 102 | 113 | 139 | 113 | 115
|  | 90 | 167.2592 | 164.9724 | 147.8681 | 104.3597 | 99.6544 | 88.6326 | 76.8154 | 91.2211 | 114.1269 | 169.1936 | 136.2906 | 142.8744 | 1095.9116 |  | 90 | 102.8933 | 91.3941 | 75.4517 | 32.3952 | 26.2887 | 17.3605 | 9.4264 | 18.3026 | 37.2456 | 85.7873 | 66.5165 | 77.8656 |  | 90 | 64.3659 | 73.5783 | 72.4164 | 71.9644 | 73.3658 | 71.2721 | 67.3889 | 72.9184 | 76.8813 | 83.4063 | 69.7741 | 65.0088 |  | 90 | 27.0213 | 32.5704 | 40.9883 | 53.0006 | 60.8019 | 65.9331 | 64.8025 | 53.9627 | 44.2933 | 34.1671 | 28.1649 | 24.488 | [15 empty] | 90 | 56432.3564 | 45805.6778 | 41293.0147 | 28031.3055 | 22966.504 | 18523.8809 | 21806.9572 | 24183.9421 | 30839.1156 | 41673.6053 | 43522.1205 | 50305.2646 | 310285.503 | 서 | 90 | 0.17738 | 0.22265 | 0.37884 | 0.60605 | 0.69244 | 0.66909 | 0.56322 | 0.6075 | 0.63066 | 0.28316 | 0.12082 | 0.19251 | 5 | -4.8032 | -1.6929 | 3.2 | 8.61 | 14.0355 | 19.45 | 21.8032 | 23.5677 | 18.9567 | 11.4871 | 6.32 | -0.54839 | 5 | 0.60677 | 0.68643 | 0.64258 | 0.68233 | 0.7229 | 0.791 | 0.85452 | 0.83065 | 0.74067 | 0.74613 | 0.67933 | 0.62871 | 최고 확산 일사량 | 206.521 |  |  | 온도등급 5: θe = 27℃ | [h] | 0 | 0 | 0 | 0 | 68.6 | 268.4 | 429.4 | 639.5 | 223.8 | 0 | 0 | 0 | 온도등급 4: θe = 20℃ | [h] | 0 | 0 | 0 | 0 | 0 | 0 | 0 | 0 | 0 | 0 | 0 | 0 | 동 | 52.4881 | 67.2671 | 40.8387 | 26.9565 | 35.4465 | 29.9444 | 24.6414 | 24.1246 | 28.2124 | 33.7951 | 52.0076 | 74.2665 | 2 | 128 | 99 | 89 | 83 | 94 | 102 | 131 | 124 | 129 | 113 | 144 | 113
| 남동 | 30 | 135.6783 | 160.7526 | 180.79 | 170.2217 | 206.3995 | 204.2293 | 149.5112 | 148.3332 | 159.976 | 175.8656 | 122.713 | 111.5766 | 1405.6333 | 남동 | 30 | 84.8741 | 92.4762 | 101.7937 | 74.6161 | 97.6179 | 95.0313 | 41.5817 | 43.7772 | 63.7574 | 92.7488 | 59.9295 | 60.3329 | 남동 | 30 | 50.8041 | 68.2764 | 78.9964 | 95.6056 | 108.7815 | 109.198 | 107.9295 | 104.556 | 96.2186 | 83.1168 | 62.7834 | 51.2437 | 남동 | 30 | 27.4843 | 33.3586 | 41.8336 | 50.8206 | 55.8552 | 58.2169 | 59.6071 | 52.2455 | 43.2983 | 35.1048 | 28.5738 | 25.0506 | [14 empty] | 남동 | 30 | 45753.2966 | 44649.4114 | 50509.7132 | 45923.8414 | 48086.9102 | 43482.5277 | 43261.8456 | 39727.8725 | 43417.7798 | 43203.0043 | 39185.1233 | 39193.3611 | 384294.6671 | 북서 | 90 | 0 | 0 | 0 | 0.34809 | 0.55922 | 0.57094 | 0.43537 | 0.41889 | 0.31149 | 0 | 0 | 0 | 6 | -5.0323 | -1.8607 | 2.9903 | 8.5333 | 13.9903 | 19.3833 | 21.7226 | 23.4677 | 18.6633 | 11.2548 | 6.09 | -0.82903 | 6 | 0.61581 | 0.68893 | 0.64742 | 0.666 | 0.72548 | 0.79067 | 0.85323 | 0.83194 | 0.74967 | 0.7471 | 0.67067 | 0.64258 | 수평 | 1010 |  |  | 온도등급 1: θe = -7℃ | [Kh] | 9805.1 | 3131.6 | 397.9 | 0 | 0 | 0 | 0 | 0 | 0 | 0 | 0 | 5113.3 | 병렬운전 | [13 empty] | 서 | 48.0438 | 51.6083 | 40.9989 | 24.6983 | 35.0529 | 34.9603 | 26.0833 | 25.435 | 21.8231 | 24.8389 | 31.7817 | 49.0049 | 2.5 | 101 | 83 | 105 | 122 | 84 | 108 | 102 | 138 | 105 | 124 | 111 | 116
|  | 45 | 144.9654 | 166.6131 | 178.5329 | 164.4828 | 191.8357 | 188.2224 | 141.3766 | 142.4181 | 157.6911 | 179.4712 | 130.0145 | 120.5729 | 1390.8443 |  | 45 | 90.0833 | 94.9835 | 98.1177 | 69.2493 | 86.3851 | 82.2659 | 36.4081 | 39.164 | 61.5596 | 93.4465 | 63.628 | 65.1058 |  | 45 | 54.8821 | 71.6296 | 80.4152 | 95.2334 | 105.4506 | 105.9566 | 104.9685 | 103.2541 | 96.1315 | 86.0246 | 66.3865 | 55.4671 |  | 45 | 27.4321 | 33.1196 | 41.7502 | 50.4091 | 55.6157 | 57.9586 | 59.4899 | 52.3756 | 42.7881 | 34.8902 | 28.358 | 24.9684 | [15 empty] | 45 | 48877.6156 | 46236.0251 | 49791.0864 | 44277.9166 | 44573.2838 | 39981.235 | 40823.8504 | 38021.0974 | 42668.6116 | 44034.2923 | 41488.1615 | 42349.1402 | 381832.027 | 북동 | 90 | 0 | 0 | 0 | 0.39559 | 0.54243 | 0.59298 | 0.55037 | 0.41625 | 0.32027 | 0 | 0 | 0 | 7 | -5.2097 | -1.9893 | 2.8323 | 8.78 | 14.6161 | 19.8767 | 21.9581 | 23.7258 | 18.58 | 11.071 | 5.7633 | -1.1 | 7 | 0.61839 | 0.69143 | 0.65387 | 0.64667 | 0.6929 | 0.757 | 0.83839 | 0.81419 | 0.748 | 0.73968 | 0.68533 | 0.65129 | 남 | 407.9504 |  |  | 온도등급 2: θe = 2℃ | [Kh] | 6562.4 | 7836.6 | 5563.3 | 158.4 | 0 | 0 | 0 | 0 | 0 | 641.3 | 2544.9 | 6298.3 | 온도등급 1: θe = -7℃ | [h] | 0.49297 | 0.187 | 0 | 0 | 0 | 0 | 0 | 0 | 0 | 0 | 0 | 0.31601 | 북서 | 39.4142 | 34.2596 | 28.8746 | 20.1635 | 28.5384 | 31.0207 | 22.1466 | 17.9972 | 13.1753 | 14.5551 | 25.9213 | 37.8828 | 3 | 101 | 76 | 95 | 79 | 97 | 77 | 84 | 117 | 88 | 85 | 77 | 98
|  | 60 | 146.0107 | 163.4888 | 168.1616 | 151.8451 | 170.7564 | 166.1725 | 127.5943 | 131.4373 | 148.9355 | 174.4624 | 130.3644 | 122.952 | 1314.716 |  | 60 | 89.1542 | 91.1576 | 88.796 | 60.1449 | 71.4119 | 66.2579 | 29.3731 | 33.1107 | 56.1296 | 88.5437 | 63.1102 | 65.5225 |  | 60 | 56.8565 | 72.3313 | 79.3656 | 91.7002 | 99.3445 | 99.9146 | 98.2213 | 98.3266 | 92.8059 | 85.9187 | 67.2543 | 57.4295 |  | 60 | 27.3823 | 32.8462 | 41.4146 | 49.5674 | 54.6687 | 56.8261 | 58.7999 | 51.7149 | 41.9255 | 34.5336 | 28.1243 | 24.8715 | [15 empty] | 60 | 49215.6435 | 45319.3599 | 46803.5804 | 40769.5471 | 39540.4677 | 35169.6453 | 36726.2684 | 34948.1895 | 40172.6819 | 42749.8083 | 41567.4052 | 43165.9872 | 362087.2502 | 북 | 90 | 0 | 0 | 0 | 0.038011 | 0.078495 | 0.11988 | 0.12317 | 0.071615 | 0.022634 | 0 | 0 | 0 | 8 | -5.3032 | -1.9393 | 3.4645 | 9.4933 | 15.8419 | 20.72 | 22.5516 | 24.6258 | 19.3067 | 11.6871 | 5.8367 | -1.1806 | 8 | 0.62581 | 0.69179 | 0.61871 | 0.60367 | 0.64419 | 0.72667 | 0.80677 | 0.77548 | 0.70967 | 0.70387 | 0.67733 | 0.64032 | 남동 | 330.7877 |  |  | 온도등급 3: θe = 7℃ | [Kh] | 349.6 | 1694.8 | 4309.975 | 5588.1 | 1664.5 | 16.5 | 0 | 0 | 152.75 | 2719.525 | 5613.85 | 2658.6 | 온도등급 2: θe = 2℃ | [h] | 0 | 0 | 0 | 0 | 0 | 0 | 0 | 0 | 0 | 0 | 0 | 0 | 북동 | 27.0851 | 27.0005 | 25.231 | 21.5292 | 31.1935 | 30.126 | 22.3974 | 20.5572 | 16.3518 | 13.5499 | 19.7487 | 25.3583 | 3.5 | 67 | 61 | 76 | 95 | 59 | 68 | 75 | 68 | 69 | 49 | 60 | 74
|  | 90 | 123.9706 | 133.1452 | 126.6733 | 110.3123 | 116.7829 | 112.3885 | 89.9745 | 97.0115 | 113.5719 | 140.0345 | 110.5404 | 107.1256 | 1007.5492 |  | 90 | 69.7464 | 67.0074 | 56.699 | 33.984 | 35.584 | 30.5417 | 13.2596 | 17.6734 | 36.6411 | 63.3766 | 49.838 | 53.2563 |  | 90 | 54.2242 | 66.1377 | 69.9744 | 76.3283 | 81.1989 | 81.8468 | 76.7149 | 79.338 | 76.9308 | 76.6579 | 60.7024 | 53.8693 |  | 90 | 27.2289 | 31.8685 | 39.7096 | 45.6823 | 49.1737 | 49.7868 | 53.2655 | 47.7465 | 38.849 | 33.1884 | 27.4477 | 24.6366 | [15 empty] | 90 | 41730.4003 | 36791.6619 | 35084.8898 | 29404.1412 | 26824.8711 | 23518.706 | 25647.7916 | 25501.9238 | 30387.117 | 34204.2428 | 35170.8788 | 37555.2593 | 278582.9414 | 수동제어 |  | 90˚경사각 기준 월별 차양가동계수_하절기(4~9월) 200W/m2[ISO 52016-1], 동절기(10~3월) 500W/m2[ISO 13790] | [11 empty] | 9 | -4.7194 | -0.825 | 4.6581 | 10.4433 | 17.0839 | 21.7033 | 23.2194 | 25.4645 | 20.47 | 13.3935 | 6.78 | -0.63871 | 9 | 0.57806 | 0.63536 | 0.55968 | 0.556 | 0.59419 | 0.68133 | 0.77419 | 0.74355 | 0.669 | 0.63065 | 0.619 | 0.61194 | 남서 | 340.7385 | [16 empty] | 온도등급 3: θe = 7℃ | [h] | 0 | 0 | 0 | 0 | 0 | 0 | 0 | 0 | 0 | 0 | 0 | 0 | 북 | 0.00046172 | 0.00046172 | 18.5443 | 18.7417 | 29.117 | 31.2144 | 21.5477 | 16.6188 | 10.3243 | 6.6133 | 0.0014615 | 0.00046172 | 4 | 50 | 51 | 81 | 56 | 64 | 44 | 56 | 42 | 45 | 24 | 52 | 49
| 남서 | 30 | 139.1148 | 161.9218 | 186.6105 | 165.3594 | 207.7469 | 205.2264 | 145.6028 | 152.7162 | 157.4213 | 179.1266 | 119.6406 | 113.9266 | 1412.002 | 남서 | 30 | 88.1755 | 93.816 | 108.1766 | 72.2852 | 99.4327 | 97.596 | 41.704 | 49.5744 | 61.4728 | 95.9501 | 57.873 | 62.4666 | 남서 | 30 | 50.9393 | 68.1058 | 78.4339 | 93.0743 | 108.3142 | 107.6304 | 103.8988 | 103.1418 | 95.9484 | 83.1765 | 61.7675 | 51.46 | 남서 | 30 | 27.2603 | 33.1743 | 40.8788 | 51.5952 | 55.4764 | 57.5731 | 59.2457 | 49.2748 | 43.8669 | 34.6995 | 28.9996 | 24.8147 | [14 empty] | 남서 | 30 | 46885.2913 | 44942.4406 | 52266.0952 | 44641.1642 | 48427.8458 | 43577.826 | 41886.1434 | 40890.0804 | 42744.2357 | 44182.5124 | 38170.8044 | 40033.1756 | 386018.753 | 방향 | 각도 | 1 | 2 | 3 | 4 | 5 | 6 | 7 | 8 | 9 | 10 | 11 | 12 | 10 | -3.5 | 0.53929 | 5.829 | 11.47 | 18.2097 | 22.71 | 24.0194 | 26.1968 | 21.7233 | 14.8742 | 7.88 | 0.33871 | 10 | 0.52419 | 0.57393 | 0.51097 | 0.50867 | 0.54871 | 0.63533 | 0.73774 | 0.72097 | 0.61833 | 0.57194 | 0.57367 | 0.57 | 동 | 161.4873 | [16 empty] | 온도등급 4: θe = 20℃ | [h] | 0 | 0 | 0 | 0 | 0 | 0 | 0 | 0 | 0 | 0 | 0 | 0 | [13 empty] | 4.5 | 28 | 32 | 63 | 50 | 53 | 26 | 31 | 16 | 23 | 18 | 22 | 25
|  | 45 | 149.6811 | 167.8077 | 186.2884 | 158.0873 | 193.5197 | 189.5313 | 136.4314 | 148.1268 | 154.3188 | 184.2774 | 126.0636 | 123.9236 | 1399.8803 |  | 45 | 94.7257 | 96.6005 | 106.7499 | 66.1261 | 88.6543 | 85.6571 | 36.6174 | 46.7597 | 58.4794 | 98.0998 | 60.8961 | 68.1279 |  | 45 | 54.9554 | 71.2072 | 79.5385 | 91.9612 | 104.8654 | 103.8741 | 99.8141 | 101.3671 | 95.8394 | 86.1776 | 65.1675 | 55.7956 |  | 45 | 27.1454 | 32.9226 | 40.4701 | 51.4978 | 55.1302 | 57.0453 | 58.8776 | 48.3299 | 43.5411 | 34.3246 | 28.864 | 24.665 | [15 empty] | 45 | 50434.3984 | 46531.57 | 52141.7365 | 42585.7164 | 45008.3717 | 40112.3232 | 39077.7843 | 39520.7275 | 41782.5216 | 45457.2944 | 40187.1882 | 43544.1418 | 384327.2288 | 남 | 90 | 0.69053 | 0.58908 | 0.47726 | 0.65987 | 0.62377 | 0.53058 | 0.55004 | 0.59119 | 0.70599 | 0.50246 | 0.48029 | 0.58833 | 11 | -2.2387 | 1.9393 | 7.0516 | 12.65 | 19.3323 | 23.6133 | 24.671 | 26.9065 | 22.7833 | 16.2355 | 8.9533 | 1.2581 | 11 | 0.46677 | 0.51571 | 0.46839 | 0.469 | 0.51194 | 0.59367 | 0.71355 | 0.69548 | 0.57867 | 0.53677 | 0.51767 | 0.51581 | 서 | 168.5236 | [16 empty] | 부분병렬운전 | [26 empty] | 5 | 24 | 14 | 41 | 45 | 36 | 17 | 17 | 15 | 10 | 12 | 17 | 15
|  | 60 | 151.7902 | 164.8201 | 177.1406 | 144.9738 | 172.6874 | 167.3945 | 122.2665 | 137.312 | 145.0791 | 179.9451 | 125.602 | 126.9946 | 1325.2482 |  | 60 | 94.8561 | 93.052 | 98.8518 | 56.8236 | 73.9175 | 69.7319 | 29.5933 | 41.2183 | 52.6148 | 93.8947 | 59.7957 | 69.1955 |  | 60 | 56.934 | 71.7681 | 78.2889 | 88.1502 | 98.7699 | 97.6626 | 92.6732 | 96.0937 | 92.4643 | 86.0504 | 65.8063 | 57.7991 |  | 60 | 27.0325 | 32.6283 | 39.8922 | 50.866 | 54.0815 | 55.7789 | 57.9455 | 47.0108 | 42.7786 | 33.8761 | 28.7239 | 24.5174 | [15 empty] | 60 | 51124.9944 | 45648.4689 | 49529.4277 | 38941.9081 | 40040.835 | 35274.2736 | 34854.9246 | 36483.5743 | 39144.8958 | 44380.3321 | 40004.0194 | 44609.3651 | 365060.0901 | 남동 | 90 | 0.54298 | 0.47205 | 0.42893 | 0.56238 | 0.52314 | 0.49552 | 0.48206 | 0.49309 | 0.56622 | 0.40497 | 0.39289 | 0.46539 | 12 | -1.2419 | 3.2179 | 8.0194 | 13.6933 | 20.3355 | 24.5633 | 25.3032 | 27.4742 | 23.7233 | 17.1323 | 9.9533 | 2.1903 | 12 | 0.43387 | 0.4625 | 0.43516 | 0.436 | 0.47129 | 0.54933 | 0.68194 | 0.66935 | 0.54267 | 0.49677 | 0.48133 | 0.48806 | 북서 | 161.4873 | [16 empty] | 온도등급 1: θe = -7℃ | [h] | 0.5132 | 0.187 | 0 | 0 | 0 | 0 | 0 | 0 | 0 | 0 | 0 | 0.342 | [13 empty] | 5.5 | 3 | 7 | 28 | 24 | 10 | 13 | 8 | 9 | 1 | 12 | 7 | 14
|  | 90 | 130.6285 | 134.1066 | 135.3603 | 104.102 | 118.1934 | 113.0875 | 85.6441 | 101.8812 | 109.618 | 145.3541 | 105.2085 | 111.6492 | 1017.732 |  | 90 | 76.2608 | 68.6458 | 66.3434 | 31.0187 | 37.3766 | 32.9481 | 13.1522 | 24.5664 | 33.0943 | 68.6489 | 46.1861 | 57.4349 |  | 90 | 54.3677 | 65.4608 | 69.0169 | 73.0832 | 80.8168 | 80.1394 | 72.4919 | 77.3148 | 76.5237 | 76.7053 | 59.0224 | 54.2143 |  | 90 | 26.7403 | 31.6367 | 37.7758 | 47.4091 | 48.4828 | 48.7322 | 51.7066 | 42.0115 | 39.784 | 32.434 | 28.2684 | 24.1788 | [15 empty] | 90 | 43933.0655 | 37001.4995 | 37691.468 | 27760.2543 | 27200.5541 | 23526.6874 | 24113.3603 | 26793.9852 | 29300.7889 | 35811.7117 | 33429.2571 | 39173.7632 | 281587.3625 | 남서 | 90 | 0.62029 | 0.47137 | 0.50243 | 0.52927 | 0.52827 | 0.47822 | 0.43654 | 0.48359 | 0.55539 | 0.4541 | 0.38325 | 0.47883 | 13 | -0.29032 | 4.1679 | 8.829 | 14.3267 | 21.0065 | 25.0833 | 25.8419 | 27.9774 | 24.5567 | 18.0097 | 10.7133 | 2.8645 | 13 | 0.41387 | 0.41536 | 0.40161 | 0.43067 | 0.45419 | 0.543 | 0.66419 | 0.65323 | 0.51633 | 0.46742 | 0.44833 | 0.46677 | 북동 | 161.4873 | [16 empty] | 온도등급 2: θe = 2℃ | [h] | 0 | 0 | 0 | 0 | 0 | 0 | 0 | 0 | 0 | 0 | 0 | 0 | [13 empty] | 6 | 3 | 5 | 17 | 13 | 4 | 6 | 6 | 7 | 0 | 4 | 7 | 8
| 동 | 30 | 88.1678 | 119.4258 | 146.591 | 154.61 | 196.3085 | 200.7427 | 145.2792 | 137.1733 | 140.6514 | 135.938 | 88.5773 | 72.729 | 1187.2597 | 동 | 30 | 48.8976 | 62.0762 | 75.8551 | 64.3266 | 89.7725 | 91.3435 | 38.8972 | 37.1253 | 52.3125 | 64.375 | 37.7849 | 33.7891 | 동 | 30 | 39.2702 | 57.3496 | 70.7359 | 90.2834 | 106.536 | 109.3992 | 106.382 | 100.048 | 88.3389 | 71.563 | 50.7924 | 38.9399 | 동 | 30 | 27.6383 | 33.1383 | 41.7438 | 49.8896 | 54.6863 | 56.5861 | 58.5657 | 51.7592 | 42.2574 | 34.8369 | 28.2868 | 25.0498 | [14 empty] | 동 | 30 | 29552.2542 | 32978.0139 | 40764.3482 | 41581.7703 | 45619.1199 | 42679.3746 | 41978.6631 | 36563.2948 | 37976.4299 | 33261.4645 | 28118.202 | 25309.1393 | 318685.308 | 동 | 90 | 0.093468 | 0.13314 | 0.21338 | 0.37388 | 0.38315 | 0.38445 | 0.37494 | 0.33524 | 0.35769 | 0.15158 | 0.085476 | 0.020748 | 14 | 0.45484 | 4.7893 | 9.4032 | 14.61 | 21.5677 | 25.71 | 26.4774 | 28.3161 | 25.1067 | 18.5032 | 11.2567 | 3.5258 | 14 | 0.39581 | 0.39357 | 0.39065 | 0.439 | 0.43 | 0.515 | 0.63839 | 0.64355 | 0.49967 | 0.43484 | 0.438 | 0.44839 | 북 | 161.4873 | [16 empty] | 온도등급 3: θe = 7℃ | [h] | 0 | 0 | 0 | 0 | 0 | 0 | 0 | 0 | 0 | 0 | 0 | 0 | [13 empty] | 6.5 | 0 | 3 | 7 | 7 | 3 | 6 | 1 | 5 | 0 | 2 | 3 | 1
|  | 45 | 81.7695 | 112.5659 | 135.633 | 145.2134 | 180.4323 | 185.6564 | 136.5916 | 129.7837 | 134.0666 | 128.9485 | 85.1698 | 69.0886 | 1113.2326 |  | 45 | 41.8814 | 54.8953 | 65.365 | 56.2633 | 77.2447 | 78.6687 | 33.1218 | 31.6116 | 47.4662 | 57.2864 | 34.1815 | 29.6399 |  | 45 | 39.8881 | 57.6706 | 70.268 | 88.9502 | 103.1876 | 106.9877 | 103.4698 | 98.1721 | 86.6003 | 71.6621 | 50.9883 | 39.4487 |  | 45 | 27.1511 | 32.0146 | 40.669 | 48.2723 | 53.1355 | 54.8242 | 57.3634 | 50.3533 | 40.3833 | 33.5421 | 27.2396 | 24.3504 | [15 empty] | 45 | 27272.578 | 30949.2438 | 37559.8912 | 38888.694 | 41752.0447 | 39335.666 | 39341.7493 | 34387.7372 | 35990.0687 | 31443.1295 | 26940.4487 | 23929.6301 | 297780.353 | 서 | 90 | 0.13402 | 0.16822 | 0.28623 | 0.33766 | 0.38579 | 0.37278 | 0.31379 | 0.33846 | 0.35137 | 0.21394 | 0.091283 | 0.14545 | 15 | 0.82258 | 5.2893 | 9.7903 | 14.8767 | 21.8161 | 25.9367 | 26.8452 | 28.4032 | 25.5433 | 18.6065 | 11.5533 | 3.6742 | 15 | 0.39355 | 0.36786 | 0.37742 | 0.435 | 0.42452 | 0.506 | 0.63355 | 0.63871 | 0.49 | 0.43097 | 0.42567 | 0.45226 | [18 empty] | 온도등급 4: θe = 20℃ | [h] | 0 | 0 | 0 | 0 | 0 | 0 | 0 | 0 | 0 | 0 | 0 | 0 | [13 empty] | 7 | 0 | 4 | 2 | 3 | 6 | 6 | 1 | 4 | 0 | 1 | 2 | 1
|  | 60 | 73.9906 | 103.7659 | 122.9663 | 132.3663 | 161.3206 | 166.8223 | 124.1882 | 119.5138 | 124.3794 | 119.6111 | 80.0845 | 64.5 | 1017.2118 |  | 60 | 33.9424 | 46.6365 | 54.2869 | 46.6937 | 63.2956 | 64.4741 | 26.4936 | 25.711 | 41.4005 | 49.1437 | 29.863 | 25.0774 |  | 60 | 40.0482 | 57.1294 | 68.6794 | 85.6725 | 98.0249 | 102.3482 | 97.6946 | 93.8028 | 82.9789 | 70.4674 | 50.2215 | 39.4226 |  | 60 | 26.2832 | 30.4609 | 38.9359 | 45.7587 | 50.3651 | 51.7108 | 54.9141 | 47.8205 | 37.9785 | 31.8175 | 25.9753 | 23.3454 | [15 empty] | 60 | 24552.6372 | 28414.4436 | 33913.9028 | 35282.1766 | 37169.9063 | 35180.3726 | 35619.1018 | 31457.939 | 33201.6961 | 29076.1116 | 25245.3626 | 22226.8971 | 271137.6966 | 북서 | 90 | 0 | 0 | 0 | 0.45251 | 0.72699 | 0.74222 | 0.56598 | 0.54456 | 0.40493 | 0 | 0 | 0 | 16 | 0.8129 | 5.2 | 9.5065 | 14.8333 | 21.6935 | 25.9633 | 26.8968 | 28.2097 | 25.49 | 18.3129 | 11.42 | 3.7548 | 16 | 0.41 | 0.36714 | 0.39129 | 0.43933 | 0.43032 | 0.515 | 0.63516 | 0.64968 | 0.49533 | 0.44516 | 0.43633 | 0.44806 | [45 empty] | 7.5 | 0 | 5 | 4 | 2 | 0 | 1 | 0 | 0 | 0 | 0 | 2 | 0
|  | 90 | 58.4955 | 82.0156 | 93.1937 | 100.2796 | 118.786 | 124.0466 | 93.5296 | 92.5541 | 97.3929 | 94.6621 | 64.3774 | 52.301 | 782.1243 |  | 90 | 19.5756 | 28.8226 | 31.2097 | 26.3331 | 34.9949 | 36.036 | 13.515 | 13.9845 | 26.6665 | 30.6993 | 19.2095 | 15.3559 |  | 90 | 38.9199 | 53.193 | 61.984 | 73.9465 | 83.791 | 88.0105 | 80.0146 | 78.5696 | 70.7264 | 63.9627 | 45.1679 | 36.9451 |  | 90 | 24.0147 | 26.5467 | 33.9095 | 38.0515 | 41.5275 | 41.8968 | 45.7985 | 39.6097 | 31.9288 | 27.3418 | 22.8342 | 20.7858 | [15 empty] | 90 | 19301.1985 | 22323.9122 | 25503.4403 | 26518.0325 | 27169.339 | 25932.5155 | 26562.4199 | 24077.1208 | 25726.2037 | 22898.5131 | 20173.7825 | 17910.9404 | 207400.7449 | 북동 | 90 | 0 | 0 | 0 | 0.51427 | 0.70516 | 0.77088 | 0.71548 | 0.54113 | 0.41635 | 0 | 0 | 0 | 17 | 0.44839 | 4.5964 | 9.0806 | 14.4933 | 21.071 | 25.5867 | 26.5323 | 27.6677 | 25.0633 | 17.6581 | 10.6133 | 3.0613 | 17 | 0.42355 | 0.38893 | 0.40903 | 0.45167 | 0.45484 | 0.53367 | 0.64871 | 0.66774 | 0.51 | 0.46452 | 0.47 | 0.46903 | [45 empty] | 8 | 0 | 4 | 1 | 2 | 0 | 2 | 0 | 1 | 0 | 0 | 1 | 1
| 서 | 30 | 92.1905 | 120.5788 | 153.9658 | 148.0428 | 197.9806 | 201.8183 | 139.8284 | 143.2219 | 137.4286 | 139.8184 | 85.3183 | 75.5202 | 1194.5459 | 서 | 30 | 53.0902 | 63.5536 | 84.147 | 61.1815 | 92.1889 | 94.7638 | 39.0863 | 45.0502 | 49.3321 | 68.3256 | 35.5037 | 36.4756 | 서 | 30 | 39.1003 | 57.0252 | 69.8187 | 86.8613 | 105.7918 | 107.0545 | 100.7421 | 98.1716 | 88.0964 | 71.4928 | 49.8147 | 39.0446 | 서 | 30 | 27.2003 | 32.8523 | 40.2338 | 51.0538 | 54.1915 | 55.8232 | 58.0217 | 47.4138 | 43.0616 | 34.1869 | 28.9831 | 24.5962 | [14 empty] | 서 | 30 | 30892.0228 | 33282.5777 | 42999.88 | 39848.8865 | 46049.1861 | 42713.9397 | 40074.7704 | 38162.2507 | 37135.2672 | 34431.1763 | 27057.2785 | 26294.9342 | 320654.5001 | 북 | 90 | 0 | 0 | 0 | 0 | 0 | 0 | 0 | 0 | 0 | 0 | 0 | 0 | 18 | -0.39032 | 3.4179 | 8.3323 | 13.8767 | 20.2258 | 24.92 | 26.1839 | 27.2323 | 24.2067 | 16.4677 | 9.7733 | 2.429 | 18 | 0.45968 | 0.43964 | 0.42097 | 0.471 | 0.4829 | 0.563 | 0.6629 | 0.68065 | 0.541 | 0.51516 | 0.505 | 0.50097 | [45 empty] | 8.5 | 0 | 2 | 0 | 1 | 1 | 0 | 0 | 1 | 0 | 0 | 0 | 0
|  | 45 | 86.6964 | 113.9773 | 144.689 | 137.3001 | 182.584 | 186.8818 | 129.6625 | 136.5222 | 130.0337 | 133.4556 | 80.9922 | 72.5839 | 1121.2704 |  | 45 | 47.0312 | 56.6906 | 75.6003 | 52.5201 | 80.3106 | 82.9298 | 33.3474 | 41.0174 | 43.7159 | 61.9315 | 31.3491 | 33.0438 |  | 45 | 39.6652 | 57.2867 | 69.0887 | 84.78 | 102.2735 | 103.952 | 96.3151 | 95.5048 | 86.3178 | 71.5241 | 49.6431 | 39.5401 |  | 45 | 26.6005 | 31.725 | 38.7834 | 49.757 | 52.5069 | 53.8774 | 56.5124 | 45.0321 | 41.2995 | 32.7844 | 28.148 | 23.8279 | [15 empty] | 45 | 28906.6798 | 31306.071 | 40288.6038 | 36796.283 | 42311.6683 | 39347.5001 | 36933.6923 | 36151.2732 | 34921.9935 | 32824.6793 | 25577.0169 | 25140.7172 | 299883.1326 | 채광제어 |  | 90˚경사각 기준 월별 차양가동계수_하절기(4~9월) 200W/m2[ISO 52016-1], 동절기(10~3월) 500W/m2[ISO 13790] | [11 empty] | 19 | -0.90645 | 2.4964 | 7.3065 | 12.9 | 19.1484 | 23.9467 | 25.5129 | 26.7355 | 23.1167 | 15.571 | 9.2533 | 2.0226 | 19 | 0.49935 | 0.48107 | 0.46387 | 0.49833 | 0.51484 | 0.59633 | 0.69806 | 0.70677 | 0.57333 | 0.56935 | 0.53533 | 0.53 | [45 empty] | 9 | 0 | 1 | 0 | 0 | 0 | 0 | 0 | 0 | 0 | 0 | 0 | 0
|  | 60 | 80.4011 | 105.3229 | 132.3172 | 123.9542 | 163.5658 | 167.9441 | 116.6636 | 126.4399 | 119.9756 | 124.6989 | 75.0059 | 68.0937 | 1025.5925 |  | 60 | 40.3137 | 48.5701 | 64.8295 | 42.767 | 66.4999 | 68.7966 | 26.5546 | 35.6344 | 37.3249 | 54.2395 | 26.4835 | 28.6355 |  | 60 | 40.0875 | 56.7528 | 67.4877 | 81.1871 | 97.0658 | 99.1474 | 90.109 | 90.8056 | 82.6507 | 70.4594 | 48.5223 | 39.4583 |  | 60 | 25.7702 | 30.2366 | 36.8302 | 47.469 | 49.6918 | 50.7751 | 53.7937 | 41.9406 | 38.879 | 31.0194 | 26.9289 | 22.812 | [15 empty] | 60 | 26699.2278 | 28785.2912 | 36712.3127 | 33075.6652 | 37761.8209 | 35145.4951 | 33017.3634 | 33269.7292 | 32010.3182 | 30621.5061 | 23581.885 | 23474.3933 | 273327.2643 | 방향 | 각도 | 1 | 2 | 3 | 4 | 5 | 6 | 7 | 8 | 9 | 10 | 11 | 12 | 20 | -1.5161 | 1.9321 | 6.6806 | 12.2233 | 18.1452 | 22.99 | 24.8645 | 26.0645 | 22.3467 | 15.0387 | 8.8367 | 1.6839 | 20 | 0.52645 | 0.52179 | 0.48677 | 0.515 | 0.56548 | 0.63867 | 0.72161 | 0.73613 | 0.607 | 0.59387 | 0.545 | 0.54097 | [45 empty] | 9.5 | 0 | 3 | 0 | 0 | 0 | 0 | 0 | 0 | 0 | 0 | 0 | 0
|  | 90 | 63.3496 | 83.1057 | 101.8948 | 92.7679 | 120.3542 | 124.8291 | 87.64 | 99.5959 | 93.6035 | 99.5761 | 60.1812 | 55.6242 | 790.4997 |  | 90 | 24.2449 | 30.3544 | 40.5192 | 22.9 | 37.5905 | 39.4478 | 13.701 | 22.8433 | 23.2642 | 35.3938 | 16.3652 | 18.3735 |  | 90 | 39.1047 | 52.7512 | 61.3756 | 69.8679 | 82.7638 | 85.3814 | 73.9389 | 76.7525 | 70.3393 | 64.1823 | 43.816 | 37.2507 |  | 90 | 23.5304 | 26.3992 | 31.8732 | 39.8309 | 41.0659 | 41.4798 | 44.4332 | 34.2402 | 32.634 | 26.7336 | 23.8671 | 20.352 | [15 empty] | 90 | 20903.1338 | 22521.7242 | 28133.1781 | 24552.1161 | 27570.8615 | 25836.0984 | 24539.2729 | 25981.8918 | 24683.4624 | 24369.1695 | 18789.4784 | 19098.544 | 209638.0929 | 남 | 90 | 0.68097 | 0.60723 | 0.61985 | 0.43599 | 0.49616 | 0.50171 | 0.25536 | 0.27636 | 0.35273 | 0.53468 | 0.44445 | 0.52979 | 21 | -2.0387 | 1.4786 | 6.1645 | 11.65 | 17.3903 | 22.2733 | 24.4161 | 25.7032 | 21.75 | 14.4226 | 8.4467 | 1.3258 | 21 | 0.55032 | 0.53964 | 0.50903 | 0.54233 | 0.59387 | 0.66267 | 0.7429 | 0.75226 | 0.63167 | 0.62548 | 0.57267 | 0.56419 | [45 empty] | 10 | 0 | 0 | 0 | 0 | 0 | 0 | 0 | 0 | 0 | 0 | 0 | 0
| 북서 | 30 | 46.5354 | 77.0259 | 115.7978 | 129.3527 | 183.563 | 193.406 | 133.4374 | 128.5471 | 113.9219 | 96.0841 | 52.1007 | 38.0786 | 955.7642 | 북서 | 30 | 18.6143 | 32.1901 | 55.9215 | 49.5672 | 82.1717 | 88.6327 | 35.7358 | 37.0443 | 35.8783 | 38.0908 | 14.3115 | 10.9938 | 북서 | 30 | 27.9211 | 44.8357 | 59.8763 | 79.7854 | 101.3913 | 104.7732 | 97.7016 | 91.5028 | 78.0436 | 57.9934 | 37.7892 | 27.0848 | 북서 | 30 | 26.8881 | 32.8311 | 40.3331 | 50.8019 | 53.6863 | 55.1072 | 57.4912 | 47.2258 | 42.9875 | 34.2065 | 28.7911 | 23.8647 | [14 empty] | 북서 | 30 | 15342.9938 | 21067.1515 | 32179.6736 | 34747.3849 | 42623.3803 | 40875.1223 | 38215.2625 | 34129.5757 | 30662.5331 | 23593.8582 | 16343.1208 | 12942.0283 | 250525.3207 | 남동 | 90 | 0.5239 | 0.46891 | 0.47833 | 0.33885 | 0.38572 | 0.39004 | 0.19309 | 0.21051 | 0.27383 | 0.41478 | 0.34544 | 0.41113 | 22 | -2.471 | 1.0036 | 5.6581 | 11.24 | 16.8903 | 21.7867 | 24.0871 | 25.371 | 21.2567 | 14.0032 | 8.1867 | 0.99355 | 22 | 0.55806 | 0.555 | 0.54355 | 0.564 | 0.59903 | 0.68967 | 0.7629 | 0.76129 | 0.647 | 0.6529 | 0.58633 | 0.57452 | [45 empty] | 10.5 | 0 | 0 | 0 | 0 | 0 | 0 | 0 | 0 | 0 | 0 | 0 | 0
|  | 45 | 33.4046 | 59.5573 | 93.5591 | 109.809 | 159.0143 | 170.7654 | 118.2736 | 114.7028 | 97.5477 | 77.676 | 41.4752 | 29.5573 | 808.0163 |  | 45 | 6.8767 | 17.5572 | 37.6889 | 35.44 | 64.1684 | 71.7868 | 27.8686 | 29.3793 | 25.1141 | 23.5232 | 6.2801 | 3.845 |  | 45 | 26.528 | 42.0001 | 55.8702 | 74.3689 | 94.8459 | 98.9786 | 90.405 | 85.3235 | 72.4336 | 54.1528 | 35.1951 | 25.7124 |  | 45 | 23.2327 | 29.0208 | 37.2993 | 49.0211 | 51.8481 | 53.1663 | 55.9479 | 43.9289 | 39.8029 | 30.4319 | 24.5896 | 18.9884 | [15 empty] | 45 | 10799.4511 | 16050.7491 | 25786.3746 | 29304.7447 | 36743.7398 | 35858.3352 | 33605.9397 | 30163.58 | 25974.3316 | 18993.3701 | 12831.112 | 9867.0117 | 209117.2838 | 남서 | 90 | 0.5239 | 0.46891 | 0.47833 | 0.33885 | 0.38572 | 0.39004 | 0.19309 | 0.21051 | 0.27383 | 0.41478 | 0.34544 | 0.41113 | 23 | -2.8677 | 0.51786 | 5.2161 | 10.86 | 16.3548 | 21.42 | 23.7774 | 25.0258 | 20.8467 | 13.5323 | 7.8133 | 0.70323 | 23 | 0.56 | 0.57786 | 0.56355 | 0.58367 | 0.62419 | 0.709 | 0.77548 | 0.77742 | 0.659 | 0.66968 | 0.611 | 0.58806 | [45 empty] | 11 | 0 | 0 | 0 | 0 | 0 | 0 | 0 | 0 | 0 | 0 | 0 | 0
|  | 60 | 29.2185 | 50.4126 | 77.6092 | 92.3841 | 133.7341 | 145.2497 | 101.2929 | 100.6886 | 84.4156 | 66.3926 | 36.9901 | 27.0969 | 691.1941 |  | 60 | 2.3846 | 9.6534 | 24.3897 | 23.1281 | 46.1708 | 53.3084 | 19.3041 | 21.872 | 17.1269 | 14.4426 | 2.8519 | 1.3847 |  | 60 | 26.8339 | 40.7592 | 53.2196 | 69.256 | 87.5634 | 91.9413 | 81.9888 | 78.8167 | 67.2887 | 51.9499 | 34.1382 | 25.7122 |  | 60 | 18.9216 | 23.8174 | 32.3552 | 44.2747 | 47.4975 | 48.9698 | 52.0496 | 38.3889 | 34.2944 | 25.2014 | 19.3705 | 13.4475 | [15 empty] | 60 | 9384.8097 | 13438.7914 | 21236.1779 | 24471.4985 | 30709.4813 | 30243.6437 | 28526.8242 | 26218.3996 | 22232.1742 | 16177.5022 | 11374.9509 | 9009.4244 | 177722.289 | 동 | 90 | 0.36684 | 0.33059 | 0.3368 | 0.24171 | 0.27527 | 0.27836 | 0.13083 | 0.14465 | 0.19492 | 0.29489 | 0.24643 | 0.29248 | 24 | -3.1645 | -0.051724 | 4.6033 | 10.1933 | 15.7677 | 20.9333 | 23.3419 | 24.6935 | 20.6967 | 13.3129 | 7.8267 | 0.77097 | 23 | 0.56677 | 0.6 | 0.58733 | 0.591 | 0.66194 | 0.72233 | 0.79484 | 0.79516 | 0.66867 | 0.69323 | 0.629 | 0.60355 | [45 empty] | 11.5 | 0 | 0 | 0 | 0 | 0 | 0 | 0 | 0 | 0 | 0 | 0 | 0
|  | 90 | 29.1427 | 43.3131 | 59.9649 | 69.1219 | 95.1732 | 104.0541 | 74.6181 | 78.454 | 66.2823 | 55.2165 | 33.4236 | 26.8408 | 537.6226 |  | 90 | 0.29164 | 3.4652 | 9.9293 | 8.8508 | 20.7806 | 25.2271 | 7.6707 | 11.5712 | 8.0143 | 6.0353 | 0.7925 | 0.33077 |  | 90 | 28.8511 | 39.848 | 50.0355 | 60.271 | 74.3926 | 78.8269 | 66.9475 | 66.8827 | 58.268 | 49.1813 | 32.6311 | 26.51 |  | 90 | 14.1487 | 16.2002 | 23.1175 | 31.293 | 34.5449 | 35.2044 | 37.3169 | 27.0814 | 23.9885 | 17.6136 | 11.672 | 7.4836 | [15 empty] | 90 | 9488.4103 | 11520.7049 | 16308.1268 | 18147.9521 | 21621.2977 | 21364.2824 | 20789.6058 | 20230.1995 | 17273.5956 | 13429.407 | 10298.1999 | 9021.5507 | 138543.5319 | 서 | 90 | 0.36684 | 0.33059 | 0.3368 | 0.24171 | 0.27527 | 0.27836 | 0.13083 | 0.14465 | 0.19492 | 0.29489 | 0.24643 | 0.29248 | [71 empty] | 12 | 0 | 0 | 0 | 0 | 0 | 0 | 0 | 0 | 0 | 0 | 0 | 0
| 북동 | 30 | 44.401 | 76.395 | 110.7449 | 134.2075 | 182.4095 | 192.7154 | 137.5744 | 123.9124 | 116.2003 | 93.5705 | 53.7568 | 36.9612 | 951.8941 | 북동 | 30 | 16.3068 | 31.3735 | 50.1904 | 51.8561 | 80.3521 | 86.1404 | 35.6124 | 31.0756 | 37.9977 | 35.5323 | 15.4264 | 9.791 | 북동 | 30 | 28.0943 | 45.0216 | 60.5545 | 82.3514 | 102.0575 | 106.575 | 101.962 | 92.8367 | 78.2026 | 58.0383 | 38.3304 | 27.1702 | 북동 | 30 | 27.4016 | 33.139 | 41.9097 | 49.748 | 54.1096 | 55.6649 | 57.8946 | 51.2221 | 42.2021 | 34.935 | 27.973 | 24.3387 | [14 empty] | 북동 | 30 | 14630.8038 | 20894.9487 | 30651.8745 | 36026.1995 | 42327.2061 | 40898.2213 | 39645.8355 | 32892.3363 | 31249.5548 | 22840.4175 | 16883.5605 | 12564.734 | 249574.4181 | 북서 | 90 | 0.20994 | 0.19023 | 0.19361 | 0.13808 | 0.1596 | 0.16159 | 0.069431 | 0.077784 | 0.10816 | 0.17083 | 0.14111 | 0.16952 | [71 empty] | 12.5 | 0 | 0 | 0 | 0 | 0 | 0 | 0 | 0 | 0 | 0 | 0 | 0
|  | 45 | 31.9937 | 58.8797 | 87.9486 | 115.5766 | 157.4396 | 169.8843 | 123.863 | 109.4603 | 100.1449 | 74.9198 | 42.9281 | 28.7943 | 805.2395 |  | 45 | 5.445 | 16.7264 | 31.3515 | 38.1249 | 61.7437 | 68.4204 | 27.6791 | 22.1995 | 27.5902 | 20.75 | 7.2511 | 3.1736 |  | 45 | 26.5487 | 42.1533 | 56.5971 | 77.4517 | 95.6959 | 101.4639 | 96.1838 | 87.2608 | 72.5547 | 54.1698 | 35.6771 | 25.6207 |  | 45 | 23.7198 | 29.3444 | 39.4511 | 47.4825 | 52.4769 | 53.98 | 56.6979 | 49.496 | 38.8946 | 31.1859 | 23.5812 | 19.3767 | [15 empty] | 45 | 10348.2233 | 15889.3783 | 24108.2613 | 30816.336 | 36335.1795 | 35900.9899 | 35541.1969 | 28784.3473 | 26652.844 | 18174.5816 | 13317.4583 | 9589.0074 | 208676.0675 | 북동 | 90 | 0.20994 | 0.19023 | 0.19361 | 0.13808 | 0.1596 | 0.16159 | 0.069431 | 0.077784 | 0.10816 | 0.17083 | 0.14111 | 0.16952 | [71 empty] | 13 | 0 | 0 | 0 | 0 | 0 | 0 | 0 | 0 | 0 | 0 | 0 | 0
|  | 60 | 28.2476 | 49.647 | 72.3785 | 98.1045 | 132.0911 | 144.557 | 107.4145 | 95.4121 | 86.897 | 63.7793 | 38.0851 | 26.656 | 689.3946 |  | 60 | 1.5878 | 8.7564 | 18.7175 | 25.7294 | 43.5961 | 49.9074 | 19.275 | 14.6851 | 19.4484 | 11.9505 | 3.6236 | 1.0838 |  | 60 | 26.6598 | 40.8905 | 53.6609 | 72.375 | 88.495 | 94.6497 | 88.1395 | 80.727 | 67.4487 | 51.8288 | 34.4615 | 25.5721 |  | 60 | 18.5551 | 23.5293 | 34.5644 | 42.4622 | 48.1509 | 49.7631 | 53.1628 | 44.4309 | 33.6106 | 25.5254 | 18.6712 | 13.6351 | [15 empty] | 60 | 9075.1266 | 13271.901 | 19649.2356 | 25957.4538 | 30278.1178 | 30353.2548 | 30624.3876 | 24834.9218 | 22895.2008 | 15411.1685 | 11746.9248 | 8833.5501 | 177602.4001 | 북 | 90 | 0.053034 | 0.049878 | 0.05042 | 0.034454 | 0.043941 | 0.044816 | 0.0080349 | 0.010918 | 0.021401 | 0.046763 | 0.035788 | 0.046553 | [71 empty] | 13.5 | 0 | 0 | 0 | 0 | 0 | 0 | 0 | 0 | 0 | 0 | 0 | 0
|  | 90 | 28.9358 | 42.733 | 56.3466 | 73.5348 | 94.3659 | 103.6463 | 78.617 | 73.3651 | 67.6874 | 53.5867 | 34.0261 | 26.6643 | 535.9605 |  | 90 | 0.20256 | 2.9373 | 6.4082 | 10.7407 | 18.9026 | 22.8086 | 7.3003 | 5.9359 | 9.2791 | 4.6686 | 1.163 | 0.24187 |  | 90 | 28.7333 | 39.7958 | 49.9384 | 62.7941 | 75.4633 | 80.8377 | 71.3168 | 67.4291 | 58.4083 | 48.9181 | 32.863 | 26.4225 |  | 90 | 11.2045 | 14.0466 | 24.1057 | 29.9971 | 34.5085 | 34.8239 | 37.5919 | 30.124 | 23.2603 | 16.7968 | 12.7776 | 7.0138 | [15 empty] | 90 | 9425.5968 | 11450.794 | 15195.6941 | 19284.2908 | 21429.1422 | 21508.6182 | 22116.3365 | 18828.508 | 17661.9264 | 12957.0537 | 10514.2799 | 8960.4256 | 138383.7878 | [85 empty] | 14 | 0 | 0 | 0 | 0 | 0 | 0 | 0 | 0 | 0 | 0 | 0 | 0
| 북 | 30 | 23.879 | 52.9622 | 95.0338 | 123.3089 | 177.8229 | 190.8312 | 133.0497 | 120.205 | 103.1532 | 70.852 | 34.6735 | 21.7566 | 839.1003 | 북 | 30 | 1.7206 | 15.6042 | 40.2669 | 45.6102 | 77.6225 | 85.6507 | 34.4588 | 31.0455 | 30.2958 | 21.1278 | 3.5306 | 0.0091644 | 북 | 30 | 22.1584 | 37.3579 | 54.7669 | 77.6987 | 100.2004 | 105.1805 | 98.5909 | 89.1595 | 72.8574 | 49.7242 | 31.1429 | 21.7474 | 북 | 30 | 31.7805 | 36.0738 | 42.1463 | 50.2608 | 53.4712 | 54.749 | 57.2358 | 49.026 | 43.384 | 37.453 | 33.0232 | 30.323 | [14 empty] | 북 | 30 | 7677.9767 | 14380.6282 | 26301.0177 | 33092.8416 | 41241.719 | 40380.6113 | 38190.7157 | 31862.7385 | 27757.3887 | 17348.8734 | 10744.7584 | 7167.5417 | 216610.4077 | [85 empty] | 14.5 | 0 | 0 | 0 | 0 | 0 | 0 | 0 | 0 | 0 | 0 | 0 | 0
|  | 45 | 23.3769 | 33.9477 | 56.9681 | 96.9402 | 148.3194 | 165.3185 | 116.5814 | 100.5571 | 76.1683 | 42.921 | 30.6105 | 23.1642 | 669.3645 |  | 45 | 0 | 0 | 10.9712 | 27.6441 | 56.3461 | 66.6676 | 25.7178 | 20.1219 | 13.6579 | 0.64139 | 0 | 0 |  | 45 | 23.3769 | 33.9477 | 45.9969 | 69.2961 | 91.9732 | 98.6509 | 90.8636 | 80.4352 | 62.5105 | 42.2796 | 30.6105 | 23.1642 |  | 45 | 0 | 0 | 43.4044 | 49.1793 | 51.9247 | 52.8543 | 55.8321 | 47.2281 | 42.4946 | 43.5402 | 0 | 0 | [15 empty] | 45 | 7474.1278 | 8965.9335 | 15478.4431 | 25834.8979 | 34204.5824 | 34780.1336 | 33247.5312 | 26360.4132 | 20225.3057 | 10429.3459 | 9385.8862 | 7649.2746 | 171311.7144 | [85 empty] | 15 | 0 | 0 | 0 | 0 | 0 | 0 | 0 | 0 | 0 | 0 | 0 | 0
|  | 60 | 25.1385 | 35.2221 | 43.3269 | 66.9349 | 112.1138 | 131.8617 | 94.7169 | 76.5518 | 55.305 | 43.1737 | 31.3847 | 24.4022 | 541.2707 |  | 60 | 0 | 0 | 0.029796 | 8.0565 | 31.2299 | 43.1413 | 15.2241 | 7.8271 | 1.3839 | 0 | 0 | 0 |  | 60 | 25.1385 | 35.2221 | 43.2971 | 58.8783 | 80.884 | 88.7204 | 79.4928 | 68.7248 | 53.9211 | 43.1737 | 31.3847 | 24.4022 |  | 60 | 0 | 0 | 13.4067 | 43.2103 | 48.0806 | 49.0927 | 52.6548 | 40.0968 | 25.1036 | 0 | 0 | 0 | [15 empty] | 60 | 8081.6482 | 9330.9096 | 11597.548 | 17605.9092 | 25622.1702 | 27506.0127 | 26764.1622 | 19719.1294 | 14415.9967 | 10503.3118 | 9641.561 | 8097.7315 | 138199.3583 | [85 empty] | 15.5 | 0 | 0 | 0 | 0 | 0 | 0 | 0 | 0 | 0 | 0 | 0 | 0
|  | 90 | 28.2982 | 36.8407 | 44.8269 | 53.6194 | 67.5254 | 76.0633 | 60.9878 | 57.935 | 51.0386 | 44.3289 | 31.4273 | 26.011 | 422.9593 |  | 90 | 0 | 0 | 0 | 0.28467 | 2.7579 | 6.4328 | 1.3365 | 0.81399 | 0.16345 | 0 | 0 | 0 |  | 90 | 28.2982 | 36.8407 | 44.8269 | 53.3347 | 64.7675 | 69.6305 | 59.6513 | 57.121 | 50.8752 | 44.3289 | 31.4273 | 26.011 |  | 90 | 0 | 0 | 0 | 10.6308 | 17.6196 | 19.2291 | 20.222 | 11.3125 | 4.5913 | 0 | 0 | 0 | [15 empty] | 90 | 9233.3615 | 9869.3356 | 12108.924 | 14078.5666 | 15206.0175 | 15573.483 | 16959.592 | 14823.8271 | 13336.537 | 10822.8943 | 9731.1449 | 8764.7994 | 110002.4455 | [85 empty] | 16 | 0 | 0 | 0 | 0 | 0 | 0 | 0 | 0 | 0 | 0 | 0 | 0
| 온도 |  | -2.4519 | 1.1776 | 5.993 | 11.5518 | 17.6735 | 22.4596 | 24.1641 | 25.7911 | 21.7978 | 14.5802 | 8.3807 | 1.1083 | 12.6855
| 상대습도 |  | 52.31% | 54.92% | 52.21% | 54.56% | 57.99% | 65.77% | 74.84% | 74.21% | 62.61% | 60.9% | 57.3% | 55.91% | 60.3%
04 | 인천 |  | 7: 관측고도; 8: 68; 9: 경도; 10: 126.6245; 11: 위도; 12: 37.4777 | kWh/m2·a | 월평균 직달일사량 [W/m2] | [13 empty] | 월평균 산란일사량 [W/m2] | [13 empty] | 직달일사량에 따라 가중치를 둔(고도각x직달일사량/직달일사량) 월평균 고도각 | [27 empty] | 월별 낮시간 평균 외부조도[lx] | [14 empty] | 자동제어 |  | 90˚경사각 기준 월별 차양가동계수_하절기(4~9월) 200W/m2[ISO 52016-1], 동절기(10~3월) 500W/m2[ISO 13790] | [11 empty] | 해당월의 일일 시간별 산술평균값을 적용한 해당월기준 일일 시간별 실외온도 [ ℃ ] | [12 empty] | 해당월의 일일 시간별 산술평균값을 적용한 해당월기준 일일 시간별 실외 상대습도 [ - ] | [12 empty] | 냉방부하 기후데이터 |  |  |  | 온도 구간별 시간(일반) | [13 empty] | 온도 구간별 시간(하이브리드) | [13 empty] | 평균온도차(집열기온도와 외기온도) | [12 empty] | 가동시간[h]
| 방향 | 각도 | 1 | 2 | 3 | 4 | 5 | 6 | 7 | 8 | 9 | 10 | 11 | 12 | 연간합 | 방향 | 각도 | 1 | 2 | 3 | 4 | 5 | 6 | 7 | 8 | 9 | 10 | 11 | 12 | 방향 | 각도 | 1 | 2 | 3 | 4 | 5 | 6 | 7 | 8 | 9 | 10 | 11 | 12 | 방향 | 각도 | 1 | 2 | 3 | 4 | 5 | 6 | 7 | 8 | 9 | 10 | 11 | 12 | [14 empty] | 방향 | 각도 | 1 | 2 | 3 | 4 | 5 | 6 | 7 | 8 | 9 | 10 | 11 | 12 | 연간합 | 방향 | 각도 | 1 | 2 | 3 | 4 | 5 | 6 | 7 | 8 | 9 | 10 | 11 | 12 | 시간 | 1 | 2 | 3 | 4 | 5 | 6 | 7 | 8 | 9 | 10 | 11 | 12 | 시간 | 1 | 2 | 3 | 4 | 5 | 6 | 7 | 8 | 9 | 10 | 11 | 12 | 04. 인천 | EPI 기준 |  |  | 구분 | 단위 | 1 | 2 | 3 | 4 | 5 | 6 | 7 | 8 | 9 | 10 | 11 | 12 | 구분 | 단위 | 1 | 2 | 3 | 4 | 5 | 6 | 7 | 8 | 9 | 10 | 11 | 12 | 방위 | 1 | 2 | 3 | 4 | 5 | 6 | 7 | 8 | 9 | 10 | 11 | 12 | 속도 | 1 | 2 | 3 | 4 | 5 | 6 | 7 | 8 | 9 | 10 | 11 | 12
| 수평 | 0 | 110.1815 | 127.6464 | 137.5392 | 195.9075 | 227.5404 | 205.5932 | 141.1909 | 163.8081 | 158.5943 | 137.6313 | 91.8457 | 81.6095 | 1298.8043 | 수평면 | 0 | 67.878 | 68.1061 | 67.3895 | 101.5443 | 129.2034 | 91.2654 | 56.6582 | 68.1102 | 83.784 | 66.1167 | 42.2903 | 44.5735 | 수평면 | 0 | 42.3035 | 59.5403 | 70.1496 | 94.3632 | 98.337 | 114.3278 | 84.5327 | 95.6979 | 74.8103 | 71.5146 | 49.5554 | 37.036 | 수평면 | 0 | 26.3568 | 32.6168 | 41.8032 | 49.6805 | 54.9358 | 57.622 | 57.3122 | 52.3712 | 43.8324 | 36.8423 | 28.3607 | 24.4082 | [14 empty] | 수평 | 0 | 30620.8642 | 34333.8167 | 38989.6183 | 44821.6307 | 51539.4635 | 45117.9013 | 43862.4376 | 42609.2695 | 42024.1081 | 34970.083 | 27367.203 | 26113.9984 | 337707.5984 | 남 | 90 | 0.75036 | 0.63736 | 0.3708 | 0.82633 | 0.7541 | 0.62569 | 0.6019 | 0.72085 | 0.85778 | 0.45966 | 0.53503 | 0.67484 | 1 | -2.5065 | -1.2071 | 3.9839 | 9.6333 | 15.7774 | 19.1367 | 23.0258 | 25.2968 | 21.1267 | 15.5355 | 6.7733 | -0.50323 | 1 | 0.60065 | 0.64143 | 0.64194 | 0.712 | 0.73 | 0.76433 | 0.88677 | 0.87581 | 0.83267 | 0.73065 | 0.711 | 0.64935 | 해당 월 | 6 |  |  | 온도등급 1: θe = -7℃ | [h] | 308.2 | 186.9 | 7.7 | 0 | 0 | 0 | 0 | 0 | 0 | 0 | 9.1 | 274.5 | 선택운전 | [13 empty] | 수평 | 84.3466 | 72.8268 | 43.8128 | 36.0726 | 36.8596 | 29.9445 | 22.7928 | 29.9403 | 36.2127 | 41.4677 | 55.1004 | 81.6076 | 0 | 4 | 3 | 5 | 5 | 17 | 3 | 31 | 54 | 18 | 51 | 12 | 15
| 남 | 30 | 188.4295 | 184.0936 | 170.3229 | 214.5157 | 225.425 | 199.1236 | 141.7962 | 174.2726 | 188.6446 | 183.226 | 142.429 | 144.3263 | 1573.3862 | 남 | 30 | 122.1235 | 105.1049 | 85.4844 | 111.5461 | 125.692 | 83.9579 | 53.5534 | 70.5815 | 101.4954 | 93.2802 | 72.0808 | 84.6844 | 남 | 30 | 66.306 | 78.9887 | 84.8385 | 102.9696 | 99.733 | 115.1657 | 88.2428 | 103.6911 | 87.1493 | 89.9459 | 70.3482 | 59.642 | 남 | 30 | 25.7008 | 32.0284 | 41.6243 | 50.1924 | 56.3296 | 59.5619 | 58.9908 | 53.364 | 43.87 | 36.3457 | 27.7509 | 23.7568 | [14 empty] | 남 | 30 | 52427.5251 | 49572.4838 | 48189.6001 | 49062.7661 | 51019.6629 | 43627.2424 | 43675.8172 | 45213.5185 | 49938.2593 | 46516.1734 | 42438.6658 | 46359.8079 | 414612.0675 | 남동 | 90 | 0.67233 | 0.53398 | 0.34731 | 0.78632 | 0.74815 | 0.64523 | 0.61768 | 0.73703 | 0.81162 | 0.40837 | 0.48137 | 0.60771 | 2 | -2.8258 | -1.3286 | 3.6677 | 9.3433 | 15.3871 | 18.76 | 22.9097 | 25.1194 | 20.9467 | 15.2645 | 6.6367 | -0.61935 | 2 | 0.60129 | 0.64464 | 0.65129 | 0.73867 | 0.74581 | 0.78233 | 0.88806 | 0.88581 | 0.84467 | 0.74871 | 0.71167 | 0.64903 | 최고 온도 | 30.1 |  |  | 온도등급 2: θe = 2℃ | [h] | 359.4 | 374.4 | 315 | 9.8 | 0 | 0 | 0 | 0 | 0 | 0 | 212.1 | 242.7 | 온도등급 1: θe = -7℃ | [h] | 0.49743 | 0.36539 | 0.015884 | 0 | 0 | 0 | 0 | 0 | 0 | 0 | 0.02438 | 0.48651 | 남 | 82.6998 | 88.5986 | 43.1598 | 33.6545 | 34.0046 | 28.414 | 22.9846 | 28.3061 | 34.1829 | 37.3412 | 66.1711 | 96.2169 | 0.5 | 24 | 27 | 12 | 20 | 34 | 30 | 46 | 46 | 27 | 66 | 23 | 19
|  | 45 | 212.3399 | 197.6447 | 173.1908 | 206.9517 | 207.046 | 181.3272 | 131.5336 | 166.0622 | 188.5993 | 191.539 | 156.5031 | 164.1526 | 1587.7747 |  | 45 | 137.5724 | 113.3865 | 86.0098 | 105.3031 | 111.2421 | 71.9113 | 46.5918 | 64.634 | 100.1867 | 97.6935 | 80.0466 | 96.6888 |  | 45 | 74.7674 | 84.2582 | 87.181 | 101.6486 | 95.8039 | 109.4159 | 84.9419 | 101.4282 | 88.4127 | 93.8455 | 76.4565 | 67.4638 |  | 45 | 25.5333 | 31.8455 | 41.5517 | 50.4001 | 57.0197 | 60.5603 | 59.8545 | 53.8537 | 43.8781 | 36.1717 | 27.5842 | 23.6013 | [15 empty] | 45 | 59086.3471 | 53224.4028 | 48943.4247 | 47306.5428 | 46806.8303 | 39656.4087 | 40267.7267 | 42993.1456 | 49884.6106 | 48600.8618 | 46620.6961 | 52761.0963 | 420421.7623 | 남서 | 90 | 0.66898 | 0.52798 | 0.46994 | 0.77786 | 0.72401 | 0.6533 | 0.5641 | 0.66756 | 0.79537 | 0.40765 | 0.40997 | 0.55396 | 3 | -3.1387 | -1.5107 | 3.4581 | 9.0633 | 15.0452 | 18.47 | 22.8258 | 24.971 | 20.6167 | 14.9419 | 6.4933 | -0.86774 | 3 | 0.59 | 0.65393 | 0.64968 | 0.75 | 0.7629 | 0.80133 | 0.89613 | 0.89258 | 0.85967 | 0.75355 | 0.70267 | 0.66484 | 최고 절대습도 | 0.018001 |  |  | 온도등급 3: θe = 7℃ | [h] | 76.4 | 110.7 | 421.3 | 644.2 | 203.5 | 14.95 | 0 | 0 | 53 | 229.1 | 395.2 | 226.8 | 온도등급 2: θe = 2℃ | [h] | 0.097499 | 0.055192 | 0.014996 | 0 | 0 | 0 | 0 | 0 | 0 | 0 | 0.053943 | 0.043976 | 남동 | 69.9639 | 76.6786 | 38.2498 | 33.5079 | 36.5652 | 28.9522 | 23.7702 | 30.3814 | 34.1531 | 33.8009 | 56.6806 | 85.237 | 1 | 71 | 57 | 22 | 45 | 55 | 92 | 81 | 79 | 85 | 91 | 39 | 46
|  | 60 | 223.6817 | 199.9419 | 166.57 | 188.6711 | 178.76 | 155.3989 | 115.1809 | 149.7394 | 178.3023 | 189.2086 | 161.6337 | 174.2897 | 1517.7333 |  | 60 | 143.6461 | 113.9409 | 80.6738 | 92.0032 | 89.5762 | 55.3142 | 36.6675 | 54.4917 | 92.0728 | 95.4493 | 82.5573 | 102.1041 |  | 60 | 80.0356 | 86.001 | 85.8962 | 96.6679 | 89.1837 | 100.0847 | 78.5134 | 95.2478 | 86.2295 | 93.7593 | 79.0763 | 72.1856 |  | 60 | 25.3908 | 31.6768 | 41.4748 | 50.5961 | 57.8032 | 61.7808 | 60.8534 | 54.322 | 43.8774 | 36.0017 | 27.4386 | 23.4724 | [15 empty] | 60 | 62241.1573 | 53836.1415 | 47004.644 | 43089.1548 | 40332.4122 | 33893.008 | 34968.736 | 38652.4802 | 47105.882 | 47978.9657 | 48132.7503 | 56038.6069 | 403626.3093 | 동 | 90 | 0.31874 | 0.19954 | 0.23484 | 0.70286 | 0.72817 | 0.64396 | 0.61432 | 0.66946 | 0.6923 | 0.18974 | 0.1996 | 0.20977 | 4 | -3.3839 | -1.7786 | 3.2645 | 8.8433 | 14.8935 | 18.26 | 22.7129 | 24.8839 | 20.4367 | 14.6935 | 6.32 | -1.0806 | 4 | 0.59968 | 0.6675 | 0.66161 | 0.762 | 0.76968 | 0.80367 | 0.9029 | 0.89742 | 0.858 | 0.76871 | 0.70233 | 0.67129 | 최고 수평 전일사량 | 970 |  |  | 온도등급 4: θe = 20℃ | [h] | 0 | 0 | 0 | 66 | 491.4 | 554.05 | 334.1 | 80.3 | 367.3 | 502.2 | 103.6 | 0 | 온도등급 3: θe = 7℃ | [h] | 0 | 0 | 0 | 0 | 0 | 0 | 0 | 0 | 0 | 0 | 0 | 0 | 남서 | 78.2481 | 76.9228 | 43.8513 | 33.5749 | 36.1072 | 31.492 | 24.1353 | 27.9039 | 30.7597 | 32.8998 | 55.5377 | 81.4948 | 1.5 | 76 | 88 | 45 | 73 | 74 | 104 | 111 | 85 | 93 | 100 | 55 | 62
|  | 90 | 206.4774 | 170.9263 | 127.2965 | 125.1093 | 101.7082 | 89.1891 | 69.8939 | 97.0017 | 130.2317 | 153.9685 | 144.299 | 163.4398 | 1151.1402 |  | 90 | 126.6789 | 92.2466 | 54.2524 | 48.0967 | 31.813 | 15.009 | 11.4425 | 24.3314 | 58.0017 | 72.0429 | 70.9127 | 92.1651 |  | 90 | 79.7986 | 78.6797 | 73.0441 | 77.0126 | 69.8951 | 74.1801 | 58.4513 | 72.6703 | 72.23 | 81.9256 | 73.3864 | 71.2747 |  | 90 | 25.092 | 31.2761 | 41.2352 | 51.3088 | 60.9657 | 66.655 | 64.7563 | 56.2957 | 43.8754 | 35.5564 | 27.1211 | 23.2111 | [15 empty] | 90 | 57432.206 | 45982.3461 | 35755.8862 | 28465.4236 | 22713.4996 | 19192.9036 | 20543.5821 | 24749.8966 | 34261.9521 | 38966.5058 | 42923.7312 | 52556.969 | 308810.4217 | 서 | 90 | 0.3073 | 0.26987 | 0.32091 | 0.67225 | 0.70022 | 0.65658 | 0.52619 | 0.57055 | 0.66562 | 0.21213 | 0.18289 | 0.25644 | 5 | -3.6194 | -1.9571 | 3.0484 | 8.7433 | 14.7065 | 18.09 | 22.6032 | 24.7774 | 20.2333 | 14.3742 | 6.1133 | -1.3419 | 5 | 0.60419 | 0.6825 | 0.66161 | 0.758 | 0.77452 | 0.807 | 0.90968 | 0.90032 | 0.86233 | 0.78032 | 0.70967 | 0.67903 | 최고 확산 일사량 | 233.7869 |  |  | 온도등급 5: θe = 27℃ | [h] | 0 | 0 | 0 | 0 | 49.1 | 151 | 409.9 | 663.7 | 299.7 | 12.7 | 0 | 0 | 온도등급 4: θe = 20℃ | [h] | 0 | 0 | 0 | 0 | 0 | 0 | 0 | 0 | 0 | 0 | 0 | 0 | 동 | 67.5695 | 71.0013 | 35.9705 | 32.6825 | 39.4855 | 29.5798 | 24.373 | 29.7358 | 31.6767 | 33.3168 | 55.1014 | 86.319 | 2 | 107 | 65 | 64 | 70 | 103 | 138 | 116 | 106 | 108 | 102 | 96 | 87
| 남동 | 30 | 163.3045 | 165.89 | 155.0121 | 208.7622 | 226.0134 | 200.0127 | 144.8839 | 176.8666 | 182.1063 | 168.5187 | 128.1781 | 124.6895 | 1491.7116 | 남동 | 30 | 103.95 | 92.1147 | 73.9047 | 106.8494 | 125.7632 | 84.1337 | 55.274 | 73.2999 | 97.3327 | 83.2375 | 63.3692 | 71.385 | 남동 | 30 | 59.3546 | 73.7753 | 81.1074 | 101.9128 | 100.2502 | 115.879 | 89.6099 | 103.5668 | 84.7735 | 85.2812 | 64.809 | 53.3044 | 남동 | 30 | 25.803 | 32.0556 | 42.3036 | 49.7128 | 55.0683 | 58.5639 | 57.161 | 51.549 | 43.1515 | 36.27 | 27.6092 | 23.8469 | [14 empty] | 남동 | 30 | 45309.1866 | 44549.7542 | 43618.1657 | 47676.6403 | 51051.3466 | 43824.1723 | 44623.1722 | 45941.757 | 48115.6779 | 42726.1206 | 38136.1476 | 39956.888 | 390959.9521 | 북서 | 90 | 0 | 0 | 0 | 0.43038 | 0.56179 | 0.55577 | 0.37968 | 0.36819 | 0.31796 | 0 | 0 | 0 | 6 | -3.8452 | -2.0929 | 2.9097 | 8.5867 | 14.5806 | 17.9967 | 22.4806 | 24.6516 | 20.03 | 14.1323 | 5.9433 | -1.371 | 6 | 0.6071 | 0.68143 | 0.6729 | 0.761 | 0.78258 | 0.81367 | 0.90742 | 0.89839 | 0.86333 | 0.78548 | 0.72167 | 0.67194 | 수평 | 970 |  |  | 온도등급 1: θe = -7℃ | [Kh] | 7879.4 | 4908.3 | 177.1 | 0 | 0 | 0 | 0 | 0 | 0 | 0 | 209.8 | 7204.4 | 병렬운전 | [13 empty] | 서 | 57.4545 | 52.8853 | 37.8875 | 30.5829 | 36.56 | 33.8745 | 24.6032 | 25.7365 | 23.2726 | 23.371 | 33.5406 | 53.5954 | 2.5 | 109 | 79 | 87 | 83 | 117 | 130 | 110 | 109 | 118 | 84 | 91 | 90
|  | 45 | 177.54 | 172.9146 | 152.9892 | 200.688 | 210.4677 | 185.1965 | 137.2928 | 171.0074 | 180.5344 | 171.3889 | 136.4412 | 136.5544 | 1483.2447 |  | 45 | 112.1981 | 95.5365 | 70.4387 | 99.68 | 112.96 | 73.7401 | 49.7553 | 68.9702 | 94.8821 | 83.7705 | 67.7572 | 77.9544 |  | 45 | 65.3419 | 77.3781 | 82.5505 | 101.008 | 97.5077 | 111.4563 | 87.5375 | 102.0372 | 85.6523 | 87.6183 | 68.684 | 58.6001 |  | 45 | 25.5745 | 31.7358 | 42.2519 | 49.36 | 54.5465 | 58.1889 | 56.4203 | 50.8656 | 42.6535 | 35.9453 | 27.3557 | 23.6644 | [15 empty] | 45 | 49215.2238 | 46389.7572 | 42883.9827 | 45760.1824 | 47415.1811 | 40463.5085 | 42023.519 | 44321.2859 | 47596.9894 | 43401.0833 | 40559.938 | 43760.1899 | 389615.1885 | 북동 | 90 | 0 | 0 | 0 | 0.44351 | 0.59889 | 0.52647 | 0.51068 | 0.49751 | 0.37121 | 0 | 0 | 0 | 7 | -3.9452 | -2.225 | 2.8645 | 8.71 | 14.8161 | 18.33 | 22.4774 | 24.6774 | 20.0433 | 13.8613 | 5.93 | -1.5226 | 7 | 0.63 | 0.67571 | 0.68226 | 0.74133 | 0.7671 | 0.79833 | 0.9029 | 0.88839 | 0.86267 | 0.78613 | 0.71533 | 0.66871 | 남 | 394.9495 |  |  | 온도등급 2: θe = 2℃ | [Kh] | 6939.8 | 7019.2 | 5670.4 | 156.8 | 0 | 0 | 0 | 0 | 0 | 0 | 4036.5 | 4577.2 | 온도등급 1: θe = -7℃ | [h] | 0.39623 | 0.29005 | 0 | 0 | 0 | 0 | 0 | 0 | 0 | 0 | 0.0013945 | 0.42811 | 북서 | 46.4176 | 35.5838 | 27.9863 | 24.3962 | 29.6792 | 30.2516 | 20.8312 | 18.3142 | 13.2877 | 14.4049 | 27.4584 | 39.8758 | 3 | 84 | 71 | 97 | 101 | 107 | 102 | 86 | 96 | 85 | 70 | 95 | 65
|  | 60 | 181.6061 | 170.5563 | 144.2014 | 184.5748 | 187.5012 | 164.2508 | 124.0203 | 157.8447 | 171.2523 | 166.1029 | 137.5003 | 140.9978 | 1408.1622 |  | 60 | 112.8122 | 92.551 | 63.062 | 87.3489 | 94.7077 | 60.1436 | 41.4375 | 60.6602 | 87.1401 | 79.2424 | 67.707 | 79.3718 |  | 60 | 68.794 | 78.0053 | 81.1394 | 97.2258 | 92.7936 | 104.1072 | 82.5828 | 97.1845 | 84.1122 | 86.8605 | 69.7932 | 61.626 |  | 60 | 25.3619 | 31.3968 | 41.8917 | 48.5457 | 53.385 | 56.9988 | 55.1161 | 49.7994 | 41.8641 | 35.4759 | 27.0805 | 23.4677 | [15 empty] | 60 | 50297.1545 | 45705.3254 | 40260.1535 | 41994.2461 | 42089.6034 | 35740.1774 | 37655.0558 | 40741.5112 | 45048.1755 | 42007.2704 | 40835.8384 | 45172.0065 | 370396.9836 | 북 | 90 | 0 | 0 | 0 | 0.019156 | 0.065445 | 0.10343 | 0.06982 | 0.055907 | 0.017807 | 0 | 0 | 0 | 8 | -4.1129 | -2.1893 | 3.3419 | 9.27 | 15.6677 | 19.1133 | 22.7742 | 25.0613 | 20.4233 | 14.4387 | 5.8767 | -1.5355 | 8 | 0.64065 | 0.67429 | 0.66968 | 0.70033 | 0.71226 | 0.75733 | 0.88645 | 0.86355 | 0.842 | 0.75677 | 0.72 | 0.65677 | 남동 | 318.444 |  |  | 온도등급 3: θe = 7℃ | [Kh] | 1020.9 | 1505.7 | 5302.1 | 6277.9 | 1470.3 | 102.825 | 0 | 0 | 382.35 | 1812.4 | 4416.1 | 3026.6 | 온도등급 2: θe = 2℃ | [h] | 0 | 0 | 0 | 0 | 0 | 0 | 0 | 0 | 0 | 0 | 0 | 0 | 북동 | 33.6217 | 28.8531 | 23.5732 | 25.5167 | 34.4572 | 29.88 | 22.0014 | 25.0426 | 17.3496 | 14.0246 | 20.939 | 27.5624 | 3.5 | 61 | 52 | 105 | 86 | 76 | 57 | 51 | 78 | 60 | 51 | 98 | 57
|  | 90 | 159.3832 | 140.7822 | 109.6106 | 133.0748 | 127.4345 | 111.9185 | 86.8765 | 114.7472 | 130.7819 | 132.2956 | 117.8608 | 125.8483 | 1087.0333 |  | 90 | 91.8579 | 69.7927 | 39.2821 | 51.1025 | 48.8954 | 28.3223 | 20.5105 | 35.4551 | 57.4752 | 56.2579 | 54.4407 | 66.2737 |  | 90 | 67.5253 | 70.9895 | 70.3285 | 81.9723 | 78.5392 | 83.5962 | 66.366 | 79.2921 | 73.3067 | 76.0376 | 63.4201 | 59.5746 |  | 90 | 24.8237 | 30.2875 | 39.8784 | 44.9039 | 47.623 | 50.0756 | 48.4986 | 45.4359 | 39.0741 | 33.8649 | 26.3283 | 23.0158 | [15 empty] | 90 | 44044.2885 | 37624.3442 | 30307.8733 | 30055.2809 | 28324.0911 | 24054.1967 | 25767.6384 | 29203.1846 | 34188.2306 | 33339.9221 | 34914.3336 | 40271.681 | 286052.6866 | 수동제어 |  | 90˚경사각 기준 월별 차양가동계수_하절기(4~9월) 200W/m2[ISO 52016-1], 동절기(10~3월) 500W/m2[ISO 13790] | [11 empty] | 9 | -3.4484 | -1.55 | 4.3161 | 10.03 | 16.8839 | 20.29 | 23.2581 | 25.7065 | 21.3033 | 15.6806 | 6.49 | -1.0065 | 9 | 0.62452 | 0.64607 | 0.62355 | 0.659 | 0.66742 | 0.70667 | 0.87258 | 0.83452 | 0.77167 | 0.67677 | 0.68933 | 0.63581 | 남서 | 336.1958 | [16 empty] | 온도등급 3: θe = 7℃ | [h] | 0 | 0 | 0 | 0 | 0 | 0 | 0 | 0 | 0 | 0 | 0 | 0 | 북 | 0.00046172 | 0.00046172 | 18.7245 | 21.7888 | 31.1106 | 30.7532 | 20.6758 | 18.6108 | 9.8961 | 7.0349 | 0.001499 | 0.00046172 | 4 | 35 | 53 | 67 | 69 | 60 | 22 | 41 | 34 | 47 | 37 | 52 | 52
| 남서 | 30 | 162.8046 | 164.8202 | 164.0469 | 205.9315 | 220.1021 | 199.1115 | 137.9009 | 164.5055 | 175.0109 | 167.7189 | 124.6114 | 124.1793 | 1467.2144 | 남서 | 30 | 103.3107 | 91.475 | 82.1119 | 104.7043 | 120.1146 | 82.9458 | 50.4601 | 62.477 | 90.1868 | 82.9832 | 60.1299 | 70.9891 | 남서 | 30 | 59.4939 | 73.3452 | 81.935 | 101.2272 | 99.9875 | 116.1657 | 87.4408 | 102.0286 | 84.8241 | 84.7357 | 64.4815 | 53.1902 | 남서 | 30 | 25.7918 | 32.1105 | 40.7128 | 49.5441 | 55.9601 | 58.3426 | 58.8886 | 53.9974 | 44.0735 | 36.3547 | 28.0752 | 23.8737 | [14 empty] | 남서 | 30 | 45299.7954 | 44278.5632 | 46408.1212 | 46984.1011 | 49678.2565 | 43439.1595 | 42217.903 | 42355.2709 | 46103.4658 | 42520.4226 | 37029.6347 | 39782.0317 | 384062.5547 | 방향 | 각도 | 1 | 2 | 3 | 4 | 5 | 6 | 7 | 8 | 9 | 10 | 11 | 12 | 10 | -2.1258 | -0.48929 | 5.1645 | 10.9833 | 17.8903 | 21.0967 | 23.7226 | 26.3194 | 22.3733 | 16.8194 | 7.3567 | -0.24516 | 10 | 0.57161 | 0.60143 | 0.59613 | 0.613 | 0.62871 | 0.667 | 0.85645 | 0.80935 | 0.71667 | 0.6371 | 0.65067 | 0.59742 | 동 | 164.0475 | [16 empty] | 온도등급 4: θe = 20℃ | [h] | 0 | 0 | 0 | 0 | 0 | 0 | 0 | 0 | 0 | 0 | 0 | 0 | [13 empty] | 4.5 | 33 | 36 | 59 | 46 | 38 | 18 | 23 | 37 | 26 | 22 | 34 | 46
|  | 45 | 176.1632 | 170.9472 | 165.202 | 196.617 | 202.8617 | 184.0557 | 128.1814 | 154.9176 | 170.8838 | 170.5242 | 131.89 | 135.8281 | 1450.4146 |  | 45 | 110.9909 | 94.3477 | 81.6377 | 96.5164 | 105.5016 | 71.9103 | 43.3513 | 54.6823 | 85.0494 | 83.5704 | 63.4177 | 77.3968 |  | 45 | 65.1723 | 76.5995 | 83.5643 | 100.1006 | 97.3601 | 112.1454 | 84.8301 | 100.2352 | 85.8343 | 86.9538 | 68.4723 | 58.4312 |  | 45 | 25.6081 | 31.8588 | 40.1133 | 49.1252 | 55.7725 | 57.8933 | 58.8595 | 54.0591 | 43.8966 | 36.0327 | 27.8945 | 23.6977 | [15 empty] | 45 | 49022.8254 | 45884.0047 | 46658.4633 | 44765.211 | 45636.7896 | 40006.3488 | 38881.5972 | 39611.9448 | 44860.8867 | 43177.526 | 39146.0168 | 43512.8551 | 380392.0335 | 남 | 90 | 0.69189 | 0.5877 | 0.34191 | 0.70081 | 0.63955 | 0.53065 | 0.51047 | 0.61135 | 0.72749 | 0.42385 | 0.49334 | 0.62225 | 11 | -0.62258 | 0.53214 | 6.1677 | 11.8433 | 18.8774 | 21.8967 | 24.2806 | 26.6645 | 23.1467 | 17.9677 | 8.28 | 0.61613 | 11 | 0.51548 | 0.56036 | 0.55742 | 0.567 | 0.59258 | 0.63067 | 0.83258 | 0.79871 | 0.69233 | 0.60161 | 0.61667 | 0.57161 | 서 | 176.5999 | [16 empty] | 부분병렬운전 | [26 empty] | 5 | 36 | 37 | 36 | 34 | 32 | 7 | 21 | 9 | 14 | 14 | 23 | 41
|  | 60 | 179.8373 | 168.1088 | 158.4422 | 179.5634 | 179.2751 | 162.7773 | 114.2412 | 139.8419 | 160.1476 | 164.9323 | 132.0594 | 140.1182 | 1370.8994 |  | 60 | 111.32 | 91.0716 | 76.1576 | 83.3436 | 86.6317 | 57.7235 | 34.5579 | 44.6438 | 75.8301 | 78.9081 | 62.4565 | 78.7109 |  | 60 | 68.5173 | 77.0373 | 82.2846 | 96.2198 | 92.6434 | 105.0537 | 79.6833 | 95.1981 | 84.3176 | 86.0242 | 69.6029 | 61.4073 |  | 60 | 25.4086 | 31.5631 | 39.3573 | 48.2395 | 54.8078 | 56.6292 | 58.0099 | 53.4801 | 43.2537 | 35.5875 | 27.6989 | 23.5015 | [15 empty] | 60 | 50041.2054 | 45073.3272 | 44657.0351 | 40768.9542 | 40159.0085 | 35216.5671 | 34281.5522 | 35475.287 | 41881.2486 | 41702.8058 | 39147.4996 | 44875.4116 | 359986.6253 | 남동 | 90 | 0.59658 | 0.47381 | 0.30818 | 0.57187 | 0.54411 | 0.46926 | 0.44922 | 0.53602 | 0.59027 | 0.36236 | 0.42713 | 0.53924 | 12 | 0.46452 | 1.4107 | 6.771 | 12.5633 | 19.5806 | 22.5833 | 24.8161 | 27.2097 | 23.8533 | 18.9484 | 8.95 | 1.2839 | 12 | 0.48161 | 0.53786 | 0.55161 | 0.525 | 0.57968 | 0.62 | 0.80871 | 0.75452 | 0.66067 | 0.55613 | 0.59667 | 0.56452 | 북서 | 164.0475 | [16 empty] | 온도등급 1: θe = -7℃ | [h] | 0.41002 | 0.34638 | 0 | 0 | 0 | 0 | 0 | 0 | 0 | 0 | 0.0013945 | 0.44722 | [13 empty] | 5.5 | 20 | 26 | 31 | 30 | 8 | 6 | 14 | 2 | 12 | 20 | 24 | 32
|  | 90 | 158.0177 | 137.934 | 123.714 | 128.0427 | 120.6844 | 110.2815 | 79.359 | 99.0584 | 120.1259 | 130.9165 | 111.8135 | 124.8417 | 1053.7058 |  | 90 | 90.4836 | 68.001 | 52.2808 | 46.9991 | 42.4877 | 26.0253 | 15.2629 | 21.6114 | 46.613 | 55.8384 | 48.6136 | 65.541 |  | 90 | 67.5341 | 69.9331 | 71.4332 | 81.0436 | 78.1966 | 84.2562 | 64.0961 | 77.447 | 73.513 | 75.0781 | 63.2 | 59.3007 |  | 90 | 24.8199 | 30.5024 | 36.8241 | 44.0896 | 49.0694 | 48.8153 | 51.2788 | 48.8318 | 40.4582 | 34.0363 | 27.1197 | 23.0496 | [15 empty] | 90 | 43935.6286 | 36863.5124 | 34651.4234 | 28829.4526 | 26735.3293 | 23509.0401 | 23168.8516 | 24663.2088 | 31123.8332 | 32984.6043 | 33046.4066 | 39937.5834 | 276859.5799 | 남서 | 90 | 0.59361 | 0.46849 | 0.41698 | 0.56571 | 0.52655 | 0.47513 | 0.41026 | 0.4855 | 0.57845 | 0.36172 | 0.36378 | 0.49154 | 13 | 1.2677 | 2.2179 | 7.2129 | 13.11 | 20.0032 | 23.05 | 25.2387 | 27.6 | 24.2567 | 19.3645 | 9.42 | 1.7484 | 13 | 0.46226 | 0.50714 | 0.55774 | 0.50633 | 0.56774 | 0.60467 | 0.79516 | 0.73968 | 0.638 | 0.56806 | 0.58333 | 0.56129 | 북동 | 164.0475 | [16 empty] | 온도등급 2: θe = 2℃ | [h] | 0 | 0 | 0 | 0 | 0 | 0 | 0 | 0 | 0 | 0 | 0 | 0 | [13 empty] | 6 | 23 | 23 | 23 | 23 | 13 | 5 | 6 | 0 | 8 | 13 | 16 | 39
| 동 | 30 | 108.2378 | 124.2541 | 127.8251 | 188.3525 | 217.1435 | 197.2406 | 142.5447 | 167.3864 | 157.6778 | 133.7759 | 92.7335 | 81.8212 | 1269.6005 | 동 | 30 | 62.7232 | 62.2045 | 55.0838 | 91.9187 | 118.2092 | 81.75 | 53.6132 | 67.7819 | 79.8535 | 59.7607 | 40.3377 | 41.3575 | 동 | 30 | 45.5146 | 62.0496 | 72.7413 | 96.4338 | 98.9343 | 115.4906 | 88.9316 | 99.6045 | 77.8243 | 74.0153 | 52.3958 | 40.4637 | 동 | 30 | 25.5217 | 31.6852 | 42.1947 | 48.85 | 53.5328 | 56.7998 | 55.2141 | 50.0184 | 42.2311 | 35.836 | 27.2326 | 23.5685 | [14 empty] | 동 | 30 | 29816.7353 | 33117.461 | 35697.2586 | 42885.896 | 48871.3717 | 43135.9661 | 43762.8492 | 43331.7845 | 41460.8967 | 33796.8057 | 27400.3605 | 25927.1013 | 328106.486 | 동 | 90 | 0.24083 | 0.15076 | 0.17743 | 0.39159 | 0.4057 | 0.35878 | 0.34227 | 0.37299 | 0.38571 | 0.14336 | 0.15081 | 0.15849 | 14 | 1.8548 | 2.775 | 7.4097 | 13.5767 | 20.3548 | 23.3733 | 25.5742 | 28.0548 | 24.6767 | 19.7742 | 9.69 | 2.0677 | 14 | 0.43645 | 0.49321 | 0.54935 | 0.48633 | 0.57419 | 0.59567 | 0.77613 | 0.71161 | 0.624 | 0.54484 | 0.576 | 0.55581 | 북 | 164.0475 | [16 empty] | 온도등급 3: θe = 7℃ | [h] | 0 | 0 | 0 | 0 | 0 | 0 | 0 | 0 | 0 | 0 | 0 | 0 | [13 empty] | 6.5 | 14 | 24 | 17 | 12 | 6 | 4 | 4 | 1 | 6 | 8 | 10 | 28
|  | 45 | 105.2646 | 118.8147 | 119.4648 | 176.0596 | 200.9925 | 183.396 | 135.1035 | 159.971 | 150.5294 | 127.1238 | 90.2363 | 80.3008 | 1202.5993 |  | 45 | 57.6982 | 56.3411 | 47.1542 | 81.3507 | 104.2933 | 71.6276 | 47.9112 | 62.2332 | 72.9106 | 53.5589 | 37.3645 | 38.2678 |  | 45 | 47.5664 | 62.4736 | 72.3106 | 94.7088 | 96.6993 | 111.7685 | 87.1923 | 97.7379 | 77.6188 | 73.5649 | 52.8718 | 42.033 |  | 45 | 24.491 | 30.3863 | 40.9535 | 47.251 | 51.6472 | 54.9379 | 53.0689 | 48.0986 | 40.5318 | 34.4259 | 26.0844 | 22.5655 | [15 empty] | 45 | 28880.5654 | 31540.6275 | 33099.0756 | 39938.2544 | 45018.201 | 39943.0829 | 41140.7614 | 41177.653 | 39410.0111 | 32013.8993 | 26552.3417 | 25340.8327 | 309725.9739 | 서 | 90 | 0.23218 | 0.2039 | 0.24247 | 0.37454 | 0.39012 | 0.36581 | 0.29316 | 0.31788 | 0.37084 | 0.16028 | 0.13818 | 0.19375 | 15 | 2.1516 | 3 | 7.3194 | 13.48 | 20.3839 | 23.5633 | 25.771 | 28.2452 | 24.6667 | 19.7355 | 9.8567 | 2.1806 | 15 | 0.42903 | 0.48143 | 0.56645 | 0.499 | 0.58194 | 0.61067 | 0.77968 | 0.70839 | 0.62467 | 0.54548 | 0.57367 | 0.54258 | [18 empty] | 온도등급 4: θe = 20℃ | [h] | 0 | 0 | 0 | 0 | 0 | 0 | 0 | 0 | 0 | 0 | 0 | 0 | [13 empty] | 7 | 9 | 13 | 17 | 9 | 1 | 1 | 3 | 1 | 6 | 5 | 11 | 16
|  | 60 | 99.879 | 111.0003 | 109.5475 | 159.961 | 180.5984 | 165.3066 | 123.4569 | 147.7702 | 139.7377 | 117.8824 | 85.9449 | 77.2363 | 1108.4161 |  | 60 | 50.8593 | 49.0739 | 39.0502 | 68.7162 | 87.4621 | 59.4957 | 40.2681 | 54.1751 | 63.6817 | 46.1946 | 33.5631 | 34.2897 |  | 60 | 49.0198 | 61.9264 | 70.4972 | 91.2448 | 93.1363 | 105.8109 | 83.1888 | 93.5951 | 76.056 | 71.6878 | 52.3818 | 42.9466 |  | 60 | 23.2148 | 28.7379 | 38.9398 | 44.848 | 48.7258 | 51.8608 | 49.9343 | 45.5563 | 38.3339 | 32.5806 | 24.8003 | 21.3875 | [15 empty] | 60 | 27298.9875 | 29364.1747 | 30133.6382 | 36114.9972 | 40228.0139 | 35814.3313 | 37224.2564 | 37757.4729 | 36424.8803 | 29597.9881 | 25200.7886 | 24288.2533 | 284429.6096 | 북서 | 90 | 0 | 0 | 0 | 0.55949 | 0.73033 | 0.7225 | 0.49358 | 0.47865 | 0.41335 | 0 | 0 | 0 | 16 | 2.0806 | 2.9107 | 7.0903 | 13.2633 | 20.1839 | 23.2533 | 25.6903 | 28.0774 | 24.5167 | 19.3581 | 9.7033 | 2.0226 | 16 | 0.44032 | 0.50143 | 0.56871 | 0.516 | 0.5829 | 0.62533 | 0.78355 | 0.72 | 0.642 | 0.56871 | 0.57967 | 0.55226 | [45 empty] | 7.5 | 11 | 9 | 10 | 6 | 1 | 1 | 0 | 1 | 2 | 4 | 5 | 19
|  | 90 | 84.6578 | 89.7486 | 85.3495 | 119.9708 | 133.3326 | 122.816 | 93.5077 | 112.5897 | 109.1792 | 93.0114 | 70.6472 | 65.715 | 861.7064 |  | 90 | 34.9339 | 32.2983 | 22.8957 | 40.2569 | 51.0348 | 33.2588 | 23.2898 | 33.0544 | 40.4938 | 29.3477 | 22.8731 | 23.6718 |  | 90 | 49.7238 | 57.4503 | 62.4538 | 79.7139 | 82.2978 | 89.5572 | 70.2179 | 79.5353 | 68.6854 | 63.6638 | 47.7741 | 42.0432 |  | 90 | 20.5182 | 24.939 | 33.3096 | 37.7533 | 40.1493 | 41.836 | 40.5412 | 38.2635 | 32.557 | 27.9229 | 21.8258 | 18.7669 | [15 empty] | 90 | 23034.9506 | 23635.4421 | 23181.7557 | 26833.3491 | 29383.7458 | 26344.6603 | 27663.1225 | 28282.4092 | 28189.1376 | 23237.5487 | 20599.7278 | 20610.8329 | 219792.5748 | 북동 | 90 | 0 | 0 | 0 | 0.57656 | 0.77856 | 0.68441 | 0.66388 | 0.64676 | 0.48257 | 0 | 0 | 0 | 17 | 1.4452 | 2.4321 | 6.7097 | 12.6833 | 19.8419 | 23.0933 | 25.429 | 27.7129 | 24.0333 | 18.6613 | 9.1267 | 1.529 | 17 | 0.47452 | 0.51714 | 0.60258 | 0.53533 | 0.59161 | 0.63467 | 0.80065 | 0.74129 | 0.66033 | 0.59194 | 0.60067 | 0.57194 | [45 empty] | 8 | 7 | 2 | 9 | 2 | 2 | 0 | 0 | 2 | 1 | 1 | 7 | 6
| 서 | 30 | 106.8718 | 122.6868 | 139.3566 | 184.171 | 208.8025 | 195.5985 | 132.5103 | 150.6372 | 148.3301 | 132.6237 | 89.0101 | 81.1012 | 1234.9805 | 서 | 30 | 61.4054 | 61.1344 | 65.738 | 88.6853 | 110.2852 | 79.7747 | 46.718 | 53.0474 | 70.3124 | 59.3559 | 36.5886 | 40.8822 | 서 | 30 | 45.4664 | 61.5524 | 73.6187 | 95.4857 | 98.5173 | 115.8238 | 85.7923 | 97.5898 | 78.0177 | 73.2678 | 52.4214 | 40.2189 | 서 | 30 | 25.5982 | 31.8102 | 39.7701 | 48.5945 | 54.7917 | 56.6339 | 57.7275 | 53.3612 | 43.5794 | 35.9982 | 27.9399 | 23.5932 | [14 empty] | 서 | 30 | 29565.5296 | 32733.1275 | 39250.2043 | 41859.1534 | 46927.342 | 42450.6292 | 40274.0087 | 38470.7614 | 38807.2995 | 33499.3747 | 26269.881 | 25695.0005 | 318294.8477 | 북 | 90 | 0 | 0 | 0 | 0 | 0 | 0 | 0 | 0 | 0 | 0 | 0 | 0 | 18 | 0.52903 | 1.5643 | 6.229 | 12.15 | 19.1032 | 22.6 | 24.9548 | 27.2161 | 23.45 | 17.8032 | 8.6333 | 1.171 | 18 | 0.51548 | 0.55143 | 0.61097 | 0.55333 | 0.61419 | 0.65967 | 0.81677 | 0.76258 | 0.69167 | 0.64452 | 0.62967 | 0.58355 | [45 empty] | 8.5 | 7 | 6 | 13 | 2 | 0 | 0 | 0 | 2 | 2 | 2 | 8 | 2
|  | 45 | 103.6784 | 116.7975 | 133.7085 | 170.0139 | 190.4346 | 181.0779 | 122.3049 | 138.1408 | 138.6706 | 125.5689 | 85.4747 | 79.3833 | 1157.2138 |  | 45 | 56.119 | 54.9845 | 60.3849 | 76.509 | 94.2069 | 68.6109 | 39.0712 | 43.1232 | 60.8246 | 52.9997 | 32.6322 | 37.5977 |  | 45 | 47.5593 | 61.813 | 73.3237 | 93.505 | 96.2278 | 112.467 | 83.2337 | 95.0176 | 77.846 | 72.5692 | 52.8425 | 41.7856 |  | 45 | 24.5055 | 30.5861 | 38.0555 | 46.8192 | 53.2297 | 54.6924 | 56.2982 | 52.1396 | 42.0037 | 34.6332 | 26.904 | 22.5844 | [15 empty] | 45 | 28615.9607 | 31024.5026 | 37482.7539 | 38456.9081 | 42547.2072 | 39040.4069 | 36681.4282 | 34859.9868 | 36015.767 | 31615.6668 | 25108.7785 | 25043.44 | 296869.9593 | 채광제어 |  | 90˚경사각 기준 월별 차양가동계수_하절기(4~9월) 200W/m2[ISO 52016-1], 동절기(10~3월) 500W/m2[ISO 13790] | [11 empty] | 19 | -0.035484 | 1.0214 | 5.6742 | 11.39 | 18.1613 | 21.7233 | 24.4323 | 26.5903 | 22.7867 | 17.2161 | 8.16 | 0.82581 | 19 | 0.54806 | 0.57429 | 0.63968 | 0.597 | 0.65419 | 0.68267 | 0.84774 | 0.79613 | 0.72467 | 0.68452 | 0.651 | 0.58774 | [45 empty] | 9 | 4 | 0 | 10 | 1 | 0 | 0 | 0 | 2 | 0 | 2 | 7 | 9
|  | 60 | 99.2928 | 108.8399 | 124.5639 | 153.2509 | 169.1988 | 162.6385 | 109.9192 | 123.9326 | 127.0407 | 116.4103 | 80.3059 | 76.2506 | 1059.629 |  | 60 | 50.1027 | 47.7165 | 53.0247 | 63.2591 | 76.7115 | 55.931 | 30.9959 | 33.4454 | 50.7685 | 45.7748 | 28.1502 | 33.5322 |  | 60 | 49.19 | 61.1234 | 71.5393 | 89.9918 | 92.4873 | 106.7074 | 78.9233 | 90.4872 | 76.2721 | 70.6354 | 52.1557 | 42.7184 |  | 60 | 23.2637 | 29.0382 | 35.9169 | 44.0208 | 50.3584 | 51.3885 | 53.309 | 49.3183 | 39.6319 | 32.83 | 25.5224 | 21.3841 | [15 empty] | 60 | 27355.3495 | 28797.4436 | 34748.4034 | 34473.6377 | 37556.9288 | 34795.0831 | 32505.8714 | 30900.2537 | 32771.9621 | 29223.2639 | 23487.3118 | 23969.3574 | 270629.0528 | 방향 | 각도 | 1 | 2 | 3 | 4 | 5 | 6 | 7 | 8 | 9 | 10 | 11 | 12 | 20 | -0.63548 | 0.57857 | 5.2742 | 10.8767 | 17.3613 | 21.03 | 23.9258 | 26.0161 | 22.37 | 16.7839 | 7.83 | 0.46774 | 20 | 0.57871 | 0.5825 | 0.6629 | 0.63933 | 0.68226 | 0.71167 | 0.86968 | 0.83226 | 0.74467 | 0.69839 | 0.67067 | 0.59355 | [45 empty] | 9.5 | 2 | 1 | 4 | 2 | 0 | 0 | 0 | 0 | 0 | 0 | 6 | 4
|  | 90 | 83.4795 | 87.3476 | 98.6206 | 115.8052 | 123.8608 | 120.515 | 82.4915 | 94.1167 | 98.8089 | 91.6257 | 65.9582 | 64.9865 | 823.0314 |  | 90 | 33.9167 | 30.8675 | 34.7982 | 37.1042 | 42.4483 | 30.9452 | 15.9301 | 17.2352 | 30.0973 | 28.9221 | 18.4438 | 23.1119 |  | 90 | 49.5628 | 56.4801 | 63.8224 | 78.7011 | 81.4125 | 89.5698 | 66.5615 | 76.8815 | 68.7116 | 62.7036 | 47.5145 | 41.8746 |  | 90 | 20.3905 | 25.2796 | 30.7916 | 36.2586 | 41.3314 | 40.9815 | 42.513 | 39.8042 | 33.1277 | 28.2575 | 22.3895 | 18.7604 | [15 empty] | 90 | 22939.6783 | 22970.2239 | 27296.0979 | 25788.9952 | 27181.848 | 25354.1568 | 23780.3077 | 23044.4771 | 25225.5786 | 22885.0449 | 19153.0306 | 20360.5667 | 208822.746 | 남 | 90 | 0.6908 | 0.56339 | 0.4913 | 0.53751 | 0.62165 | 0.42222 | 0.35828 | 0.38004 | 0.55445 | 0.47694 | 0.44702 | 0.58486 | 21 | -0.94516 | 0.18214 | 5.0258 | 10.5767 | 17.0065 | 20.5067 | 23.6387 | 25.7097 | 21.99 | 16.3935 | 7.5067 | 0.032258 | 21 | 0.58581 | 0.60179 | 0.66968 | 0.65567 | 0.69645 | 0.742 | 0.87387 | 0.84871 | 0.758 | 0.70419 | 0.68033 | 0.61452 | [45 empty] | 10 | 3 | 0 | 6 | 0 | 0 | 0 | 0 | 0 | 0 | 0 | 4 | 4
| 북서 | 30 | 52.6832 | 78.5779 | 107.577 | 158.5573 | 194.0432 | 188.0546 | 126.7312 | 136.9079 | 118.9815 | 94.5784 | 54.1205 | 39.5041 | 986.5048 | 북서 | 30 | 21.7997 | 30.2712 | 44.5069 | 71.1575 | 99.4888 | 75.1126 | 43.574 | 45.6674 | 50.3749 | 34.4102 | 14.5304 | 12.4322 | 북서 | 30 | 30.8835 | 48.3067 | 63.0701 | 87.3997 | 94.5544 | 112.9419 | 83.1572 | 91.2404 | 68.6065 | 60.1683 | 39.5901 | 27.072 | 북서 | 30 | 25.0832 | 31.7841 | 39.872 | 48.4535 | 54.1445 | 55.8724 | 56.7708 | 52.798 | 43.6015 | 36.1669 | 27.6287 | 22.7194 | [14 empty] | 북서 | 30 | 14361.7562 | 20721.1026 | 30086.2457 | 35943.6381 | 43526.4072 | 40738.9719 | 38401.674 | 34891.8988 | 30969.7302 | 23779.9275 | 15797.9444 | 12158.4348 | 249530.3059 | 남동 | 90 | 0.5312 | 0.4362 | 0.38193 | 0.41689 | 0.47967 | 0.32813 | 0.27833 | 0.29527 | 0.42953 | 0.37074 | 0.34744 | 0.45222 | 22 | -1.3226 | -0.12143 | 4.8839 | 10.3867 | 16.6581 | 20.17 | 23.3903 | 25.5452 | 21.6667 | 16.1 | 7.23 | -0.24516 | 22 | 0.57968 | 0.61929 | 0.66452 | 0.65767 | 0.70968 | 0.74467 | 0.88 | 0.85742 | 0.78067 | 0.70774 | 0.69 | 0.62935 | [45 empty] | 10.5 | 3 | 0 | 0 | 0 | 0 | 0 | 0 | 0 | 0 | 0 | 3 | 3
|  | 45 | 39.3403 | 61.8593 | 90.6808 | 132.8607 | 165.371 | 166.5319 | 111.2482 | 116.7231 | 98.3798 | 76.8743 | 43.9347 | 31.1124 | 829.323 |  | 45 | 9.7883 | 16.76 | 31.498 | 51.1963 | 75.9475 | 59.8309 | 32.998 | 31.4213 | 33.5676 | 21.1417 | 6.8497 | 5.0965 |  | 45 | 29.552 | 45.0993 | 59.1828 | 81.6645 | 89.4234 | 106.701 | 78.2502 | 85.3017 | 64.8123 | 55.7326 | 37.085 | 26.0159 |  | 45 | 20.264 | 27.7942 | 36.5654 | 45.8868 | 52.5497 | 53.9606 | 55.5056 | 51.3588 | 40.6245 | 32.6391 | 23.109 | 17.6622 | [15 empty] | 45 | 10572.6524 | 16081.7057 | 25063.8578 | 29889.3368 | 36811.3212 | 35774.6847 | 33128.8675 | 29275.4049 | 25260.8155 | 19178.5991 | 12642.3802 | 9362.3985 | 206939.77 | 남서 | 90 | 0.5312 | 0.4362 | 0.38193 | 0.41689 | 0.47967 | 0.32813 | 0.27833 | 0.29527 | 0.42953 | 0.37074 | 0.34744 | 0.45222 | 23 | -1.5419 | -0.50714 | 4.6516 | 10.2267 | 16.4097 | 19.87 | 23.2613 | 25.4097 | 21.4267 | 15.8097 | 7.1467 | -0.44516 | 23 | 0.59581 | 0.64 | 0.63774 | 0.66733 | 0.70419 | 0.759 | 0.88032 | 0.86161 | 0.79467 | 0.71581 | 0.69533 | 0.63839 | [45 empty] | 11 | 1 | 0 | 0 | 1 | 0 | 0 | 0 | 0 | 0 | 1 | 1 | 1
|  | 60 | 34.9895 | 53.0015 | 77.767 | 110.8624 | 137.1669 | 142.0309 | 94.8179 | 98.6145 | 83.2187 | 65.5146 | 39.4928 | 28.6401 | 705.9603 |  | 60 | 4.8129 | 9.4957 | 21.4786 | 34.5892 | 53.355 | 43.4045 | 22.6336 | 19.7249 | 21.4884 | 12.7192 | 3.4409 | 2.213 |  | 60 | 30.1766 | 43.5058 | 56.2883 | 76.2733 | 83.8119 | 98.6264 | 72.1842 | 78.8896 | 61.7303 | 52.7954 | 36.0519 | 26.4272 |  | 60 | 15.3832 | 22.7371 | 31.537 | 40.3586 | 48.1307 | 49.5528 | 51.2058 | 46.0113 | 34.8003 | 27.2963 | 17.9569 | 12.4054 | [15 empty] | 60 | 9356.0536 | 13633.006 | 21268.8555 | 24709.4097 | 30227.2044 | 30187.7368 | 27651.4488 | 24307.8891 | 21108.0048 | 16236.5975 | 11282.3764 | 8550.9634 | 174382.0651 | 동 | 90 | 0.37161 | 0.30902 | 0.27256 | 0.29628 | 0.33768 | 0.23403 | 0.19838 | 0.21051 | 0.30461 | 0.26454 | 0.24786 | 0.31958 | 24 | -2.1677 | -0.81786 | 4.2613 | 9.76 | 15.9484 | 19.41 | 23.1581 | 25.3516 | 21.4167 | 15.7839 | 6.95 | -0.25806 | 23 | 0.59 | 0.63643 | 0.64419 | 0.70533 | 0.7271 | 0.756 | 0.88323 | 0.86742 | 0.81767 | 0.71677 | 0.70933 | 0.64806 | [45 empty] | 11.5 | 0 | 0 | 2 | 0 | 0 | 0 | 0 | 0 | 0 | 0 | 0 | 0
|  | 90 | 34.8529 | 45.489 | 60.8369 | 83.1735 | 97.1412 | 102.1955 | 69.9727 | 75.2145 | 65.668 | 53.4835 | 35.7945 | 28.9715 | 549.9195 |  | 90 | 1.5631 | 3.5697 | 9.3401 | 15.4845 | 23.3503 | 20.1021 | 9.2047 | 7.8697 | 9.2018 | 5.0149 | 1.1659 | 0.70721 |  | 90 | 33.2898 | 41.9192 | 51.4968 | 67.689 | 73.7909 | 82.0934 | 60.768 | 67.3448 | 56.4662 | 48.4686 | 34.6286 | 28.2643 |  | 90 | 9.4711 | 15.6891 | 21.7372 | 27.9003 | 34.2848 | 34.8833 | 34.3428 | 30.9705 | 23.8539 | 18.4045 | 10.63 | 7.2552 | [15 empty] | 90 | 9390.7538 | 11648.2187 | 16466.5751 | 18365.2951 | 21088.0192 | 21284.4558 | 19797.3009 | 18261.5058 | 16497.7278 | 13193.546 | 10243.9185 | 8763.1819 | 135208.3057 | 서 | 90 | 0.37161 | 0.30902 | 0.27256 | 0.29628 | 0.33768 | 0.23403 | 0.19838 | 0.21051 | 0.30461 | 0.26454 | 0.24786 | 0.31958 | [71 empty] | 12 | 0 | 0 | 2 | 0 | 0 | 0 | 0 | 0 | 0 | 0 | 0 | 1
| 북동 | 30 | 53.0618 | 79.6259 | 99.6856 | 161.3551 | 200.5065 | 189.5359 | 134.3466 | 149.564 | 125.5719 | 95.236 | 56.064 | 39.9046 | 1011.5229 | 북동 | 30 | 22.2817 | 31.052 | 37.1725 | 73.3081 | 105.44 | 76.6249 | 48.6941 | 56.6468 | 57.1236 | 34.6264 | 16.5385 | 12.7004 | 북동 | 30 | 30.7801 | 48.5739 | 62.5132 | 88.0471 | 95.0665 | 112.911 | 85.6524 | 92.9172 | 68.4482 | 60.6096 | 39.5255 | 27.2042 | 북동 | 30 | 25.0078 | 31.6243 | 42.3182 | 48.7296 | 53.0538 | 55.9055 | 54.6767 | 49.7409 | 42.2642 | 35.9865 | 26.8637 | 22.7303 | [14 empty] | 북동 | 30 | 14423.1591 | 20975.1724 | 27660.6045 | 36639.6382 | 45030.0653 | 41373.8459 | 41069.4218 | 38521.252 | 32837.1112 | 23948.5614 | 16375.9349 | 12284.3341 | 256683.842 | 북서 | 90 | 0.21252 | 0.17851 | 0.15786 | 0.17158 | 0.19409 | 0.13316 | 0.11029 | 0.11807 | 0.17611 | 0.15273 | 0.14203 | 0.18425 | [71 empty] | 12.5 | 0 | 0 | 1 | 0 | 0 | 0 | 0 | 0 | 0 | 0 | 0 | 0
|  | 45 | 39.7151 | 62.9199 | 82.1698 | 136.9834 | 173.9125 | 168.4971 | 121.6729 | 133.3443 | 106.2559 | 77.5446 | 45.5154 | 31.2971 | 862.2878 |  | 45 | 10.1246 | 17.4731 | 23.5722 | 54.4895 | 83.9342 | 62.0026 | 40.0902 | 45.8247 | 41.5887 | 21.3229 | 8.4231 | 5.178 |  | 45 | 29.5905 | 45.4468 | 58.5976 | 82.4939 | 89.9784 | 106.4945 | 81.5826 | 87.5196 | 64.6672 | 56.2217 | 37.0923 | 26.119 |  | 45 | 20.4129 | 27.501 | 39.5224 | 46.4195 | 50.9318 | 54.076 | 52.2705 | 47.1798 | 39.2214 | 32.3353 | 22.5171 | 17.5859 | [15 empty] | 45 | 10634.3348 | 16356.9285 | 22455.9707 | 30905.381 | 38803.9076 | 36612.83 | 36784.0731 | 34049.022 | 27520.0171 | 19347.1836 | 13123.99 | 9429.805 | 216467.8499 | 북동 | 90 | 0.21252 | 0.17851 | 0.15786 | 0.17158 | 0.19409 | 0.13316 | 0.11029 | 0.11807 | 0.17611 | 0.15273 | 0.14203 | 0.18425 | [71 empty] | 13 | 0 | 0 | 0 | 0 | 0 | 0 | 0 | 0 | 1 | 0 | 0 | 0
|  | 60 | 35.1131 | 53.8596 | 70.0926 | 114.8764 | 146.2389 | 144.4747 | 105.9298 | 115.6063 | 90.6341 | 66.1947 | 40.7084 | 28.7766 | 740.0494 |  | 60 | 4.8396 | 10.0104 | 14.5364 | 37.7606 | 61.727 | 46.1696 | 30.1384 | 34.3359 | 28.9297 | 12.936 | 4.5404 | 2.2937 |  | 60 | 30.2735 | 43.8492 | 55.5562 | 77.1157 | 84.5119 | 98.3051 | 75.7914 | 81.2704 | 61.7044 | 53.2587 | 36.1681 | 26.4829 |  | 60 | 15.4495 | 22.0824 | 34.0912 | 41.6172 | 46.4515 | 49.8802 | 47.7073 | 42.6656 | 34.2447 | 26.8428 | 17.9162 | 12.3642 | [15 empty] | 60 | 9336.5985 | 13867.5962 | 18895.3878 | 25703.3189 | 32344.8426 | 31176.0043 | 31561.1893 | 29144.8893 | 23237.663 | 16403.16 | 11658.6699 | 8606.331 | 184239.0415 | 북 | 90 | 0.053432 | 0.047996 | 0.043174 | 0.046885 | 0.050498 | 0.032283 | 0.022202 | 0.025632 | 0.047612 | 0.040909 | 0.036193 | 0.048918 | [71 empty] | 13.5 | 0 | 0 | 0 | 0 | 0 | 0 | 0 | 0 | 0 | 0 | 0 | 0
|  | 90 | 35.1562 | 46.0363 | 56.1722 | 84.0325 | 103.7862 | 103.8125 | 78.0343 | 85.6505 | 69.6779 | 54.0643 | 36.3784 | 28.9828 | 571.2793 |  | 90 | 1.6274 | 3.8015 | 5.5062 | 15.8398 | 29.0859 | 21.0771 | 14.3653 | 16.3978 | 13.0424 | 5.1974 | 1.6027 | 0.76639 |  | 90 | 33.5288 | 42.2348 | 50.666 | 68.1927 | 74.7003 | 82.7354 | 63.669 | 69.2528 | 56.6355 | 48.867 | 34.7757 | 28.2165 |  | 90 | 9.8234 | 13.6669 | 22.6922 | 28.8044 | 33.4679 | 34.5251 | 33.5243 | 30.8937 | 24.0733 | 17.4669 | 12.1432 | 7.2433 | [15 empty] | 90 | 9417.5382 | 11828.1475 | 14991.5667 | 18616.4062 | 22613.211 | 22140.0827 | 22689.6434 | 21129.0846 | 17624.4356 | 13336.744 | 10421.9301 | 8778.7968 | 141526.2696 | [85 empty] | 14 | 0 | 0 | 0 | 0 | 0 | 0 | 0 | 0 | 0 | 0 | 0 | 0
| 북 | 30 | 24.6859 | 53.9465 | 88.1226 | 148.0469 | 191.597 | 186.7547 | 128.2539 | 136.6423 | 106.9322 | 73.8244 | 35.3753 | 20.9566 | 873.8481 | 북 | 30 | 1.9182 | 13.8394 | 31.248 | 64.3376 | 98.1236 | 74.3824 | 44.7529 | 47.389 | 43.6228 | 21.489 | 3.2186 | 0.012392 | 북 | 30 | 22.7677 | 40.1071 | 56.8746 | 83.7093 | 93.4734 | 112.3723 | 83.501 | 89.2533 | 63.3094 | 52.3353 | 32.1567 | 20.9442 | 북 | 30 | 31.8578 | 35.5087 | 42.2806 | 48.7903 | 53.135 | 55.2408 | 55.0979 | 50.8924 | 43.7451 | 38.6583 | 32.6743 | 30.3061 | [14 empty] | 북 | 30 | 6522.286 | 14043.0732 | 24507.389 | 33573.9964 | 42968.0102 | 40569.9625 | 38972.0875 | 34977.5071 | 27883.6692 | 18519.5376 | 10184.1644 | 6137.1417 | 218646.7815 | [85 empty] | 14.5 | 0 | 0 | 0 | 0 | 0 | 0 | 0 | 0 | 0 | 0 | 0 | 0
|  | 45 | 24.3365 | 36.045 | 57.5214 | 112.7015 | 158.4748 | 162.8756 | 111.8637 | 112.6108 | 73.0091 | 45.6574 | 31.7593 | 22.6675 | 694.7213 |  | 45 | 0 | 0.01394 | 9.5521 | 38.4239 | 71.8871 | 57.9502 | 33.9617 | 31.7617 | 18.3339 | 1.4724 | 0 | 0 |  | 45 | 24.3365 | 36.031 | 47.9693 | 74.2776 | 86.5877 | 104.9254 | 77.902 | 80.8491 | 54.6752 | 44.185 | 31.7593 | 22.6675 |  | 45 | 0 | 2.5037 | 43.4131 | 47.5725 | 51.4595 | 53.2995 | 53.1857 | 49.2508 | 43.5169 | 43.3593 | 0 | 0 | [15 empty] | 45 | 6412.9049 | 9126.4148 | 15597.3226 | 25347.1838 | 35267.8349 | 35141.2863 | 33476.0846 | 28462.9829 | 18688.3922 | 11227.1072 | 9045.8198 | 6668.3203 | 171665.0244 | [85 empty] | 15 | 0 | 0 | 0 | 0 | 0 | 0 | 0 | 0 | 0 | 0 | 0 | 0
|  | 60 | 26.7107 | 37.2251 | 45.1945 | 73.7298 | 118.0408 | 131.3149 | 90.2023 | 83.6412 | 49.2783 | 44.3963 | 32.6621 | 24.3546 | 553.4547 |  | 60 | 0 | 0.018653 | 0.043613 | 10.5909 | 40.7517 | 37.5688 | 20.8561 | 13.9699 | 1.1696 | 0 | 0 | 0 |  | 60 | 26.7107 | 37.2065 | 45.1509 | 63.1389 | 77.2891 | 93.7462 | 69.3462 | 69.6713 | 48.1087 | 44.3963 | 32.6621 | 24.3546 |  | 60 | 0 | 2.5105 | 9.0962 | 40.5269 | 47.4253 | 49.4559 | 49.0824 | 43.6823 | 25.8874 | 0 | 0 | 0 | [15 empty] | 60 | 7091.6566 | 9451.4099 | 11987.581 | 16317.4997 | 25942.188 | 28056.7267 | 26401.2139 | 20702.9235 | 12305.9747 | 10890.618 | 9322.4818 | 7224.4904 | 135892.3386 | [85 empty] | 15.5 | 0 | 0 | 0 | 0 | 0 | 0 | 0 | 0 | 0 | 0 | 0 | 0
|  | 90 | 31.5474 | 38.5624 | 45.0491 | 58.7039 | 68.3387 | 77.7396 | 57.0044 | 59.567 | 48.517 | 43.8972 | 32.9287 | 27.1496 | 430.214 |  | 90 | 0 | 0.02403 | 0.0056274 | 0.87806 | 4.2734 | 5.6975 | 2.8135 | 1.139 | 0.12922 | 0 | 0 | 0 |  | 90 | 31.5474 | 38.5383 | 45.0435 | 57.8258 | 64.0653 | 72.0421 | 54.1909 | 58.4281 | 48.3878 | 43.8972 | 32.9287 | 27.1496 |  | 90 | 0 | 2.5181 | 3.5553 | 9.1647 | 17.1241 | 19.2413 | 17.143 | 13.1513 | 4.1515 | 0 | 0 | 0 | [15 empty] | 90 | 8521.1639 | 9911.7753 | 12066.9924 | 12977.6409 | 14682.0463 | 16266.4019 | 15983.0646 | 14513.9581 | 12207.362 | 10827.7314 | 9481.1926 | 8242.63 | 106451.3477 | [85 empty] | 16 | 0 | 0 | 0 | 0 | 0 | 0 | 0 | 0 | 1 | 0 | 0 | 0
| 온도 |  | -1.2679 | 0.035417 | 5.0292 | 10.7956 | 17.3134 | 20.6528 | 23.848 | 26.1195 | 22.1579 | 16.6434 | 7.6007 | 0.12097 | 12.4207
| 상대습도 |  | 55.43% | 59.89% | 62.48% | 63.78% | 67.5% | 71.16% | 85.57% | 82.28% | 75.7% | 67.8% | 66.2% | 61.5% | 68.27%
05 | 원주 |  | 7: 관측고도; 8: 149; 9: 경도; 10: 127.9469; 11: 위도; 12: 37.3374 | kWh/m2·a | 월평균 직달일사량 [W/m2] | [13 empty] | 월평균 산란일사량 [W/m2] | [13 empty] | 직달일사량에 따라 가중치를 둔(고도각x직달일사량/직달일사량) 월평균 고도각 | [27 empty] | 월별 낮시간 평균 외부조도[lx] | [14 empty] | 자동제어 |  | 90˚경사각 기준 월별 차양가동계수_하절기(4~9월) 200W/m2[ISO 52016-1], 동절기(10~3월) 500W/m2[ISO 13790] | [11 empty] | 해당월의 일일 시간별 산술평균값을 적용한 해당월기준 일일 시간별 실외온도 [ ℃ ] | [12 empty] | 해당월의 일일 시간별 산술평균값을 적용한 해당월기준 일일 시간별 실외 상대습도 [ - ] | [12 empty] | 냉방부하 기후데이터 |  |  |  | 온도 구간별 시간(일반) | [13 empty] | 온도 구간별 시간(하이브리드) | [13 empty] | 평균온도차(집열기온도와 외기온도) | [12 empty] | 가동시간[h]
| 방향 | 각도 | 1 | 2 | 3 | 4 | 5 | 6 | 7 | 8 | 9 | 10 | 11 | 12 | 연간합 | 방향 | 각도 | 1 | 2 | 3 | 4 | 5 | 6 | 7 | 8 | 9 | 10 | 11 | 12 | 방향 | 각도 | 1 | 2 | 3 | 4 | 5 | 6 | 7 | 8 | 9 | 10 | 11 | 12 | 방향 | 각도 | 1 | 2 | 3 | 4 | 5 | 6 | 7 | 8 | 9 | 10 | 11 | 12 | [14 empty] | 방향 | 각도 | 1 | 2 | 3 | 4 | 5 | 6 | 7 | 8 | 9 | 10 | 11 | 12 | 연간합 | 방향 | 각도 | 1 | 2 | 3 | 4 | 5 | 6 | 7 | 8 | 9 | 10 | 11 | 12 | 시간 | 1 | 2 | 3 | 4 | 5 | 6 | 7 | 8 | 9 | 10 | 11 | 12 | 시간 | 1 | 2 | 3 | 4 | 5 | 6 | 7 | 8 | 9 | 10 | 11 | 12 | 05. 원주 | EPI 기준 |  |  | 구분 | 단위 | 1 | 2 | 3 | 4 | 5 | 6 | 7 | 8 | 9 | 10 | 11 | 12 | 구분 | 단위 | 1 | 2 | 3 | 4 | 5 | 6 | 7 | 8 | 9 | 10 | 11 | 12 | 방위 | 1 | 2 | 3 | 4 | 5 | 6 | 7 | 8 | 9 | 10 | 11 | 12 | 속도 | 1 | 2 | 3 | 4 | 5 | 6 | 7 | 8 | 9 | 10 | 11 | 12
| 수평 | 0 | 102.5217 | 124.0405 | 162.5048 | 200.362 | 217.9365 | 224.369 | 161.4527 | 156.2569 | 155.7713 | 139.8714 | 92.4445 | 81.3644 | 1328.1767 | 수평면 | 0 | 57.7605 | 70.0137 | 93.9177 | 102.1389 | 117.8942 | 112.7497 | 47.8138 | 53.225 | 71.6311 | 71.3007 | 40.8796 | 43.7259 | 수평면 | 0 | 44.7612 | 54.0268 | 68.587 | 98.2231 | 100.0423 | 111.6192 | 113.6388 | 103.0319 | 84.1402 | 68.5708 | 51.5649 | 37.6385 | 수평면 | 0 | 26.4023 | 32.924 | 41.5545 | 50.1178 | 55.9318 | 58.7136 | 58.0079 | 52.675 | 44.2034 | 36.267 | 28.8389 | 25.0226 | [14 empty] | 수평 | 0 | 29332.1828 | 35061.9212 | 43405.2561 | 42942.3643 | 50091.8249 | 45682.4947 | 39918.4432 | 39109.5894 | 40357.8459 | 35567.8379 | 26879.9724 | 26329.6337 | 332016.2861 | 남 | 90 | 0.7236 | 0.65461 | 0.52051 | 0.83049 | 0.75289 | 0.62957 | 0.62786 | 0.72269 | 0.84814 | 0.51746 | 0.51354 | 0.66654 | 1 | -5.9194 | -2.575 | 3.5065 | 8.5667 | 14.7742 | 19.77 | 24.0871 | 24.2484 | 18.23 | 11.6194 | 4.7633 | -2.6065 | 1 | 0.69484 | 0.66643 | 0.64871 | 0.63867 | 0.68484 | 0.71567 | 0.82355 | 0.83774 | 0.88067 | 0.8429 | 0.74333 | 0.72871 | 해당 월 | 5 |  |  | 온도등급 1: θe = -7℃ | [h] | 464.8 | 240 | 30.3 | 0 | 0 | 0 | 0 | 0 | 0 | 0 | 10.6 | 317.2 | 선택운전 | [13 empty] | 수평 | 78.4829 | 70.7695 | 51.7655 | 36.8928 | 35.3039 | 32.6792 | 26.0637 | 28.5602 | 35.5682 | 42.1427 | 55.4596 | 81.3626 | 0 | 107 | 65 | 32 | 55 | 42 | 32 | 73 | 123 | 31 | 175 | 159 | 67
| 남 | 30 | 172.572 | 180.8662 | 203.8981 | 218.8661 | 219.4043 | 217.3972 | 164.5067 | 168.0813 | 183.95 | 188.7599 | 142.5524 | 141.3085 | 1607.0801 | 남 | 30 | 103.7226 | 107.1902 | 120.8335 | 111.4304 | 115.5694 | 105.0596 | 45.2978 | 55.7762 | 86.6106 | 101.8236 | 69.1714 | 81.8298 | 남 | 30 | 68.8494 | 73.676 | 83.0646 | 107.4357 | 103.8349 | 112.3375 | 119.2089 | 112.3051 | 97.3394 | 86.9363 | 73.381 | 59.4787 | 남 | 30 | 25.8095 | 32.3403 | 41.3588 | 50.722 | 57.1024 | 60.1383 | 59.3876 | 53.4161 | 44.3015 | 35.7956 | 28.1578 | 24.4997 | [14 empty] | 남 | 30 | 49389.5681 | 51165.6977 | 54433.6838 | 46912.6474 | 50363.1385 | 44199.4831 | 40582.4756 | 41965.6955 | 47610.4074 | 48021.9014 | 41460.9841 | 45847.2106 | 410084.6179 | 남동 | 90 | 0.54978 | 0.56226 | 0.51491 | 0.79594 | 0.72409 | 0.66231 | 0.61415 | 0.69061 | 0.788 | 0.47088 | 0.39372 | 0.56199 | 2 | -6.3323 | -3.1321 | 3.1935 | 7.8967 | 14.2129 | 19.1667 | 23.929 | 24.0516 | 17.85 | 11.2871 | 4.4233 | -3.0258 | 2 | 0.70677 | 0.69 | 0.66774 | 0.67 | 0.70968 | 0.75067 | 0.82839 | 0.84484 | 0.89667 | 0.8571 | 0.765 | 0.75065 | 최고 온도 | 31.6 |  |  | 온도등급 2: θe = 2℃ | [h] | 226.9 | 334.5 | 300.2 | 54.3 | 0 | 0 | 0 | 0 | 0 | 18.5 | 256.8 | 315 | 온도등급 1: θe = -7℃ | [h] | 0.70857 | 0.45596 | 0.070478 | 0 | 0 | 0 | 0 | 0 | 0 | 0 | 0.026466 | 0.52965 | 남 | 75.4471 | 87.276 | 51.8462 | 34.3019 | 33.322 | 30.9344 | 26.8794 | 27.4826 | 33.2726 | 38.6375 | 66.1157 | 93.7621 | 0.5 | 268 | 176 | 122 | 126 | 170 | 144 | 202 | 128 | 177 | 181 | 202 | 262
|  | 45 | 193.7178 | 194.6943 | 208.0477 | 210.9324 | 202.8896 | 197.4123 | 153.8229 | 161.2306 | 183.5769 | 198.1883 | 156.3721 | 159.9647 | 1620.335 |  | 45 | 116.7869 | 115.3481 | 122.269 | 104.8198 | 102.6085 | 90.489 | 39.4422 | 51.3944 | 85.4321 | 107.0923 | 76.6623 | 93.0906 |  | 45 | 76.9309 | 79.3462 | 85.7788 | 106.1125 | 100.2811 | 106.9233 | 114.3807 | 109.8362 | 98.1448 | 91.096 | 79.7097 | 66.8741 |  | 45 | 25.6577 | 32.1569 | 41.281 | 50.9827 | 57.7112 | 60.9108 | 60.0937 | 53.7551 | 44.3322 | 35.6332 | 27.9698 | 24.3726 | [15 empty] | 45 | 55440.4585 | 55074.1833 | 55509.937 | 45202.0645 | 46513.8724 | 40081.6392 | 37869.143 | 40182.1938 | 47475.6693 | 50415.4012 | 45472.5661 | 51924.0518 | 416701.0103 | 남서 | 90 | 0.62477 | 0.593 | 0.54043 | 0.79329 | 0.71244 | 0.64598 | 0.59758 | 0.67305 | 0.78415 | 0.45441 | 0.45869 | 0.58911 | 3 | -6.7581 | -3.525 | 2.7871 | 7.4333 | 13.7161 | 18.75 | 23.6548 | 23.9677 | 17.5533 | 10.9613 | 4.18 | -3.3839 | 3 | 0.71419 | 0.71179 | 0.68 | 0.69167 | 0.73677 | 0.77267 | 0.84419 | 0.84613 | 0.90833 | 0.86323 | 0.779 | 0.75806 | 최고 절대습도 | 0.017532 |  |  | 온도등급 3: θe = 7℃ | [h] | 52.3 | 97.5 | 335.35 | 483.6 | 219.65 | 20.6 | 0 | 0 | 50.5 | 401.15 | 381.45 | 111.8 | 온도등급 2: θe = 2℃ | [h] | 0.067246 | 0.073927 | 0.062081 | 0 | 0 | 0 | 0 | 0 | 0 | 0 | 0.071316 | 0.063985 | 남동 | 62.8518 | 74.6085 | 47.4719 | 34.0266 | 34.769 | 30.9298 | 27.0361 | 28.159 | 33.05 | 34.6791 | 54.3939 | 80.7507 | 1 | 163 | 140 | 140 | 158 | 155 | 193 | 171 | 142 | 239 | 175 | 120 | 147
|  | 60 | 203.4612 | 197.3061 | 200.5309 | 192.1307 | 176.337 | 168.1428 | 135.9087 | 146.3956 | 173.3665 | 196.5063 | 161.2599 | 169.1943 | 1546.7983 |  | 60 | 121.8923 | 115.6452 | 115.3735 | 91.1997 | 82.9094 | 69.9897 | 31.0122 | 43.5879 | 78.445 | 105.0629 | 78.9288 | 98.0074 |  | 60 | 81.5689 | 81.6609 | 85.1575 | 100.931 | 93.4276 | 98.1531 | 104.8965 | 102.8077 | 94.9216 | 91.4433 | 82.331 | 71.1869 |  | 60 | 25.5285 | 31.9869 | 41.199 | 51.2374 | 58.4197 | 61.9102 | 60.9528 | 54.1082 | 44.3592 | 35.4757 | 27.805 | 24.2665 | [15 empty] | 60 | 58224.8344 | 55798.9877 | 53461.2747 | 41155.2345 | 40346.6104 | 34066.743 | 33355.011 | 36393.2012 | 44785.2949 | 49975.0604 | 46880.76 | 54933.8282 | 400713.5293 | 동 | 90 | 0.21372 | 0.29647 | 0.35158 | 0.69979 | 0.67847 | 0.69131 | 0.61172 | 0.6095 | 0.65188 | 0.21338 | 0.079835 | 0.14825 | 4 | -7.2548 | -3.8357 | 2.3613 | 7.01 | 13.2548 | 18.4233 | 23.3387 | 23.8581 | 17.2933 | 10.6581 | 3.97 | -3.6355 | 4 | 0.72871 | 0.72107 | 0.70161 | 0.71667 | 0.75581 | 0.78967 | 0.86516 | 0.84839 | 0.91933 | 0.86774 | 0.79133 | 0.75581 | 최고 수평 전일사량 | 980 |  |  | 온도등급 4: θe = 20℃ | [h] | 0 | 0 | 78.15 | 175.6 | 416.45 | 415.5 | 170.9 | 165.3 | 505.4 | 307.35 | 71.15 | 0 | 온도등급 3: θe = 7℃ | [h] | 0 | 0 | 0 | 0 | 0 | 0 | 0 | 0 | 0 | 0 | 0 | 0 | 남서 | 73.1734 | 76.3546 | 49.6357 | 34.4593 | 35.9367 | 34.2582 | 28.6222 | 28.1496 | 30.3761 | 33.9457 | 58.0484 | 82.1545 | 1.5 | 73 | 90 | 127 | 100 | 130 | 145 | 140 | 112 | 148 | 89 | 73 | 105
|  | 90 | 186.9071 | 168.9453 | 153.3053 | 127.1483 | 102.0673 | 93.1006 | 84.7761 | 97.0007 | 126.7283 | 161.0189 | 143.5389 | 157.5435 | 1168.0113 |  | 90 | 107.4011 | 93.1131 | 79.0029 | 46.8446 | 29.8433 | 19.091 | 9.4065 | 19.9518 | 49.2754 | 80.1508 | 67.5373 | 87.924 |  | 90 | 79.506 | 75.8322 | 74.3023 | 80.3037 | 72.224 | 74.0096 | 75.3696 | 77.0489 | 77.4529 | 80.8681 | 76.0016 | 69.6194 |  | 90 | 25.2572 | 31.5801 | 40.9527 | 52.2187 | 61.3226 | 66.3042 | 64.6914 | 55.6101 | 44.4482 | 35.0693 | 27.4438 | 24.0494 | [15 empty] | 90 | 53470.5793 | 47720.3049 | 40750.532 | 27179.6594 | 23137.8208 | 18638.7087 | 20524.6969 | 23887.4103 | 32609.8206 | 40903.9676 | 41687.0754 | 51154.7346 | 307400.3627 | 서 | 90 | 0.35971 | 0.41171 | 0.37051 | 0.69122 | 0.68675 | 0.65098 | 0.58034 | 0.58635 | 0.63281 | 0.24555 | 0.21994 | 0.29254 | 5 | -7.6871 | -4.1571 | 1.9968 | 6.4467 | 12.8871 | 17.9767 | 23.1258 | 23.7484 | 17.0233 | 10.3613 | 3.73 | -3.7742 | 5 | 0.74032 | 0.74786 | 0.71871 | 0.746 | 0.78 | 0.81133 | 0.86968 | 0.85323 | 0.92633 | 0.86839 | 0.80033 | 0.76161 | 최고 확산 일사량 | 221.5585 |  |  | 온도등급 5: θe = 27℃ | [h] | 0 | 0 | 0 | 6.5 | 107.9 | 283.9 | 573.1 | 578.7 | 164.1 | 17 | 0 | 0 | 온도등급 4: θe = 20℃ | [h] | 0 | 0 | 0 | 0 | 0 | 0 | 0 | 0 | 0 | 0 | 0 | 0 | 동 | 60.6107 | 68.257 | 44.1926 | 33.2228 | 36.7967 | 31.0578 | 27.4113 | 26.9761 | 30.7202 | 33.6157 | 52.208 | 79.3646 | 2 | 46 | 66 | 84 | 70 | 92 | 111 | 92 | 105 | 77 | 77 | 58 | 70
| 남동 | 30 | 148.0619 | 161.501 | 190.3722 | 212.3745 | 215.2857 | 215.8529 | 165.2307 | 165.3147 | 176.8561 | 172.4559 | 124.4512 | 119.6485 | 1509.0127 | 남동 | 30 | 86.8763 | 93.6034 | 110.2886 | 106.1388 | 111.0827 | 101.6343 | 45.6885 | 54.0257 | 81.8084 | 90.7183 | 57.8344 | 67.4271 | 남동 | 30 | 61.1857 | 67.8977 | 80.0836 | 106.2357 | 104.203 | 114.2186 | 119.5422 | 111.289 | 95.0477 | 81.7377 | 66.6169 | 52.2213 | 남동 | 30 | 26.0223 | 32.3857 | 41.1336 | 50.0862 | 56.7619 | 59.8726 | 58.2835 | 52.338 | 43.4693 | 35.8915 | 28.5383 | 24.8347 | [14 empty] | 남동 | 30 | 42304.7475 | 45602.071 | 50705.7563 | 45430.068 | 49345.8158 | 43866.0513 | 40598.6397 | 41127.08 | 45608.62 | 43744.7143 | 36088.5031 | 38801.8402 | 381891.3999 | 북서 | 90 | 0 | 0 | 0 | 0.44413 | 0.55043 | 0.53224 | 0.45098 | 0.39813 | 0.27978 | 0 | 0 | 0 | 6 | -8.1129 | -4.4179 | 1.7613 | 6.11 | 12.8742 | 17.8767 | 23.1419 | 23.7161 | 16.8333 | 10.0387 | 3.4233 | -3.929 | 6 | 0.75419 | 0.76464 | 0.73484 | 0.76167 | 0.78097 | 0.82567 | 0.86645 | 0.84806 | 0.92633 | 0.87065 | 0.81067 | 0.7629 | 수평 | 980 |  |  | 온도등급 1: θe = -7℃ | [Kh] | 12541.2 | 6363.9 | 716.8 | 0 | 0 | 0 | 0 | 0 | 0 | 0 | 248.2 | 8468.1 | 병렬운전 | [13 empty] | 서 | 55.1633 | 52.5979 | 40.6416 | 31.7995 | 36.475 | 36.6642 | 29.3883 | 26.4951 | 23.3328 | 23.6327 | 36.2392 | 54.6423 | 2.5 | 33 | 47 | 103 | 71 | 68 | 52 | 38 | 73 | 31 | 19 | 52 | 40
|  | 45 | 159.4923 | 168.2465 | 189.8756 | 203.7946 | 200.129 | 197.8466 | 156.1563 | 158.4981 | 174.7031 | 175.8419 | 130.9367 | 129.3671 | 1492.308 |  | 45 | 93.1446 | 96.6093 | 107.8678 | 98.472 | 98.1851 | 87.2507 | 40.4689 | 49.264 | 79.1747 | 91.7177 | 60.6944 | 72.7376 |  | 45 | 66.3477 | 71.6371 | 82.0077 | 105.3226 | 101.9439 | 110.5959 | 115.6874 | 109.234 | 95.5284 | 84.1242 | 70.2423 | 56.6295 |  | 45 | 25.8648 | 32.0861 | 40.8237 | 49.6593 | 56.5233 | 59.8495 | 57.9007 | 51.8633 | 42.922 | 35.6445 | 28.4077 | 24.7724 | [15 empty] | 45 | 45541.8399 | 47464.8255 | 50480.2216 | 43536.5542 | 45754.8031 | 40118.7243 | 38195.1119 | 39281.8687 | 44922.32 | 44541.3482 | 37917.6554 | 41971.4518 | 379263.3297 | 북동 | 90 | 0 | 0 | 0 | 0.45662 | 0.54142 | 0.57043 | 0.47674 | 0.4392 | 0.34366 | 0 | 0 | 0 | 7 | -8.3903 | -4.5571 | 1.6097 | 6.6267 | 13.7968 | 18.8533 | 23.5677 | 24.071 | 17.0333 | 9.9226 | 3.2267 | -4.0968 | 7 | 0.76387 | 0.77821 | 0.74484 | 0.74767 | 0.74968 | 0.78 | 0.85065 | 0.8371 | 0.91633 | 0.87129 | 0.82 | 0.76903 | 남 | 448.7239 |  |  | 온도등급 2: θe = 2℃ | [Kh] | 4465 | 6337.5 | 5570.6 | 937.2 | 0 | 0 | 0 | 0 | 0 | 325.3 | 4732.5 | 6043.2 | 온도등급 1: θe = -7℃ | [h] | 0.62372 | 0.37093 | 0.037913 | 0 | 0 | 0 | 0 | 0 | 0 | 0 | 0.011015 | 0.46981 | 북서 | 47.8923 | 34.6472 | 28.4402 | 25.5272 | 29.5237 | 32.5241 | 25.0344 | 18.8694 | 13.6661 | 14.1581 | 29.4459 | 40.5944 | 3 | 27 | 35 | 62 | 45 | 45 | 28 | 21 | 30 | 13 | 16 | 22 | 24
|  | 60 | 162.0927 | 166.1587 | 180.6513 | 187.2178 | 177.6717 | 173.1889 | 141.098 | 145.5451 | 164.8028 | 170.4294 | 130.4654 | 132.1709 | 1409.3309 |  | 60 | 93.1685 | 93.3601 | 99.1561 | 85.7531 | 80.6421 | 69.1705 | 33.269 | 42.0353 | 71.9503 | 86.939 | 59.5176 | 73.2703 |  | 60 | 68.9242 | 72.7986 | 81.4952 | 101.4647 | 97.0296 | 104.0184 | 107.829 | 103.5098 | 92.8525 | 83.4904 | 70.9478 | 58.9006 |  | 60 | 25.6977 | 31.7206 | 40.2742 | 48.7582 | 55.6658 | 59.0791 | 56.8545 | 50.8157 | 42.1144 | 35.3046 | 28.256 | 24.6742 | [15 empty] | 60 | 46253.1899 | 46827.6519 | 47901.668 | 39934.9001 | 40491.0794 | 34991.4247 | 34286.1389 | 35900.1976 | 42244.0651 | 43106.3575 | 37729.9745 | 42884.2274 | 359368.6513 | 북 | 90 | 0 | 0 | 0 | 0.051297 | 0.074549 | 0.0675 | 0.10397 | 0.086871 | 0.0054811 | 0 | 0 | 0 | 8 | -8.4774 | -4.3821 | 2.629 | 8.0933 | 15.0548 | 19.9567 | 24.3226 | 24.9613 | 17.7967 | 10.7677 | 3.66 | -4.0258 | 8 | 0.78194 | 0.77464 | 0.7 | 0.69 | 0.69903 | 0.736 | 0.81903 | 0.80903 | 0.88733 | 0.83903 | 0.80467 | 0.76516 | 남동 | 379.1867 |  |  | 온도등급 3: θe = 7℃ | [Kh] | 693 | 1255.7 | 3891.775 | 4935.4 | 1752.525 | 141.25 | 0 | 0 | 368.2 | 3794.825 | 4409.875 | 1476.7 | 온도등급 2: θe = 2℃ | [h] | 0 | 0 | 0 | 0 | 0 | 0 | 0 | 0 | 0 | 0 | 0 | 0 | 북동 | 33.1976 | 27.2686 | 27.0598 | 26.1769 | 32.1391 | 31.2762 | 25.0637 | 23.0126 | 17.3222 | 13.7438 | 20.5607 | 26.4478 | 3.5 | 14 | 30 | 47 | 47 | 29 | 10 | 5 | 19 | 3 | 5 | 18 | 14
|  | 90 | 140.332 | 137.1272 | 138.3684 | 134.8033 | 120.2159 | 114.8352 | 99.8893 | 105.5615 | 124.7857 | 136.1138 | 110.156 | 115.7773 | 1078.1034 |  | 90 | 74.7762 | 69.8629 | 65.5334 | 49.2175 | 39.0044 | 29.9888 | 15.9831 | 22.9141 | 46.2031 | 62.2844 | 46.2433 | 59.7678 |  | 90 | 65.5559 | 67.2644 | 72.835 | 85.5857 | 81.2115 | 84.8465 | 83.9062 | 82.6474 | 78.5826 | 73.8295 | 63.9127 | 56.0094 |  | 90 | 25.2772 | 30.5679 | 38.166 | 44.7064 | 50.2705 | 52.807 | 50.9139 | 45.8732 | 39.089 | 33.98 | 27.5878 | 24.4145 | [15 empty] | 90 | 39979.2541 | 38545.6192 | 36442.1568 | 28643.1046 | 27175.5546 | 22914.1641 | 23907.0889 | 25722.3129 | 31747.0784 | 34297.4168 | 31756.6448 | 37544.7735 | 276197.5771 | 수동제어 |  | 90˚경사각 기준 월별 차양가동계수_하절기(4~9월) 200W/m2[ISO 52016-1], 동절기(10~3월) 500W/m2[ISO 13790] | [11 empty] | 9 | -6.8968 | -3.0357 | 4.1 | 9.9933 | 16.8323 | 21.5967 | 25.1903 | 25.9097 | 19.1733 | 12.4065 | 5.02 | -3.0581 | 9 | 0.73129 | 0.71893 | 0.63194 | 0.60167 | 0.62452 | 0.67433 | 0.7871 | 0.76903 | 0.825 | 0.77065 | 0.74 | 0.72 | 남서 | 351.5083 | [16 empty] | 온도등급 3: θe = 7℃ | [h] | 0 | 0 | 0 | 0 | 0 | 0 | 0 | 0 | 0 | 0 | 0 | 0 | 북 | 0.00046172 | 0.00046172 | 18.5617 | 22.7721 | 29.9673 | 32.5408 | 24.2842 | 18.1421 | 10.4964 | 6.6937 | 0.0015279 | 0.00046172 | 4 | 7 | 12 | 13 | 32 | 10 | 4 | 2 | 7 | 1 | 5 | 10 | 12
| 남서 | 30 | 152.06 | 162.8952 | 188.1715 | 211.0881 | 216.9894 | 217.5674 | 161.8435 | 163.5098 | 172.399 | 172.3913 | 129.0737 | 124.9041 | 1512.9809 | 남서 | 30 | 89.177 | 93.9576 | 109.1528 | 105.52 | 113.8007 | 105.5224 | 43.3737 | 52.8142 | 78.3411 | 90.0479 | 60.9267 | 70.4811 | 남서 | 30 | 62.8831 | 68.9377 | 79.0188 | 105.5681 | 103.1886 | 112.045 | 118.4698 | 110.6956 | 94.0579 | 82.3433 | 68.147 | 54.4231 | 남서 | 30 | 25.7797 | 32.3866 | 41.4115 | 50.193 | 56.1885 | 58.992 | 58.9663 | 53.3713 | 44.539 | 35.6945 | 27.9507 | 24.3436 | [14 empty] | 남서 | 30 | 43547.3379 | 45949.8071 | 50106.5343 | 45233.19 | 49721.0364 | 44162.9755 | 39907.4718 | 40801.5401 | 44554.7246 | 43821.6346 | 37509.8617 | 40411.3873 | 383717.8168 | 방향 | 각도 | 1 | 2 | 3 | 4 | 5 | 6 | 7 | 8 | 9 | 10 | 11 | 12 | 10 | -4.9484 | -1.4571 | 5.7516 | 12.02 | 18.6581 | 23.2733 | 26.3484 | 26.6419 | 20.9233 | 14.4 | 6.9033 | -1.9677 | 10 | 0.64742 | 0.63607 | 0.56516 | 0.513 | 0.5429 | 0.59433 | 0.73581 | 0.74065 | 0.758 | 0.68581 | 0.657 | 0.65129 | 동 | 183.6305 | [16 empty] | 온도등급 4: θe = 20℃ | [h] | 0 | 0 | 0 | 0 | 0 | 0 | 0 | 0 | 0 | 0 | 0 | 0 | [13 empty] | 4.5 | 2 | 5 | 11 | 11 | 3 | 1 | 0 | 5 | 0 | 2 | 4 | 2
|  | 45 | 164.7381 | 169.6844 | 186.994 | 201.7966 | 201.9035 | 200.2231 | 152.0115 | 156.2818 | 168.7528 | 175.9454 | 137.8523 | 136.9276 | 1498.2904 |  | 45 | 96.2298 | 96.8192 | 106.3713 | 97.4518 | 101.3492 | 92.3276 | 37.3915 | 47.8662 | 74.5616 | 90.8811 | 65.2506 | 77.1022 |  | 45 | 68.5084 | 72.8652 | 80.6226 | 104.3449 | 100.5543 | 107.8954 | 114.62 | 108.4155 | 94.1912 | 85.0643 | 72.6017 | 59.8254 |  | 45 | 25.5832 | 32.1362 | 41.1769 | 49.8637 | 55.8556 | 58.6063 | 58.8232 | 53.2388 | 44.3796 | 35.3542 | 27.5877 | 24.13 | [15 empty] | 45 | 47186.5585 | 47810.5988 | 49693.2346 | 43208.6582 | 46153.8493 | 40534.9215 | 37374.1115 | 38898.284 | 43528.6119 | 44694.3615 | 40040.356 | 44285.8588 | 381958.7327 | 남 | 90 | 0.66722 | 0.6036 | 0.47995 | 0.70434 | 0.63852 | 0.53394 | 0.53249 | 0.61291 | 0.71931 | 0.47714 | 0.47352 | 0.6146 | 11 | -2.9032 | 0.25714 | 7.5645 | 13.64 | 20.1194 | 24.67 | 27.3903 | 27.4774 | 22.35 | 16.1097 | 8.2433 | -0.80968 | 11 | 0.56161 | 0.56821 | 0.48226 | 0.43567 | 0.48935 | 0.53833 | 0.69129 | 0.70774 | 0.704 | 0.61806 | 0.593 | 0.59065 | 서 | 164.059 | [16 empty] | 부분병렬운전 | [26 empty] | 5 | 3 | 4 | 2 | 3 | 0 | 0 | 0 | 0 | 0 | 0 | 2 | 1
|  | 60 | 168.4635 | 167.7689 | 177.5129 | 185.0039 | 179.7197 | 175.888 | 136.7423 | 143.1416 | 158.1658 | 170.3409 | 138.9662 | 141.1744 | 1417.6368 |  | 60 | 96.9636 | 93.5665 | 97.5633 | 84.693 | 84.1622 | 74.6805 | 29.7706 | 40.6752 | 66.8755 | 85.7524 | 65.1304 | 78.5046 |  | 60 | 71.4999 | 74.2024 | 79.9496 | 100.3109 | 95.5575 | 101.2075 | 106.9717 | 102.4665 | 91.2903 | 84.5885 | 73.8358 | 62.6699 |  | 60 | 25.3644 | 31.8057 | 40.6967 | 48.9824 | 54.8392 | 57.5288 | 57.9445 | 52.5233 | 43.8413 | 34.9445 | 27.2474 | 23.9304 | [15 empty] | 60 | 48251.5329 | 47206.3223 | 47064.3792 | 39557.2438 | 40958.2181 | 35473.489 | 33470.6992 | 35491.0357 | 40702.9572 | 43226.6522 | 40339.1108 | 45639.8113 | 362907.1976 | 남동 | 90 | 0.48783 | 0.49891 | 0.4569 | 0.57886 | 0.52661 | 0.48168 | 0.44665 | 0.50226 | 0.57309 | 0.41783 | 0.34936 | 0.49866 | 12 | -0.99677 | 1.6 | 9.1355 | 15.1467 | 21.3065 | 25.41 | 28.1806 | 28.0355 | 23.59 | 17.6194 | 9.6833 | 0.33548 | 12 | 0.48226 | 0.51893 | 0.4271 | 0.37167 | 0.45194 | 0.512 | 0.66194 | 0.67742 | 0.65067 | 0.56387 | 0.534 | 0.54 | 북서 | 164.059 | [16 empty] | 온도등급 1: θe = -7℃ | [h] | 0.75042 | 0.44822 | 0.037913 | 0 | 0 | 0 | 0 | 0 | 0 | 0 | 0.011015 | 0.5521 | [13 empty] | 5.5 | 1 | 2 | 0 | 2 | 0 | 0 | 0 | 0 | 0 | 0 | 0 | 0
|  | 90 | 147.7201 | 138.4809 | 135.231 | 132.6718 | 121.9378 | 116.8218 | 96.228 | 103.3449 | 118.7681 | 135.5058 | 119.1717 | 125.509 | 1087.9258 |  | 90 | 79.2405 | 69.7901 | 63.9191 | 48.1801 | 41.8889 | 34.0815 | 12.9589 | 21.7584 | 41.7623 | 60.6053 | 52.2507 | 65.5332 |  | 90 | 68.4796 | 68.6909 | 71.3118 | 84.4917 | 80.049 | 82.7403 | 83.269 | 81.5865 | 77.0058 | 74.9004 | 66.921 | 59.9758 |  | 90 | 24.8109 | 30.7198 | 38.754 | 44.9793 | 49.1762 | 50.8768 | 51.3557 | 48.4285 | 41.4106 | 33.4528 | 26.3634 | 23.4761 | [15 empty] | 90 | 42285.4309 | 38819.4763 | 35621.099 | 28257.5187 | 27567.3769 | 23284.1506 | 23190.5944 | 25302.3495 | 30366.4666 | 34282.2897 | 34525.1717 | 40523.1747 | 280125.2719 | 남서 | 90 | 0.55437 | 0.52618 | 0.47953 | 0.57694 | 0.51813 | 0.46981 | 0.4346 | 0.48949 | 0.57029 | 0.40321 | 0.407 | 0.52273 | 13 | 0.37097 | 2.8786 | 10.2774 | 16.0133 | 22.0194 | 26.1033 | 28.7065 | 28.7387 | 24.4733 | 18.6484 | 10.5967 | 1.3452 | 13 | 0.42839 | 0.45893 | 0.38935 | 0.34067 | 0.42387 | 0.486 | 0.63774 | 0.66032 | 0.61167 | 0.52258 | 0.504 | 0.50065 | 북동 | 164.059 | [16 empty] | 온도등급 2: θe = 2℃ | [h] | 0 | 0 | 0 | 0 | 0 | 0 | 0 | 0 | 0 | 0 | 0 | 0 | [13 empty] | 6 | 0 | 0 | 1 | 0 | 0 | 0 | 0 | 0 | 0 | 0 | 0 | 0
| 동 | 30 | 98.2161 | 119.5861 | 156.0953 | 191.8799 | 204.2276 | 210.5375 | 161.2586 | 154.0969 | 153.8489 | 135.1595 | 88.8643 | 77.2679 | 1278.6794 | 동 | 30 | 51.2202 | 63.1273 | 84.3861 | 91.2927 | 101.9836 | 96.1976 | 43.7118 | 47.7988 | 66.3619 | 64.6716 | 35.2992 | 37.9383 | 동 | 30 | 46.9959 | 56.4588 | 71.7092 | 100.5872 | 102.244 | 114.3399 | 117.5469 | 106.2981 | 87.4871 | 70.4879 | 53.5651 | 39.3295 | 동 | 30 | 25.9193 | 32.0544 | 40.605 | 49.0724 | 55.6974 | 58.7861 | 56.8557 | 51.1622 | 42.4248 | 35.5985 | 28.519 | 24.88 | [14 empty] | 동 | 30 | 27961.7635 | 33506.0497 | 41337.1604 | 40946.5436 | 46683.53 | 42692.2629 | 39449.8442 | 38142.4049 | 39463.6931 | 34097.7798 | 25566.7203 | 24857.0724 | 317439.8928 | 동 | 90 | 0.16148 | 0.224 | 0.26564 | 0.38989 | 0.37801 | 0.38516 | 0.34081 | 0.33958 | 0.36319 | 0.16122 | 0.06032 | 0.11201 | 14 | 1.1935 | 3.5 | 11.0968 | 16.6733 | 22.8129 | 26.6533 | 29.0677 | 28.9258 | 24.8833 | 19.1968 | 11.0133 | 1.9581 | 14 | 0.41516 | 0.42286 | 0.36484 | 0.32933 | 0.40516 | 0.471 | 0.62548 | 0.64258 | 0.59467 | 0.49581 | 0.48067 | 0.47968 | 북 | 164.059 | [16 empty] | 온도등급 3: θe = 7℃ | [h] | 0 | 0 | 0 | 0 | 0 | 0 | 0 | 0 | 0 | 0 | 0 | 0 | [13 empty] | 6.5 | 0 | 0 | 0 | 0 | 0 | 0 | 0 | 0 | 0 | 0 | 0 | 0
|  | 45 | 94.4236 | 114.2223 | 146.7722 | 178.9702 | 187.3057 | 192.5594 | 151.946 | 145.1245 | 145.9843 | 128.2641 | 85.498 | 73.8312 | 1201.1105 |  | 45 | 46.2412 | 56.9206 | 74.8151 | 80.0662 | 87.1923 | 81.0696 | 38.2618 | 41.6471 | 59.5003 | 58.1521 | 31.7082 | 33.7435 |  | 45 | 48.1825 | 57.3018 | 71.957 | 98.904 | 100.1134 | 111.4898 | 113.6842 | 103.4774 | 86.484 | 70.112 | 53.7898 | 40.0877 |  | 45 | 24.9818 | 30.7326 | 39.1671 | 47.3209 | 54.2752 | 57.6004 | 55.2221 | 49.281 | 40.5706 | 34.3911 | 27.4338 | 24.1247 | [15 empty] | 45 | 26812.3052 | 31878.8076 | 38649.7322 | 38089.9795 | 42638.9244 | 38896.2225 | 36888.8224 | 35667.9117 | 37232.2806 | 32220.861 | 24483.2187 | 23667.0041 | 297277.681 | 서 | 90 | 0.27178 | 0.31107 | 0.27994 | 0.38511 | 0.38262 | 0.36269 | 0.32333 | 0.32668 | 0.35256 | 0.18552 | 0.16618 | 0.22103 | 15 | 1.5613 | 3.9464 | 11.2806 | 16.81 | 23.0032 | 27.0367 | 28.9871 | 28.7806 | 24.9567 | 19.4226 | 11.3667 | 2.2839 | 15 | 0.40806 | 0.41357 | 0.35839 | 0.331 | 0.38 | 0.447 | 0.63129 | 0.65387 | 0.59233 | 0.48226 | 0.46633 | 0.46097 | [18 empty] | 온도등급 4: θe = 20℃ | [h] | 0 | 0 | 0 | 0 | 0 | 0 | 0 | 0 | 0 | 0 | 0 | 0 | [13 empty] | 7 | 0 | 0 | 0 | 0 | 0 | 0 | 0 | 0 | 0 | 0 | 0 | 0
|  | 60 | 88.994 | 107.1019 | 134.8059 | 162.4042 | 166.8204 | 170.8573 | 138.384 | 132.6715 | 134.7888 | 118.7538 | 80.5403 | 69.6123 | 1099.389 |  | 60 | 40.2584 | 49.6804 | 63.6931 | 66.9987 | 70.562 | 64.4939 | 31.5138 | 34.5472 | 51.0958 | 50.1977 | 27.5661 | 29.1807 |  | 60 | 48.7357 | 57.4216 | 71.1128 | 95.4055 | 96.2584 | 106.3634 | 106.8702 | 98.1243 | 83.693 | 68.5561 | 52.9743 | 40.4316 |  | 60 | 23.7578 | 29.0699 | 37.1681 | 44.6457 | 51.6342 | 55.0415 | 52.5057 | 46.3523 | 38.091 | 32.7774 | 26.0999 | 23.1191 | [15 empty] | 60 | 25207.3818 | 29792.895 | 35304.1732 | 34475.154 | 37804.4245 | 34335.2091 | 33301.9911 | 32376.5308 | 34200.5308 | 29710.7241 | 22965.4185 | 22242.6757 | 271389.0089 | 북서 | 90 | 0 | 0 | 0 | 0.57737 | 0.71556 | 0.69191 | 0.58627 | 0.51758 | 0.36372 | 0 | 0 | 0 | 16 | 1.471 | 3.9143 | 11.3355 | 16.57 | 22.9516 | 26.9233 | 29.0161 | 28.6387 | 24.9033 | 18.8903 | 11.0333 | 2.0226 | 16 | 0.40258 | 0.40286 | 0.35355 | 0.344 | 0.38355 | 0.45133 | 0.62548 | 0.66839 | 0.58067 | 0.4929 | 0.468 | 0.48 | [45 empty] | 7.5 | 0 | 0 | 0 | 0 | 0 | 0 | 0 | 0 | 0 | 0 | 0 | 0
|  | 90 | 74.2119 | 86.7673 | 103.9574 | 122.2182 | 122.1649 | 124.141 | 105.0431 | 101.2885 | 105.4291 | 93.5479 | 65.5255 | 57.2327 | 847.9138 |  | 90 | 26.7612 | 32.4002 | 38.4936 | 38.7363 | 37.8864 | 33.1277 | 17.3737 | 19.9033 | 32.3387 | 31.6768 | 17.714 | 18.4123 |  | 90 | 47.4506 | 54.3671 | 65.4639 | 83.4819 | 84.2785 | 91.0133 | 87.6694 | 81.3852 | 73.0904 | 61.8711 | 47.8114 | 38.8205 |  | 90 | 21.057 | 25.0921 | 31.6765 | 36.7224 | 42.868 | 45.693 | 43.5448 | 37.7631 | 31.9119 | 28.6956 | 22.7758 | 20.6085 | [15 empty] | 90 | 20942.8774 | 24025.9015 | 26973.5488 | 25794.9667 | 27483.0699 | 24664.2844 | 24963.4416 | 24380.582 | 26534.65 | 23260.5098 | 18551.4406 | 18226.3428 | 208613.4488 | 북동 | 90 | 0 | 0 | 0 | 0.59361 | 0.70385 | 0.74156 | 0.61976 | 0.57096 | 0.44676 | 0 | 0 | 0 | 17 | 0.7129 | 3.2821 | 10.8903 | 16.16 | 22.5839 | 26.2633 | 28.6839 | 28.1452 | 24.33 | 17.7161 | 10.0567 | 1.0484 | 17 | 0.41935 | 0.41429 | 0.35548 | 0.336 | 0.39258 | 0.479 | 0.64097 | 0.68387 | 0.60767 | 0.53548 | 0.49233 | 0.51968 | [45 empty] | 8 | 0 | 0 | 0 | 0 | 0 | 0 | 0 | 0 | 0 | 0 | 0 | 0
| 서 | 30 | 102.365 | 121.0546 | 153.4446 | 189.962 | 206.3036 | 213.0876 | 156.5378 | 151.7253 | 148.0942 | 134.4736 | 94.7412 | 82.8785 | 1281.2558 | 서 | 30 | 53.7845 | 63.4894 | 83.0301 | 90.3433 | 105.5141 | 101.8142 | 40.47 | 46.2451 | 61.9292 | 63.3186 | 39.2969 | 41.3956 | 서 | 30 | 48.5805 | 57.5653 | 70.4145 | 99.6187 | 100.7895 | 111.2734 | 116.0679 | 105.4802 | 86.165 | 71.155 | 55.4443 | 41.4828 | 서 | 30 | 25.5166 | 32.0677 | 41.0318 | 49.2565 | 54.9402 | 57.479 | 57.7972 | 52.6863 | 44.0851 | 35.3112 | 27.3897 | 23.981 | [14 empty] | 서 | 30 | 29247.4059 | 33898.2818 | 40619.2785 | 40642.4046 | 47135.2216 | 43156.0088 | 38468.359 | 37736.2807 | 38115.6211 | 34032.5056 | 27376.9054 | 26585.3819 | 319114.5004 | 북 | 90 | 0 | 0 | 0 | 0 | 0 | 0 | 0 | 0 | 0 | 0 | 0 | 0 | 18 | -0.66452 | 2.2393 | 9.8774 | 15.0567 | 21.6516 | 25.7333 | 28.1935 | 27.4032 | 23.4167 | 16.1 | 8.6733 | 0.2129 | 18 | 0.46355 | 0.45643 | 0.39419 | 0.37233 | 0.41419 | 0.48633 | 0.65419 | 0.71419 | 0.65333 | 0.6371 | 0.55333 | 0.55484 | [45 empty] | 8.5 | 0 | 0 | 0 | 0 | 0 | 0 | 0 | 0 | 0 | 0 | 0 | 0
|  | 45 | 99.5438 | 116.1628 | 143.4283 | 176.7775 | 189.9915 | 195.9905 | 146.0925 | 142.2124 | 139.0291 | 126.9745 | 92.3519 | 80.9338 | 1204.3562 |  | 45 | 49.3546 | 57.4546 | 73.1007 | 79.0858 | 91.6543 | 88.3057 | 33.9639 | 39.9259 | 54.2714 | 55.9938 | 36.3081 | 38.0554 |  | 45 | 50.1892 | 58.7082 | 70.3276 | 97.6917 | 98.3372 | 107.6848 | 112.1285 | 102.2865 | 84.7577 | 70.9807 | 56.0438 | 42.8783 |  | 45 | 24.4973 | 30.8124 | 39.7482 | 47.5139 | 53.2932 | 55.8163 | 56.3928 | 51.361 | 42.7251 | 33.9328 | 26.1437 | 23.0365 | [15 empty] | 45 | 28401.8095 | 32376.0726 | 37756.4779 | 37739.2693 | 43231.178 | 39529.6722 | 35710.5171 | 35183.3231 | 35621.7727 | 32022.0562 | 26582.5722 | 25844.7421 | 299361.1642 | 채광제어 |  | 90˚경사각 기준 월별 차양가동계수_하절기(4~9월) 200W/m2[ISO 52016-1], 동절기(10~3월) 500W/m2[ISO 13790] | [11 empty] | 19 | -1.8677 | 1.0786 | 8.6613 | 13.9667 | 20.6548 | 24.7733 | 27.5613 | 26.5839 | 21.87 | 14.7419 | 7.5433 | -0.56774 | 19 | 0.53903 | 0.50571 | 0.45355 | 0.41167 | 0.44387 | 0.51867 | 0.68258 | 0.74871 | 0.73767 | 0.70387 | 0.618 | 0.59581 | [45 empty] | 9 | 0 | 0 | 0 | 0 | 0 | 0 | 0 | 0 | 0 | 0 | 0 | 0
|  | 60 | 95.3284 | 109.0634 | 130.7799 | 159.9898 | 169.8664 | 174.4915 | 132.1942 | 129.5653 | 127.3726 | 117.6091 | 87.5091 | 77.0319 | 1102.999 |  | 60 | 44.1731 | 50.1661 | 61.5855 | 65.8948 | 75.4299 | 72.1536 | 26.8185 | 32.9493 | 45.6443 | 48.0535 | 32.179 | 33.5731 |  | 60 | 51.1552 | 58.8973 | 69.1943 | 94.0949 | 94.4365 | 102.3379 | 105.3756 | 96.6161 | 81.7283 | 69.5556 | 55.3301 | 43.4588 |  | 60 | 23.3289 | 29.2551 | 37.8658 | 44.8635 | 50.495 | 52.9677 | 53.5481 | 48.969 | 40.6703 | 32.0904 | 24.634 | 21.8654 | [15 empty] | 60 | 27168.1001 | 30269.0825 | 34236.1349 | 34075.429 | 38481.6886 | 35008.6883 | 32069.0106 | 31824.0593 | 32482.7594 | 29554.6492 | 25097.8005 | 24496.4746 | 273604.9984 | 방향 | 각도 | 1 | 2 | 3 | 4 | 5 | 6 | 7 | 8 | 9 | 10 | 11 | 12 | 20 | -2.6161 | 0.092857 | 7.5258 | 12.7833 | 19.2516 | 23.5967 | 26.8161 | 25.9065 | 20.7433 | 13.8774 | 6.8467 | -1.1097 | 20 | 0.56774 | 0.54893 | 0.49065 | 0.464 | 0.5 | 0.564 | 0.72194 | 0.78484 | 0.77933 | 0.73258 | 0.64867 | 0.63129 | [45 empty] | 9.5 | 0 | 0 | 0 | 0 | 0 | 0 | 0 | 0 | 0 | 0 | 0 | 0
|  | 90 | 79.5391 | 88.1693 | 100.1872 | 120.1283 | 124.7604 | 126.9624 | 99.6689 | 98.3786 | 97.9515 | 93.4754 | 72.5636 | 64.709 | 851.5006 |  | 90 | 29.9228 | 32.514 | 36.6065 | 37.7896 | 41.9562 | 39.3671 | 13.9101 | 17.905 | 26.8431 | 30.7857 | 22.3151 | 22.7298 |  | 90 | 49.6163 | 55.6553 | 63.5807 | 82.3387 | 82.8043 | 87.5953 | 85.7589 | 80.4736 | 71.1084 | 62.6897 | 50.2485 | 41.9792 |  | 90 | 20.6323 | 25.4262 | 32.5683 | 36.9041 | 41.73 | 43.637 | 43.7749 | 41.0859 | 34.7451 | 27.6917 | 21.4416 | 19.2592 | [15 empty] | 90 | 22637.735 | 24295.5011 | 25995.5118 | 25475.4972 | 28036.6888 | 25211.7833 | 23801.7201 | 23877.0454 | 24740.3659 | 23336.0634 | 20709.0956 | 20499.8287 | 210674.3683 | 남 | 90 | 0.61413 | 0.6159 | 0.63885 | 0.52296 | 0.57598 | 0.51063 | 0.24604 | 0.2932 | 0.44612 | 0.52294 | 0.41966 | 0.56995 | 21 | -3.0387 | -0.64643 | 6.7355 | 11.8967 | 18.3226 | 22.5233 | 26.1355 | 25.3548 | 19.91 | 13.2129 | 6.25 | -1.6226 | 21 | 0.59129 | 0.58286 | 0.51452 | 0.50733 | 0.53903 | 0.60767 | 0.74548 | 0.80387 | 0.804 | 0.76484 | 0.676 | 0.65806 | [45 empty] | 10 | 0 | 0 | 0 | 0 | 0 | 0 | 0 | 0 | 0 | 0 | 0 | 0
| 북서 | 30 | 52.8239 | 76.6019 | 114.9678 | 164.238 | 190.7653 | 203.896 | 149.6588 | 137.1913 | 120.6241 | 93.9352 | 57.7147 | 40.6898 | 1025.2808 | 북서 | 30 | 19.1263 | 32.1537 | 54.908 | 72.8568 | 94.216 | 94.8845 | 37.6233 | 38.8879 | 44.3536 | 35.8157 | 16.3137 | 12.6842 | 북서 | 30 | 33.6976 | 44.4482 | 60.0598 | 91.3812 | 96.5494 | 109.0116 | 112.0355 | 98.3034 | 76.2705 | 58.1195 | 41.4011 | 28.0056 | 북서 | 30 | 25.0247 | 32.0268 | 41.171 | 49.0256 | 54.4359 | 56.8325 | 57.064 | 52.3689 | 44.0887 | 35.4163 | 27.0724 | 23.1598 | [14 empty] | 북서 | 30 | 15008.2521 | 21180.8833 | 30215.6633 | 35082.8074 | 43506.5017 | 41237.5288 | 36662.6013 | 33989.6736 | 30903.2476 | 23612.0665 | 16480.2983 | 12772.5503 | 248951.2265 | 남동 | 90 | 0.47405 | 0.47538 | 0.49249 | 0.40604 | 0.44559 | 0.39684 | 0.18552 | 0.22447 | 0.34674 | 0.40603 | 0.32613 | 0.44109 | 22 | -3.6355 | -1.2393 | 5.8161 | 10.8867 | 17.3097 | 21.6833 | 25.4742 | 25.0355 | 19.4033 | 12.7226 | 5.7833 | -1.9419 | 22 | 0.6271 | 0.60536 | 0.55065 | 0.546 | 0.58774 | 0.64167 | 0.77097 | 0.81419 | 0.81933 | 0.79194 | 0.69633 | 0.67032 | [45 empty] | 10.5 | 0 | 0 | 0 | 0 | 0 | 0 | 0 | 0 | 0 | 0 | 0 | 0
|  | 45 | 40.5902 | 60.2309 | 92.1515 | 139.02 | 164.5046 | 179.042 | 133.6959 | 120.2617 | 101.1811 | 75.5569 | 47.1148 | 31.6731 | 866.1276 |  | 45 | 8.6042 | 18.2362 | 35.6795 | 53.4409 | 73.5128 | 76.3675 | 28.8651 | 28.8381 | 30.0956 | 21.4414 | 8.4445 | 4.9524 |  | 45 | 31.986 | 41.9947 | 56.472 | 85.5792 | 90.9918 | 102.6745 | 104.8308 | 91.4236 | 71.0855 | 54.1155 | 38.6702 | 26.7206 |  | 45 | 20.5591 | 28.0613 | 38.3592 | 46.5538 | 52.6475 | 55.1351 | 55.7382 | 50.7409 | 41.5078 | 31.7123 | 22.412 | 17.9888 | [15 empty] | 45 | 11475.8131 | 16383.3367 | 23895.79 | 29594.8476 | 37300.3343 | 36034.8787 | 32529.0812 | 29553.6836 | 25681.4678 | 18803.3839 | 13291.1432 | 9771.6009 | 207840.5724 | 남서 | 90 | 0.47405 | 0.47538 | 0.49249 | 0.40604 | 0.44559 | 0.39684 | 0.18552 | 0.22447 | 0.34674 | 0.40603 | 0.32613 | 0.44109 | 23 | -4.2548 | -1.7607 | 5.0226 | 10.0533 | 16.4323 | 20.97 | 24.8387 | 24.6129 | 18.91 | 12.229 | 5.3667 | -2.2323 | 23 | 0.65645 | 0.63036 | 0.58903 | 0.58167 | 0.61871 | 0.67133 | 0.80032 | 0.82484 | 0.83767 | 0.81032 | 0.71267 | 0.68387 | [45 empty] | 11 | 0 | 0 | 0 | 0 | 0 | 0 | 0 | 0 | 0 | 0 | 0 | 0
|  | 60 | 36.1303 | 51.5788 | 76.1653 | 116.4927 | 137.457 | 150.703 | 115.447 | 103.4752 | 85.9096 | 64.4844 | 42.0724 | 29.1445 | 737.5428 |  | 60 | 4.0121 | 10.4865 | 22.0671 | 36.3927 | 52.4324 | 55.6399 | 19.8466 | 19.6912 | 19.3403 | 12.8989 | 4.6403 | 2.1498 |  | 60 | 32.1182 | 41.0923 | 54.0982 | 80.0999 | 85.0246 | 95.0631 | 95.6003 | 83.784 | 66.5692 | 51.5856 | 37.4321 | 26.9947 |  | 60 | 15.8429 | 22.9837 | 33.2305 | 41.2109 | 48.3403 | 51.3145 | 51.7544 | 46.3502 | 36.3699 | 26.4125 | 17.382 | 13.0879 | [15 empty] | 60 | 10206.3175 | 13861.8669 | 19507.595 | 24690.5315 | 30942.0072 | 30118.0218 | 27800.7306 | 25150.4037 | 21591.7992 | 15915.5793 | 11795.3875 | 8950.1601 | 175839.8656 | 동 | 90 | 0.33398 | 0.33485 | 0.34614 | 0.28912 | 0.31521 | 0.28306 | 0.12499 | 0.15574 | 0.24736 | 0.28911 | 0.23261 | 0.31224 | 24 | -5.3 | -2.0786 | 4.1129 | 9.1933 | 15.5065 | 20.3567 | 24.3581 | 24.5161 | 18.6733 | 12.0516 | 5.3067 | -2.2323 | 24 | 0.6671 | 0.65107 | 0.63161 | 0.609 | 0.64903 | 0.68233 | 0.82065 | 0.83258 | 0.85967 | 0.82968 | 0.71533 | 0.7229 | [45 empty] | 11.5 | 0 | 0 | 0 | 0 | 0 | 0 | 0 | 0 | 0 | 0 | 0 | 0
|  | 90 | 34.8591 | 44.8535 | 59.6256 | 86.9 | 97.3327 | 105.2322 | 85.3886 | 77.9936 | 66.464 | 52.9929 | 37.2682 | 29.059 | 568.4789 |  | 90 | 1.0677 | 4.1024 | 8.3399 | 16.0527 | 22.8557 | 24.3206 | 8.1651 | 7.8087 | 7.563 | 4.9791 | 1.7406 | 0.64907 |  | 90 | 33.7914 | 40.7511 | 51.2856 | 70.8473 | 74.4771 | 80.9116 | 77.2236 | 70.1849 | 58.9009 | 48.0138 | 35.5275 | 28.4099 |  | 90 | 9.4492 | 16.0879 | 23.2869 | 28.4654 | 34.7241 | 37.0771 | 37.0158 | 33.3151 | 24.7852 | 17.8596 | 10.4516 | 8.0771 | [15 empty] | 90 | 9877.2081 | 12009.6578 | 15120.4943 | 18346.1956 | 21660.7764 | 20765.841 | 20169.184 | 18717.2885 | 16507.8352 | 13019.071 | 10447.4966 | 9021.4386 | 135682.5782 | 서 | 90 | 0.33398 | 0.33485 | 0.34614 | 0.28912 | 0.31521 | 0.28306 | 0.12499 | 0.15574 | 0.24736 | 0.28911 | 0.23261 | 0.31224 | [71 empty] | 12 | 0 | 0 | 0 | 0 | 0 | 0 | 0 | 0 | 0 | 0 | 0 | 0
| 북동 | 30 | 50.9501 | 75.72 | 116.893 | 165.4473 | 189.0119 | 201.9628 | 153.3302 | 139.0701 | 124.9378 | 94.4507 | 55.0059 | 38.7013 | 1027.0896 | 북동 | 30 | 17.9437 | 31.8882 | 55.9108 | 73.4128 | 91.3841 | 90.5435 | 39.9957 | 40.1819 | 47.6325 | 36.7945 | 14.42 | 11.4245 | 북동 | 30 | 33.0064 | 43.8318 | 60.9822 | 92.0345 | 97.6278 | 111.4193 | 113.3346 | 98.8881 | 77.3053 | 57.6561 | 40.5859 | 27.2768 | 북동 | 30 | 25.4299 | 32.0484 | 40.7025 | 48.9137 | 55.1532 | 57.966 | 56.2855 | 50.9236 | 42.3765 | 35.7217 | 28.2644 | 24.1861 | [14 empty] | 북동 | 30 | 14436.1466 | 20927.3767 | 30743.5535 | 35259.6637 | 43133.2473 | 40871.8895 | 37450.5016 | 34314.6851 | 31922.2274 | 23675.5568 | 15651.5254 | 12166.6837 | 248895.7761 | 북서 | 90 | 0.19208 | 0.19255 | 0.19869 | 0.16769 | 0.18187 | 0.16439 | 0.066003 | 0.084483 | 0.14171 | 0.16769 | 0.13224 | 0.18026 | [71 empty] | 12.5 | 0 | 0 | 0 | 0 | 0 | 0 | 0 | 0 | 0 | 0 | 0 | 0
|  | 45 | 39.2142 | 59.4644 | 94.3234 | 140.5277 | 162.2122 | 176.3703 | 138.6086 | 122.5352 | 106.0884 | 75.992 | 44.6931 | 30.0315 | 869.8996 |  | 45 | 7.7988 | 18.081 | 36.7136 | 54.1187 | 69.8684 | 70.4848 | 32.1566 | 30.2744 | 33.7393 | 22.359 | 6.7668 | 4 |  | 45 | 31.4154 | 41.3834 | 57.6098 | 86.409 | 92.3438 | 105.8856 | 106.452 | 92.2608 | 72.3491 | 53.633 | 37.9263 | 26.0315 |  | 45 | 20.9714 | 27.9843 | 37.5959 | 46.4045 | 53.7005 | 56.9077 | 54.5676 | 48.51 | 38.9551 | 32.3982 | 23.7152 | 19.4705 | [15 empty] | 45 | 11034.5875 | 16179.4018 | 24480.8662 | 29819.8903 | 36807.613 | 35530.5058 | 33576.9835 | 29926.833 | 26830.0384 | 18850.1446 | 12547.6495 | 9274.8384 | 208256.967 | 북동 | 90 | 0.19208 | 0.19255 | 0.19869 | 0.16769 | 0.18187 | 0.16439 | 0.066003 | 0.084483 | 0.14171 | 0.16769 | 0.13224 | 0.18026 | [71 empty] | 13 | 0 | 0 | 0 | 0 | 0 | 0 | 0 | 0 | 0 | 0 | 0 | 0
|  | 60 | 35.0991 | 50.8925 | 78.4087 | 118.0051 | 134.8592 | 147.766 | 120.64 | 105.7289 | 91.0303 | 64.2497 | 40.0766 | 27.6805 | 741.5516 |  | 60 | 3.4528 | 10.336 | 23.0305 | 37.0417 | 48.5274 | 49.2796 | 23.4442 | 21.0742 | 23.0993 | 12.9988 | 3.297 | 1.3517 |  | 60 | 31.6463 | 40.5565 | 55.3782 | 80.9634 | 86.3318 | 98.4864 | 97.1958 | 84.6547 | 67.9309 | 51.2509 | 36.7796 | 26.3288 |  | 60 | 15.7347 | 22.4724 | 32.1411 | 41.0843 | 49.5943 | 53.5706 | 50.7093 | 43.2868 | 33.3225 | 27.2472 | 17.8917 | 13.519 | [15 empty] | 60 | 9852.2513 | 13701.7831 | 20103.1765 | 24924.6605 | 30383.3502 | 29556.5502 | 28898.7237 | 25529.4271 | 22816.5169 | 15820.9657 | 11178.3316 | 8510.2928 | 176399.4124 | 북 | 90 | 0.050175 | 0.050251 | 0.051236 | 0.04626 | 0.048537 | 0.045731 | 0.007018 | 0.01323 | 0.036051 | 0.046259 | 0.031879 | 0.048278 | [71 empty] | 13.5 | 0 | 0 | 0 | 0 | 0 | 0 | 0 | 0 | 0 | 0 | 0 | 0
|  | 90 | 34.6999 | 44.2269 | 61.82 | 87.7242 | 95.3841 | 103.2286 | 89.3275 | 79.8923 | 71.0214 | 52.4874 | 36.3426 | 28.2102 | 573.2237 |  | 90 | 1.0609 | 3.8687 | 9.3944 | 16.354 | 19.9846 | 19.5894 | 10.0392 | 9.479 | 10.8943 | 4.5602 | 1.2412 | 0.30854 |  | 90 | 33.6389 | 40.3582 | 52.4256 | 71.3702 | 75.3995 | 83.6392 | 79.2883 | 70.4133 | 60.1271 | 47.9272 | 35.1014 | 27.9016 |  | 90 | 9.2424 | 14.2103 | 22.2 | 28.3211 | 35.7077 | 38.9674 | 36.1342 | 30.0992 | 23.0659 | 17.4978 | 11.162 | 6.6221 | [15 empty] | 90 | 9782.5714 | 11903.0079 | 15682.5898 | 18412.4078 | 21269.6634 | 20361.5471 | 21095.6118 | 19009.4334 | 17664.7244 | 12897.0948 | 10168.3369 | 8782.1425 | 136694.0887 | [85 empty] | 14 | 0 | 0 | 0 | 0 | 0 | 0 | 0 | 0 | 0 | 0 | 0 | 0
| 북 | 30 | 27.0801 | 50.9207 | 96.354 | 153.1693 | 184.2223 | 200.2344 | 148.9751 | 131.8781 | 108.9386 | 71.9951 | 36.8288 | 21.712 | 901.1911 | 북 | 30 | 1.5383 | 14.9386 | 41.8479 | 65.4794 | 88.6644 | 90.5164 | 37.6204 | 36.4122 | 37.4595 | 21.944 | 3.6218 | 0.022827 | 북 | 30 | 25.5418 | 35.9821 | 54.5062 | 87.6899 | 95.5578 | 109.7181 | 111.3547 | 95.4659 | 71.4791 | 50.0511 | 33.207 | 21.6891 | 북 | 30 | 31.767 | 35.8033 | 42.1103 | 49.0896 | 54.3849 | 56.8825 | 56.196 | 51.5398 | 43.9749 | 38.0934 | 32.9328 | 30.3997 | [14 empty] | 북 | 30 | 7624.6554 | 13863.9109 | 25265.1064 | 32670.0885 | 41993.9986 | 40475.1152 | 36397.363 | 32562.6317 | 27852.3116 | 18006.4507 | 10354.3314 | 6595.6471 | 214813.5923 | [85 empty] | 14.5 | 0 | 0 | 0 | 0 | 0 | 0 | 0 | 0 | 0 | 0 | 0 | 0
|  | 45 | 26.9454 | 32.5711 | 57.0215 | 117.7877 | 152.6506 | 172.3434 | 131.3871 | 109.7748 | 77.438 | 43.4424 | 32.6443 | 23.3883 | 715.2313 |  | 45 | 0 | 0 | 11.1935 | 39.7308 | 64.3639 | 69.6459 | 28.4531 | 23.9434 | 15.9024 | 0.9014 | 0 | 0 |  | 45 | 26.9454 | 32.5711 | 45.8279 | 78.0568 | 88.2867 | 102.6975 | 102.934 | 85.8314 | 61.5356 | 42.541 | 32.6443 | 23.3883 |  | 45 | 0 | 0 | 43.3653 | 47.7213 | 52.9183 | 55.348 | 54.62 | 50.2334 | 43.43 | 43.6098 | 0 | 0 | [15 empty] | 45 | 7584.4793 | 8521.5787 | 14542.1418 | 25011.2378 | 34575.9388 | 34657.0003 | 31846.1988 | 26822.3814 | 19520.1116 | 10630.835 | 9083.5527 | 7127.6361 | 168330.7014 | [85 empty] | 15 | 0 | 0 | 0 | 0 | 0 | 0 | 0 | 0 | 0 | 0 | 0 | 0
|  | 60 | 28.9808 | 34.3905 | 43.4638 | 78.3888 | 113.9254 | 136.207 | 107.6643 | 82.9235 | 54.1863 | 43.1347 | 33.4718 | 24.9873 | 571.8726 |  | 60 | 0 | 0 | 0.041693 | 11.837 | 35.6771 | 44.0292 | 17.3467 | 9.8428 | 0.99665 | 0 | 0 | 0 |  | 60 | 28.9808 | 34.3905 | 43.4221 | 66.5518 | 78.2483 | 92.1778 | 90.3177 | 73.0807 | 53.1896 | 43.1347 | 33.4718 | 24.9873 |  | 60 | 0 | 0 | 11.4534 | 40.4546 | 49.2733 | 52.1933 | 51.202 | 45.4009 | 24.5509 | 0 | 0 | 0 | [15 empty] | 60 | 8180.9392 | 9046.7586 | 10853.7834 | 16504.4571 | 25537.5274 | 27177.8562 | 25807.317 | 19924.0073 | 13392.0787 | 10561.3695 | 9331.5868 | 7658.4477 | 134633.1297 | [85 empty] | 15.5 | 0 | 0 | 0 | 0 | 0 | 0 | 0 | 0 | 0 | 0 | 0 | 0
|  | 90 | 32.4105 | 37.0546 | 45.7163 | 61.4928 | 67.1101 | 76.6984 | 69.6432 | 60.9239 | 51.7266 | 43.5407 | 33.451 | 27.4215 | 443.7202 |  | 90 | 0 | 0 | 0.0062354 | 0.88916 | 2.9358 | 4.8354 | 1.8138 | 0.58787 | 0.12578 | 0 | 0 | 0 |  | 90 | 32.4105 | 37.0546 | 45.7101 | 60.6037 | 64.1743 | 71.8629 | 67.8294 | 60.336 | 51.6008 | 43.5407 | 33.451 | 27.4215 |  | 90 | 0 | 0 | 2.5369 | 9.5999 | 17.9811 | 20.127 | 18.0484 | 11.6575 | 4.0276 | 0 | 0 | 0 | [15 empty] | 90 | 9202.6221 | 9925.0341 | 11575.1848 | 12937.1004 | 14785.1278 | 15053.0222 | 16400.2226 | 14484.3464 | 12852.5604 | 10736.2887 | 9402.6629 | 8540.659 | 106625.2638 | [85 empty] | 16 | 0 | 0 | 0 | 0 | 0 | 0 | 0 | 0 | 0 | 0 | 0 | 0
| 온도 |  | -3.781 | -0.75045 | 6.2095 | 11.4603 | 17.9161 | 22.4308 | 26.0048 | 25.972 | 20.5051 | 13.9567 | 6.711 | -1.4505 | 12.0987
| 상대습도 |  | 60.39% | 59.96% | 54.79% | 53.16% | 57.26% | 62.53% | 75% | 76.88% | 77.82% | 72.16% | 66.13% | 64.63% | 65.06%
06 | 청주 |  | 7: 관측고도; 8: 57; 9: 경도; 10: 127.4406; 11: 위도; 12: 36.6396 | kWh/m2·a | 월평균 직달일사량 [W/m2] | [13 empty] | 월평균 산란일사량 [W/m2] | [13 empty] | 직달일사량에 따라 가중치를 둔(고도각x직달일사량/직달일사량) 월평균 고도각 | [27 empty] | 월별 낮시간 평균 외부조도[lx] | [14 empty] | 자동제어 |  | 90˚경사각 기준 월별 차양가동계수_하절기(4~9월) 200W/m2[ISO 52016-1], 동절기(10~3월) 500W/m2[ISO 13790] | [11 empty] | 해당월의 일일 시간별 산술평균값을 적용한 해당월기준 일일 시간별 실외온도 [ ℃ ] | [12 empty] | 해당월의 일일 시간별 산술평균값을 적용한 해당월기준 일일 시간별 실외 상대습도 [ - ] | [12 empty] | 냉방부하 기후데이터 |  |  |  | 온도 구간별 시간(일반) | [13 empty] | 온도 구간별 시간(하이브리드) | [13 empty] | 평균온도차(집열기온도와 외기온도) | [12 empty] | 가동시간[h]
| 방향 | 각도 | 1 | 2 | 3 | 4 | 5 | 6 | 7 | 8 | 9 | 10 | 11 | 12 | 연간합 | 방향 | 각도 | 1 | 2 | 3 | 4 | 5 | 6 | 7 | 8 | 9 | 10 | 11 | 12 | 방향 | 각도 | 1 | 2 | 3 | 4 | 5 | 6 | 7 | 8 | 9 | 10 | 11 | 12 | 방향 | 각도 | 1 | 2 | 3 | 4 | 5 | 6 | 7 | 8 | 9 | 10 | 11 | 12 | [14 empty] | 방향 | 각도 | 1 | 2 | 3 | 4 | 5 | 6 | 7 | 8 | 9 | 10 | 11 | 12 | 연간합 | 방향 | 각도 | 1 | 2 | 3 | 4 | 5 | 6 | 7 | 8 | 9 | 10 | 11 | 12 | 시간 | 1 | 2 | 3 | 4 | 5 | 6 | 7 | 8 | 9 | 10 | 11 | 12 | 시간 | 1 | 2 | 3 | 4 | 5 | 6 | 7 | 8 | 9 | 10 | 11 | 12 | 06. 청주 | EPI 기준 |  |  | 구분 | 단위 | 1 | 2 | 3 | 4 | 5 | 6 | 7 | 8 | 9 | 10 | 11 | 12 | 구분 | 단위 | 1 | 2 | 3 | 4 | 5 | 6 | 7 | 8 | 9 | 10 | 11 | 12 | 방위 | 1 | 2 | 3 | 4 | 5 | 6 | 7 | 8 | 9 | 10 | 11 | 12 | 속도 | 1 | 2 | 3 | 4 | 5 | 6 | 7 | 8 | 9 | 10 | 11 | 12
| 수평 | 0 | 87.4721 | 120.2621 | 151.6729 | 198.257 | 221.575 | 217.8265 | 174.8148 | 164.8956 | 160.1976 | 140.44 | 111.0414 | 89.0161 | 1341.9239 | 수평면 | 0 | 41.7948 | 54.5876 | 79.1262 | 99.9854 | 118.8137 | 98.7371 | 60.1737 | 60.4626 | 70.5782 | 71.5664 | 59.7243 | 45.8903 | 수평면 | 0 | 45.6773 | 65.6745 | 72.5467 | 98.2716 | 102.7612 | 119.0895 | 114.6411 | 104.433 | 89.6194 | 68.8736 | 51.3171 | 43.1258 | 수평면 | 0 | 27.5395 | 34.084 | 42.1678 | 50.6556 | 56.7326 | 59.0616 | 56.9627 | 52.8526 | 48.8367 | 37.4619 | 29.8107 | 25.6929 | [14 empty] | 수평 | 0 | 26907.5951 | 31672.9726 | 41449.8957 | 43220.6702 | 50582.4963 | 47992.8722 | 40999.6406 | 42499.2658 | 41053.0239 | 37867.0666 | 30898.0473 | 27126.7266 | 337732.6783 | 남 | 90 | 0.57022 | 0.46794 | 0.40446 | 0.82089 | 0.74686 | 0.66952 | 0.64541 | 0.72321 | 0.84107 | 0.48659 | 0.65935 | 0.65926 | 1 | -2.4161 | 1.1036 | 4.2161 | 11.45 | 16.0065 | 20.71 | 24.8645 | 23.5032 | 19.55 | 11.4806 | 5.0767 | -0.93226 | 1 | 0.68645 | 0.61536 | 0.65032 | 0.61167 | 0.63226 | 0.75033 | 0.81097 | 0.82839 | 0.74833 | 0.78161 | 0.7 | 0.72258 | 해당 월 | 5 |  |  | 온도등급 1: θe = -7℃ | [h] | 244.6 | 65 | 14.8 | 0 | 0 | 0 | 0 | 0 | 0 | 0 | 5.2 | 251.7 | 선택운전 | [13 empty] | 수평 | 66.9621 | 68.6138 | 48.3151 | 36.5052 | 35.8933 | 31.7263 | 28.2207 | 30.1391 | 36.5788 | 42.314 | 66.6163 | 89.0141 | 0 | 93 | 46 | 11 | 33 | 10 | 23 | 13 | 44 | 8 | 38 | 49 | 49
| 남 | 30 | 139.4386 | 168.3587 | 187.1314 | 215.5156 | 221.7914 | 211.053 | 174.6469 | 175.8735 | 185.8452 | 187.2789 | 171.0942 | 149.0883 | 1596.2879 | 남 | 30 | 73.0198 | 81.977 | 99.8902 | 108.9755 | 116.0543 | 91.467 | 56.2921 | 62.8831 | 82.6222 | 100.2572 | 99.1417 | 84.4796 | 남 | 30 | 66.4188 | 86.3816 | 87.2413 | 106.5401 | 105.7371 | 119.586 | 118.3548 | 112.9904 | 103.223 | 87.0217 | 71.9525 | 64.6087 | 남 | 30 | 26.9143 | 33.5281 | 42.0151 | 51.1862 | 57.9015 | 60.5361 | 58.6446 | 53.7487 | 48.9523 | 36.9962 | 29.2275 | 25.1368 | [14 empty] | 남 | 30 | 43001.7006 | 44320.6913 | 51046.0062 | 46972.7056 | 50592.6519 | 46524.0084 | 40903.6067 | 45196.9069 | 47550.7263 | 50473.9701 | 47637.429 | 45618.0786 | 408800.3037 | 남동 | 90 | 0.45597 | 0.35506 | 0.40976 | 0.79144 | 0.725 | 0.69817 | 0.61195 | 0.69256 | 0.75713 | 0.43132 | 0.48139 | 0.48912 | 2 | -2.5935 | 0.68571 | 3.8065 | 11.0567 | 15.3935 | 20.2833 | 24.5613 | 23.2871 | 19.1233 | 10.9677 | 4.5133 | -1.0645 | 2 | 0.69613 | 0.63429 | 0.66935 | 0.62867 | 0.66516 | 0.764 | 0.82097 | 0.8371 | 0.766 | 0.81065 | 0.724 | 0.72323 | 최고 온도 | 32.5 |  |  | 온도등급 2: θe = 2℃ | [h] | 453.4 | 366.5 | 270.5 | 6.4 | 0 | 0 | 0 | 0 | 0 | 15.6 | 236.2 | 327.2 | 온도등급 1: θe = -7℃ | [h] | 0.39472 | 0.14073 | 0.033269 | 0 | 0 | 0 | 0 | 0 | 0 | 0 | 0.01308 | 0.44609 | 남 | 60.1394 | 80.3089 | 47.3125 | 33.7062 | 33.6167 | 30.056 | 28.2602 | 28.6206 | 33.3609 | 38.1617 | 79.2598 | 98.054 | 0.5 | 126 | 127 | 113 | 111 | 100 | 87 | 74 | 100 | 144 | 202 | 201 | 213
|  | 45 | 154.4136 | 179.152 | 189.8548 | 207.2694 | 204.6839 | 191.8062 | 161.725 | 167.907 | 184.0643 | 195.7475 | 187.4598 | 167.2869 | 1598.9862 |  | 45 | 81.6311 | 87.6764 | 100.3073 | 102.4518 | 102.9132 | 78.5408 | 48.7259 | 57.6949 | 80.3241 | 104.7395 | 109.2919 | 95.7176 |  | 45 | 72.7826 | 91.4756 | 89.5475 | 104.8175 | 101.7707 | 113.2654 | 112.9992 | 110.2121 | 103.7401 | 91.0079 | 78.1679 | 71.5693 |  | 45 | 26.7486 | 33.3489 | 41.9527 | 51.4137 | 58.4681 | 61.3167 | 59.4635 | 54.1866 | 48.9979 | 36.8315 | 29.0625 | 24.9988 | [15 empty] | 45 | 47642.0086 | 47146.5721 | 51728.4911 | 45159.4892 | 46642.3763 | 42268.7921 | 37816.5355 | 43056.2667 | 47049.5426 | 52734.3572 | 52195.7925 | 51229.8541 | 412239.818 | 남서 | 90 | 0.50622 | 0.42625 | 0.45106 | 0.77585 | 0.70674 | 0.6491 | 0.63204 | 0.69599 | 0.77532 | 0.46546 | 0.56432 | 0.53419 | 3 | -2.9161 | 0.33929 | 3.4968 | 10.34 | 14.9065 | 19.84 | 24.2903 | 23.0613 | 18.65 | 10.4129 | 4.1467 | -1.4387 | 3 | 0.70774 | 0.64643 | 0.68742 | 0.66667 | 0.68903 | 0.785 | 0.83194 | 0.84774 | 0.78733 | 0.82742 | 0.73833 | 0.73742 | 최고 절대습도 | 0.018333 |  |  | 온도등급 3: θe = 7℃ | [h] | 46 | 238.2 | 439 | 406.85 | 155.55 | 0.6 | 0 | 0 | 6.9 | 445.9 | 437.75 | 165.1 | 온도등급 2: θe = 2℃ | [h] | 0.10748 | 0.068654 | 0.019946 | 0 | 0 | 0 | 0 | 0 | 0 | 0 | 0.02045 | 0.063954 | 남동 | 51.8473 | 68.4282 | 42.4502 | 33.4423 | 35.4614 | 30.7994 | 28.1055 | 29.7014 | 32.1233 | 33.6735 | 65.2512 | 85.623 | 1 | 204 | 143 | 127 | 130 | 147 | 129 | 180 | 136 | 231 | 218 | 182 | 160
|  | 60 | 160.5089 | 179.9144 | 182.0912 | 188.3297 | 177.5115 | 163.5886 | 141.2993 | 151.6146 | 172.4994 | 193.2411 | 193.0103 | 175.7451 | 1516.8672 |  | 60 | 84.6793 | 87.4007 | 93.8886 | 89.0429 | 83.0109 | 60.5009 | 38.0475 | 48.6794 | 72.5655 | 102.0841 | 111.9941 | 100.4326 |  | 60 | 75.8296 | 92.5137 | 88.2026 | 99.2868 | 94.5006 | 103.0877 | 103.2518 | 102.9352 | 99.9339 | 91.157 | 81.0162 | 75.3126 |  | 60 | 26.6057 | 33.1809 | 41.8863 | 51.6436 | 59.1171 | 62.3086 | 60.422 | 54.6574 | 49.0415 | 36.6697 | 28.9165 | 24.8827 | [15 empty] | 60 | 49534.273 | 47327.9979 | 49541.1317 | 41009.375 | 40380.617 | 36023.0153 | 32959.188 | 38762.4949 | 44040.1196 | 52030.1337 | 53737.6103 | 53849.8441 | 393558.6168 | 동 | 90 | 0.16703 | 0.13276 | 0.27977 | 0.69583 | 0.68407 | 0.71475 | 0.61387 | 0.60999 | 0.57457 | 0.1557 | 0.15416 | 0.12444 | 4 | -3.0677 | -0.017857 | 3.2032 | 9.84 | 14.3903 | 19.5633 | 24.0258 | 22.9323 | 18.2167 | 10.1097 | 3.8533 | -1.7645 | 4 | 0.71581 | 0.6675 | 0.6971 | 0.69033 | 0.71677 | 0.78133 | 0.84645 | 0.85065 | 0.80467 | 0.83742 | 0.75633 | 0.74516 | 최고 수평 전일사량 | 960 |  |  | 온도등급 4: θe = 20℃ | [h] | 0 | 2.3 | 19.7 | 263.05 | 473.15 | 418.6 | 95.8 | 196.1 | 489 | 282.5 | 40.85 | 0 | 온도등급 3: θe = 7℃ | [h] | 0 | 0 | 0 | 0 | 0 | 0 | 0 | 0 | 0 | 0 | 0 | 0 | 남서 | 58.1746 | 72.7329 | 46.9978 | 33.8446 | 35.9558 | 32.4493 | 30.8916 | 28.9108 | 31.2436 | 34.2371 | 68.5002 | 85.5382 | 1.5 | 146 | 141 | 166 | 113 | 167 | 157 | 172 | 171 | 168 | 150 | 110 | 134
|  | 90 | 145.0322 | 151.8256 | 137.9035 | 123.7512 | 101.983 | 91.4081 | 85.4681 | 98.9773 | 123.6543 | 156.7229 | 170.9153 | 161.838 | 1129.6478 |  | 90 | 73.649 | 69.4055 | 62.7315 | 45.4556 | 29.3846 | 15.9203 | 11.101 | 21.9107 | 43.0821 | 76.5577 | 94.8378 | 89.4747 |  | 90 | 71.3832 | 82.4202 | 75.172 | 78.2957 | 72.5984 | 75.4878 | 74.3671 | 77.0666 | 80.5722 | 80.1652 | 76.0775 | 72.3632 |  | 90 | 26.2997 | 32.7708 | 41.6802 | 52.5689 | 61.8176 | 66.7498 | 64.5373 | 56.4887 | 49.1947 | 36.2422 | 28.5914 | 24.6427 | [15 empty] | 90 | 44754.9146 | 39889.0868 | 37340.2301 | 26882.5575 | 22987.0113 | 19973.8022 | 19714.5403 | 25035.425 | 31443.7273 | 42118.5847 | 47564.0525 | 49616.3282 | 297153.5203 | 서 | 90 | 0.17706 | 0.20578 | 0.32695 | 0.67858 | 0.67955 | 0.65423 | 0.62727 | 0.60071 | 0.60804 | 0.27182 | 0.22726 | 0.21885 | 5 | -3.3 | -0.26071 | 2.8806 | 9.3667 | 13.9613 | 19.07 | 23.8581 | 22.7903 | 17.8833 | 9.729 | 3.6767 | -2.0452 | 5 | 0.73516 | 0.68071 | 0.71484 | 0.72467 | 0.74774 | 0.80267 | 0.85065 | 0.85774 | 0.81733 | 0.84935 | 0.75833 | 0.74613 | 최고 확산 일사량 | 216.5508 |  |  | 온도등급 5: θe = 27℃ | [h] | 0 | 0 | 0 | 43.7 | 115.3 | 300.8 | 648.2 | 547.9 | 224.1 | 0 | 0 | 0 | 온도등급 4: θe = 20℃ | [h] | 0 | 0 | 0 | 0 | 0 | 0 | 0 | 0 | 0 | 0 | 0 | 0 | 동 | 53.7658 | 64.5733 | 39.8248 | 32.7409 | 37.8038 | 31.3296 | 28.4932 | 28.6435 | 29.3922 | 32.585 | 60.3531 | 86.3047 | 2 | 77 | 104 | 121 | 85 | 128 | 138 | 145 | 114 | 102 | 68 | 69 | 74
| 남동 | 30 | 123.0134 | 150.2291 | 172.0196 | 209.233 | 219.5296 | 213.3474 | 173.6327 | 174.5404 | 175.2477 | 168.9787 | 149.4711 | 127.754 | 1501.6539 | 남동 | 30 | 62.2576 | 69.3636 | 88.4637 | 103.0739 | 113.2479 | 93.1134 | 55.14 | 62.6761 | 75.3723 | 87.404 | 83.5811 | 70.1943 | 남동 | 30 | 60.7559 | 80.8656 | 83.5559 | 106.1591 | 106.2816 | 120.234 | 118.4927 | 111.8643 | 99.8753 | 81.5747 | 65.89 | 57.5597 | 남동 | 30 | 26.9986 | 33.7997 | 42.3249 | 50.7323 | 57.3694 | 59.1915 | 57.9374 | 52.2065 | 49.1208 | 37.5072 | 29.4918 | 25.3744 | [14 empty] | 남동 | 30 | 37972.278 | 39522.3645 | 46764.133 | 45568.0209 | 50001.8077 | 46982.0207 | 40442.7779 | 44776.5794 | 44740.2621 | 45322.5197 | 41581.5602 | 38982.0965 | 381717.842 | 북서 | 90 | 0 | 0 | 0 | 0.45181 | 0.54771 | 0.54133 | 0.50936 | 0.40314 | 0.23656 | 0 | 0 | 0 | 6 | -3.4839 | -0.57857 | 2.6 | 8.93 | 13.8677 | 19.15 | 23.8387 | 22.7226 | 17.61 | 9.4484 | 3.42 | -2.4968 | 6 | 0.74194 | 0.69464 | 0.7171 | 0.739 | 0.75226 | 0.80767 | 0.85258 | 0.86129 | 0.82633 | 0.86452 | 0.76367 | 0.75903 | 수평 | 960 |  |  | 온도등급 1: θe = -7℃ | [Kh] | 6172.8 | 1623.5 | 348.6 | 0 | 0 | 0 | 0 | 0 | 0 | 0 | 119.6 | 6629.1 | 병렬운전 | [13 empty] | 서 | 46.13 | 53.1131 | 40.0107 | 31.249 | 36.4176 | 34.4153 | 32.1866 | 27.0931 | 24.2317 | 24.351 | 41.1135 | 57.9035 | 2.5 | 55 | 59 | 77 | 90 | 93 | 92 | 102 | 75 | 47 | 46 | 63 | 58
|  | 45 | 131.567 | 154.3095 | 169.79 | 200.295 | 204.1143 | 197.0129 | 162.3327 | 167.1799 | 169.8047 | 170.7428 | 157.0725 | 137.1729 | 1475.4264 |  | 45 | 66.5697 | 70.2336 | 84.8889 | 95.1852 | 100.5122 | 81.6954 | 48.0349 | 57.8167 | 70.2921 | 86.9717 | 87.3578 | 75.5389 |  | 45 | 64.9973 | 84.0759 | 84.901 | 105.1098 | 103.602 | 115.3175 | 114.2978 | 109.3632 | 99.5126 | 83.7712 | 69.7146 | 61.634 |  | 45 | 26.7775 | 33.5641 | 42.1679 | 50.3602 | 57.0839 | 58.7639 | 57.6606 | 51.5951 | 49.1548 | 37.3962 | 29.3585 | 25.2686 | [15 empty] | 45 | 40641.2791 | 40563.9104 | 46028.0543 | 43582.0588 | 46374.8868 | 43305.625 | 37640.1415 | 42756.4716 | 43241.4981 | 45676.7691 | 43679.6674 | 41862.932 | 376330.8368 | 북동 | 90 | 0 | 0 | 0 | 0.47054 | 0.54067 | 0.62528 | 0.49515 | 0.44345 | 0.21527 | 0 | 0 | 0 | 7 | -3.6 | -0.63571 | 2.6129 | 9.3867 | 14.5839 | 19.88 | 24.3 | 23.0355 | 17.8267 | 9.4355 | 3.3833 | -2.5645 | 7 | 0.75387 | 0.68964 | 0.72516 | 0.736 | 0.73097 | 0.772 | 0.83516 | 0.85516 | 0.82567 | 0.86645 | 0.76233 | 0.75968 | 남 | 420.0584 |  |  | 온도등급 2: θe = 2℃ | [Kh] | 8815.8 | 6906.9 | 4903.3 | 102.4 | 0 | 0 | 0 | 0 | 0 | 263.3 | 4290.2 | 6264 | 온도등급 1: θe = -7℃ | [h] | 0.32103 | 0.10465 | 0.014611 | 0 | 0 | 0 | 0 | 0 | 0 | 0 | 0 | 0.37535 | 북서 | 47.5427 | 39.1856 | 29.3146 | 25.2488 | 29.7216 | 30.8995 | 27.3336 | 19.3489 | 14.6026 | 14.745 | 30.6114 | 45.3982 | 3 | 23 | 28 | 65 | 56 | 47 | 52 | 42 | 51 | 14 | 13 | 29 | 38
|  | 60 | 132.9369 | 150.4469 | 160.0949 | 183.498 | 181.1298 | 173.572 | 145.3992 | 153.1001 | 157.0367 | 164.285 | 156.237 | 139.3336 | 1384.4997 |  | 60 | 66.4016 | 66.5236 | 76.681 | 82.4217 | 82.8262 | 66.2151 | 38.817 | 49.7554 | 61.0801 | 81.2671 | 85.3618 | 75.9225 |  | 60 | 66.5354 | 83.9232 | 83.4139 | 101.0763 | 98.3035 | 107.3569 | 106.5822 | 103.3447 | 95.9566 | 83.0179 | 70.8752 | 63.4111 |  | 60 | 26.554 | 33.2555 | 41.6868 | 49.4925 | 56.1913 | 57.6676 | 56.5857 | 50.5256 | 48.9709 | 37.1459 | 29.1963 | 25.1287 | [15 empty] | 60 | 41080.1342 | 39513.4249 | 43272.9365 | 39870.5769 | 41020.6145 | 38028.1692 | 33538.5475 | 38996.9366 | 39878.1172 | 43832.1186 | 43424.6683 | 42520.5618 | 354108.9404 | 북 | 90 | 0 | 0 | 0 | 0.052301 | 0.053395 | 0.11666 | 0.087343 | 0.049394 | 0.0054163 | 0 | 0 | 0 | 8 | -3.6484 | -0.42857 | 3.2129 | 10.6167 | 15.7484 | 20.6767 | 25.2323 | 23.9452 | 18.75 | 10.3129 | 3.77 | -2.6097 | 8 | 0.75774 | 0.68893 | 0.71 | 0.69733 | 0.68645 | 0.737 | 0.80258 | 0.81935 | 0.79833 | 0.83548 | 0.75233 | 0.75194 | 남동 | 352.2879 |  |  | 온도등급 3: θe = 7℃ | [Kh] | 650 | 3010.7 | 5236.65 | 3856.975 | 1209.175 | 4.5 | 0 | 0 | 49.5 | 3911.65 | 4755.125 | 1967.5 | 온도등급 2: θe = 2℃ | [h] | 0 | 0 | 0 | 0 | 0 | 0 | 0 | 0 | 0 | 0 | 0 | 0 | 북동 | 34.6054 | 29.2745 | 25.5165 | 25.9477 | 33.1643 | 31.6304 | 26.0903 | 24.4624 | 17.0972 | 13.5905 | 21.4203 | 30.1354 | 3.5 | 12 | 17 | 33 | 46 | 35 | 28 | 10 | 32 | 4 | 8 | 15 | 12
|  | 90 | 114.2114 | 121.488 | 120.8584 | 131.3213 | 121.7882 | 115.9251 | 101.8631 | 110.4438 | 113.7153 | 129.1577 | 130.7125 | 120.7374 | 1045.0262 |  | 90 | 53.0421 | 47.5 | 48.644 | 46.3905 | 39.8843 | 30.2486 | 18.165 | 27.6683 | 34.1394 | 56.0867 | 65.3776 | 61.5831 |  | 90 | 61.1693 | 73.9881 | 72.2145 | 84.9308 | 81.904 | 85.6765 | 83.6981 | 82.7755 | 79.5759 | 73.0711 | 65.3349 | 59.1543 |  | 90 | 25.9753 | 32.0711 | 39.5489 | 45.4343 | 50.717 | 51.0466 | 49.8848 | 45.6907 | 47.4235 | 35.9578 | 28.566 | 24.7742 | [15 empty] | 90 | 35293.7281 | 31824.8287 | 32428.2752 | 28399.1488 | 27355.8338 | 25076.6032 | 23224.5866 | 27798.992 | 28652.9561 | 34236.9799 | 36262.8136 | 36819.3795 | 268193.5651 | 수동제어 |  | 90˚경사각 기준 월별 차양가동계수_하절기(4~9월) 200W/m2[ISO 52016-1], 동절기(10~3월) 500W/m2[ISO 13790] | [11 empty] | 9 | -3.0903 | 0.60357 | 4.1903 | 12.4067 | 17.3935 | 21.8467 | 26.1097 | 24.871 | 20.36 | 11.7742 | 5.05 | -1.9323 | 9 | 0.74323 | 0.65036 | 0.66645 | 0.63267 | 0.61452 | 0.68567 | 0.75903 | 0.77774 | 0.74633 | 0.77355 | 0.70233 | 0.72387 | 남서 | 339.5268 | [16 empty] | 온도등급 3: θe = 7℃ | [h] | 0 | 0 | 0 | 0 | 0 | 0 | 0 | 0 | 0 | 0 | 0 | 0 | 북 | 0.00046172 | 0.00046172 | 19.8133 | 22.6915 | 30.6253 | 32.0028 | 25.882 | 19.0391 | 11.6338 | 6.8956 | 0.0014795 | 0.00046172 | 4 | 4 | 3 | 20 | 28 | 6 | 7 | 5 | 12 | 2 | 1 | 1 | 5
| 남서 | 30 | 122.8362 | 155.6695 | 177.5771 | 207.8332 | 218.3648 | 207.615 | 174.9171 | 169.1149 | 178.0369 | 173.8093 | 153.2083 | 131.4947 | 1511.306 | 남서 | 30 | 62.278 | 74.6952 | 93.7916 | 103.79 | 113.1248 | 87.6514 | 56.4556 | 57.8856 | 77.7318 | 91.136 | 87.1189 | 72.5583 | 남서 | 30 | 60.5582 | 80.9743 | 83.7854 | 104.0432 | 105.24 | 119.9635 | 118.4615 | 111.2293 | 100.3051 | 82.6733 | 66.0894 | 58.9364 | 남서 | 30 | 27.0169 | 33.3214 | 41.4982 | 50.5796 | 57.0235 | 60.4157 | 57.2456 | 54.2632 | 48.4963 | 36.553 | 29.1212 | 25.0853 | [14 empty] | 남서 | 30 | 37692.6297 | 40899.1612 | 48383.4939 | 45246.013 | 49716.1815 | 45674.9113 | 41026.7473 | 43339.0986 | 45503.6061 | 46902.1047 | 42608.5457 | 40177.7835 | 384973.1522 | 방향 | 각도 | 1 | 2 | 3 | 4 | 5 | 6 | 7 | 8 | 9 | 10 | 11 | 12 | 10 | -1.8968 | 1.9143 | 5.571 | 14.4333 | 19.0258 | 23.18 | 27.0484 | 26.0581 | 21.78 | 13.1226 | 6.55 | -0.93226 | 10 | 0.68355 | 0.60036 | 0.59871 | 0.55 | 0.55742 | 0.60767 | 0.72226 | 0.72194 | 0.688 | 0.71097 | 0.63133 | 0.67258 | 동 | 246.0724 | [16 empty] | 온도등급 4: θe = 20℃ | [h] | 0 | 0 | 0 | 0 | 0 | 0 | 0 | 0 | 0 | 0 | 0 | 0 | [13 empty] | 4.5 | 3 | 4 | 6 | 10 | 6 | 4 | 1 | 6 | 0 | 0 | 0 | 1
|  | 45 | 130.9705 | 161.6359 | 177.0561 | 198.1965 | 202.0113 | 189.6507 | 164.0644 | 160.508 | 173.5725 | 177.4557 | 162.6733 | 142.5673 | 1489.0134 |  | 45 | 66.4544 | 77.5725 | 91.9959 | 95.9652 | 99.8242 | 74.5619 | 49.6362 | 51.7471 | 73.4818 | 92.1589 | 92.5117 | 78.9262 |  | 45 | 64.5161 | 84.0633 | 85.0602 | 102.2313 | 102.187 | 115.0888 | 114.4282 | 108.7609 | 100.0907 | 85.2968 | 70.1615 | 63.6411 |  | 45 | 26.8415 | 32.9796 | 41.1017 | 50.2064 | 56.7162 | 60.4802 | 56.739 | 54.3243 | 48.2884 | 36.1121 | 28.8424 | 24.8868 | [15 empty] | 45 | 40144.7959 | 42420.9243 | 48158.7146 | 43096.5496 | 45887.9238 | 41648.2638 | 38435.3274 | 40985.1037 | 44279.8924 | 47873.9594 | 45221.4451 | 43583.7698 | 380935.8682 | 남 | 90 | 0.52579 | 0.43148 | 0.37295 | 0.6962 | 0.63342 | 0.56782 | 0.54737 | 0.61336 | 0.71331 | 0.44868 | 0.60798 | 0.60789 | 11 | -0.89677 | 3.4464 | 6.9806 | 16.3733 | 20.3258 | 24.1867 | 27.9 | 26.971 | 23.42 | 14.7935 | 8.16 | 0.29032 | 11 | 0.64226 | 0.53107 | 0.52645 | 0.45467 | 0.50194 | 0.56067 | 0.68323 | 0.67839 | 0.62467 | 0.63935 | 0.561 | 0.61581 | 서 | 235.1672 | [16 empty] | 부분병렬운전 | [26 empty] | 5 | 1 | 0 | 5 | 12 | 4 | 2 | 0 | 3 | 0 | 0 | 0 | 0
|  | 60 | 132.1839 | 159.26 | 168.5051 | 181.0828 | 178.6535 | 165.6641 | 147.133 | 146.1465 | 161.0905 | 171.9393 | 163.0761 | 145.774 | 1401.29 |  | 60 | 66.2821 | 75.3849 | 84.9171 | 83.3146 | 81.7587 | 58.4371 | 40.4482 | 43.4201 | 64.5598 | 87.1673 | 91.629 | 79.9969 |  | 60 | 65.9018 | 83.8751 | 83.588 | 97.7682 | 96.8948 | 107.227 | 106.6848 | 102.7264 | 96.5307 | 84.772 | 71.4471 | 65.7771 |  | 60 | 26.6346 | 32.5956 | 40.4725 | 49.3224 | 55.7253 | 59.7592 | 55.538 | 53.7444 | 47.9323 | 35.5917 | 28.5712 | 24.6889 | [15 empty] | 60 | 40474.1592 | 41747.4617 | 45737.7899 | 39302.4146 | 40465.0093 | 36248.4461 | 34383.8476 | 37153.0111 | 41009.596 | 46360.4391 | 45310.282 | 44576.4428 | 359729.3461 | 남동 | 90 | 0.40459 | 0.31506 | 0.36359 | 0.57559 | 0.52728 | 0.50776 | 0.44505 | 0.50368 | 0.55064 | 0.38272 | 0.42715 | 0.43401 | 12 | 0.42258 | 4.8 | 7.8645 | 17.98 | 21.5097 | 25.0867 | 28.3065 | 27.671 | 24.3067 | 16.4323 | 9.8433 | 1.4065 | 12 | 0.57677 | 0.48036 | 0.49097 | 0.39467 | 0.46419 | 0.52667 | 0.66129 | 0.65032 | 0.57967 | 0.56065 | 0.509 | 0.57161 | 북서 | 162.348 | [16 empty] | 온도등급 1: θe = -7℃ | [h] | 0.32956 | 0.10465 | 0.014611 | 0 | 0 | 0 | 0 | 0 | 0 | 0 | 0 | 0.43479 | [13 empty] | 5.5 | 0 | 0 | 0 | 4 | 1 | 1 | 0 | 0 | 0 | 0 | 1 | 0
|  | 90 | 113.7201 | 130.8902 | 129.4671 | 129.1427 | 120.0058 | 110.2241 | 103.0889 | 104.3291 | 117.5868 | 136.6959 | 138.0136 | 127.7232 | 1065.597 |  | 90 | 53.1317 | 56.8966 | 56.9458 | 47.1794 | 39.2276 | 24.7654 | 19.4801 | 22.1658 | 37.4627 | 61.8766 | 72.1834 | 66.0893 |  | 90 | 60.5885 | 73.9936 | 72.5213 | 81.9633 | 80.7782 | 85.4587 | 83.6088 | 82.1633 | 80.1241 | 74.8194 | 65.8302 | 61.6339 |  | 90 | 26.0218 | 31.4133 | 38.1385 | 45.2488 | 49.621 | 53.2485 | 48.7515 | 49.9591 | 45.8779 | 33.8381 | 27.8254 | 24.2312 | [15 empty] | 90 | 34732.1387 | 34196.8177 | 34942.2918 | 27893.6342 | 26953.3019 | 23788.2263 | 23821.4324 | 26168.5257 | 29743.1564 | 36754.0247 | 38287.0364 | 39055.9072 | 274659.0908 | 남서 | 90 | 0.44918 | 0.37822 | 0.40024 | 0.56426 | 0.51399 | 0.47207 | 0.45966 | 0.50617 | 0.56387 | 0.41302 | 0.50073 | 0.474 | 13 | 1.2935 | 5.6607 | 8.6871 | 19.0167 | 22.5226 | 25.89 | 28.6581 | 28.3226 | 25.1333 | 17.6355 | 11.03 | 2.3065 | 13 | 0.53226 | 0.435 | 0.46613 | 0.351 | 0.42452 | 0.48467 | 0.64623 | 0.61806 | 0.53233 | 0.50258 | 0.46567 | 0.53645 | 북동 | 165.0092 | [16 empty] | 온도등급 2: θe = 2℃ | [h] | 0 | 0 | 0 | 0 | 0 | 0 | 0 | 0 | 0 | 0 | 0 | 0 | [13 empty] | 6 | 0 | 0 | 0 | 2 | 0 | 0 | 0 | 0 | 0 | 0 | 0 | 0
| 동 | 30 | 86.7327 | 114.3759 | 142.027 | 189.4533 | 209.3752 | 210.086 | 169.1433 | 163.5821 | 151.5448 | 132.3725 | 104.495 | 84.4807 | 1283.7364 | 동 | 30 | 38.0188 | 45.6715 | 67.1923 | 88.3141 | 104.8698 | 90.4256 | 52.3744 | 56.5945 | 60.0334 | 61.8471 | 51.4297 | 40.211 | 동 | 30 | 48.7139 | 68.7044 | 74.8346 | 101.1392 | 104.5054 | 119.6604 | 116.7689 | 106.9876 | 91.5114 | 70.5254 | 53.0653 | 44.2697 | 동 | 30 | 26.7564 | 33.645 | 42.0129 | 49.8531 | 56.2738 | 57.7279 | 56.5076 | 50.7523 | 49.0596 | 37.518 | 29.4856 | 25.3172 | [14 empty] | 동 | 30 | 26615.6178 | 29973.2408 | 38386.6788 | 41196.5048 | 47554.7436 | 46131.7121 | 39211.1537 | 41831.671 | 38540.1821 | 35261.1771 | 28917.7705 | 25523.7738 | 320850.3629 | 동 | 90 | 0.1262 | 0.1003 | 0.21138 | 0.38768 | 0.38112 | 0.39822 | 0.34201 | 0.33985 | 0.32012 | 0.11764 | 0.11648 | 0.094021 | 14 | 2.0258 | 6.5893 | 9.2645 | 19.74 | 23.1871 | 26.51 | 29.1645 | 28.6806 | 25.96 | 18.6097 | 11.7333 | 3.1097 | 14 | 0.49742 | 0.40643 | 0.44613 | 0.33267 | 0.39645 | 0.474 | 0.63516 | 0.59806 | 0.48467 | 0.45677 | 0.43633 | 0.51258 | 북 | 162.348 | [16 empty] | 온도등급 3: θe = 7℃ | [h] | 0 | 0 | 0 | 0 | 0 | 0 | 0 | 0 | 0 | 0 | 0 | 0 | [13 empty] | 6.5 | 0 | 0 | 0 | 0 | 0 | 0 | 0 | 0 | 0 | 0 | 0 | 0
|  | 45 | 83.7601 | 108.0579 | 132.2656 | 176.374 | 192.432 | 194.245 | 157.9432 | 154.0946 | 139.6732 | 124.3312 | 98.8368 | 80.2876 | 1199.4728 |  | 45 | 34.4716 | 39.5672 | 58.2258 | 76.8703 | 90.3926 | 78.8839 | 45.0575 | 50.1981 | 50.147 | 54.2861 | 45.4217 | 35.7295 |  | 45 | 49.2885 | 68.4906 | 74.0398 | 99.5037 | 102.0394 | 115.3611 | 112.8857 | 103.8965 | 89.5262 | 70.0451 | 53.4151 | 44.558 |  | 45 | 25.7145 | 32.3153 | 40.706 | 48.1889 | 54.8276 | 56.0975 | 54.8125 | 48.7945 | 48.5285 | 36.5265 | 28.4893 | 24.4578 | [15 empty] | 45 | 25648.7732 | 28222.5282 | 35542.4131 | 38261.893 | 43526.2744 | 42488.2619 | 36364.9301 | 39191.7782 | 35341.4062 | 32903.6203 | 27269.2293 | 24168.069 | 298770.6266 | 서 | 90 | 0.13378 | 0.15548 | 0.24703 | 0.37807 | 0.3786 | 0.3645 | 0.34948 | 0.33468 | 0.33877 | 0.20538 | 0.17171 | 0.16536 | 15 | 2.4129 | 6.7571 | 9.5516 | 19.83 | 23.3677 | 26.8367 | 29.4355 | 28.4419 | 26.2367 | 18.8065 | 11.9233 | 3.2645 | 15 | 0.48 | 0.39786 | 0.44161 | 0.32133 | 0.38742 | 0.46 | 0.62129 | 0.60032 | 0.467 | 0.44161 | 0.42067 | 0.52194 | [18 empty] | 온도등급 4: θe = 20℃ | [h] | 0 | 0 | 0 | 0 | 0 | 0 | 0 | 0 | 0 | 0 | 0 | 0 | [13 empty] | 7 | 0 | 0 | 0 | 0 | 0 | 0 | 0 | 0 | 0 | 0 | 0 | 0
|  | 60 | 78.8855 | 100.3087 | 120.5126 | 159.5564 | 171.3266 | 173.6196 | 143.1309 | 140.9191 | 125.2727 | 114.0271 | 91.7254 | 75.3267 | 1091.5644 |  | 60 | 30.0288 | 33.3476 | 48.5609 | 63.6117 | 73.4566 | 64.7526 | 36.7088 | 42.4095 | 39.6178 | 45.6548 | 38.7333 | 30.956 |  | 60 | 48.8566 | 66.9611 | 71.9517 | 95.9447 | 97.87 | 108.867 | 106.4221 | 98.5096 | 85.655 | 68.3723 | 52.9921 | 44.3707 |  | 60 | 24.3652 | 30.4642 | 38.7289 | 45.5644 | 52.2258 | 53.3524 | 51.8006 | 45.9381 | 47.1862 | 35.0277 | 27.1837 | 23.332 | [15 empty] | 60 | 24112.0546 | 26129.7449 | 32215.4899 | 34509.8591 | 38584.355 | 37762.7979 | 32731.1731 | 35619.0219 | 31523.4634 | 29992.903 | 25249.6918 | 22611.6878 | 271076.9873 | 북서 | 90 | 0 | 0 | 0 | 0.58735 | 0.71202 | 0.70373 | 0.66217 | 0.52408 | 0.30752 | 0 | 0 | 0 | 16 | 2.3355 | 6.8107 | 9.5484 | 19.9767 | 23.4935 | 26.8233 | 29.3806 | 28.4419 | 25.9833 | 18.7355 | 11.6167 | 3.1516 | 16 | 0.48581 | 0.39286 | 0.42871 | 0.31567 | 0.37355 | 0.46667 | 0.62581 | 0.60323 | 0.469 | 0.4471 | 0.41267 | 0.53968 | [45 empty] | 7.5 | 0 | 0 | 0 | 0 | 0 | 0 | 0 | 0 | 0 | 0 | 0 | 0
|  | 90 | 65.2042 | 80.1652 | 92.5331 | 119.465 | 124.4589 | 126.4589 | 108.1867 | 107.1415 | 92.6153 | 88.3408 | 72.987 | 61.1235 | 831.5294 |  | 90 | 20.1697 | 20.4951 | 28.5744 | 36.0128 | 39.3075 | 35.2387 | 20.4318 | 24.8997 | 19.5655 | 26.9243 | 23.797 | 19.653 |  | 90 | 45.0345 | 59.67 | 63.9586 | 83.4522 | 85.1513 | 91.2203 | 87.7549 | 82.2417 | 73.0499 | 61.4165 | 49.1901 | 41.4706 |  | 90 | 21.4047 | 25.8133 | 33.3168 | 37.6015 | 43.5087 | 44.2494 | 42.3167 | 37.5495 | 42.0665 | 30.7642 | 23.7794 | 20.5145 | [15 empty] | 90 | 19878.0846 | 20799.6712 | 24552.6812 | 25701.325 | 27824.8399 | 27149.9503 | 24481.1043 | 26758.6732 | 23069.0052 | 23030.9258 | 20031.7374 | 18301.3126 | 205694.5823 | 북동 | 90 | 0 | 0 | 0 | 0.61171 | 0.70287 | 0.81287 | 0.6437 | 0.57649 | 0.27985 | 0 | 0 | 0 | 17 | 1.6387 | 6.4429 | 9.1032 | 19.5433 | 23.071 | 26.49 | 29.0968 | 28.0548 | 25.51 | 17.9968 | 10.5967 | 2.4742 | 17 | 0.51226 | 0.4025 | 0.44548 | 0.32633 | 0.38065 | 0.47767 | 0.63839 | 0.61323 | 0.48467 | 0.47032 | 0.44433 | 0.56452 | [45 empty] | 8 | 0 | 0 | 0 | 0 | 0 | 0 | 0 | 0 | 0 | 0 | 0 | 0
| 서 | 30 | 86.0894 | 121.5496 | 148.9447 | 187.3712 | 207.4573 | 202.0353 | 170.9305 | 156.4309 | 155.334 | 137.7952 | 109.3658 | 88.6942 | 1293.9165 | 서 | 30 | 37.9147 | 52.8034 | 74.0132 | 89.1881 | 104.3801 | 82.7946 | 54.14 | 50.1786 | 63.2235 | 66.1316 | 56.1391 | 43.1077 | 서 | 30 | 48.1747 | 68.7462 | 74.9315 | 98.1831 | 103.0771 | 119.2407 | 116.7905 | 106.2523 | 92.1105 | 71.6637 | 53.2266 | 45.5865 | 서 | 30 | 26.8367 | 32.8342 | 40.8184 | 49.6515 | 55.8428 | 59.3986 | 55.628 | 53.7147 | 48.0455 | 35.9982 | 28.7956 | 24.7867 | [14 empty] | 서 | 30 | 26144.6705 | 31817.3062 | 40409.9014 | 40713.5951 | 47079.6718 | 44308.1483 | 40018.1309 | 39931.4422 | 39587.8939 | 37088.7842 | 30298.2417 | 26895.3804 | 324545.481 | 북 | 90 | 0 | 0 | 0 | 0 | 0 | 0 | 0 | 0 | 0 | 0 | 0 | 0 | 18 | 0.90323 | 5.525 | 8.3871 | 18.51 | 22.2 | 25.8333 | 28.7871 | 27.4226 | 24.5167 | 16.6742 | 9.51 | 1.8226 | 18 | 0.54355 | 0.43321 | 0.47194 | 0.358 | 0.39968 | 0.50633 | 0.64903 | 0.64258 | 0.514 | 0.52226 | 0.48633 | 0.60419 | [45 empty] | 8.5 | 0 | 0 | 0 | 0 | 0 | 0 | 0 | 0 | 0 | 0 | 0 | 0
|  | 45 | 83.2427 | 117.3007 | 141.2018 | 173.7171 | 189.6926 | 183.9689 | 160.0031 | 145.4223 | 144.3853 | 130.834 | 104.7736 | 85.7642 | 1212.2579 |  | 45 | 34.5482 | 48.6277 | 66.9854 | 78.04 | 89.3333 | 69.027 | 47.1184 | 42.4775 | 54.186 | 59.347 | 51.1356 | 39.4728 |  | 45 | 48.6946 | 68.6729 | 74.2164 | 95.6771 | 100.3593 | 114.9419 | 112.8847 | 102.9448 | 90.1993 | 71.487 | 53.6379 | 46.2914 |  | 45 | 25.7748 | 31.5911 | 39.2817 | 47.9377 | 54.2426 | 58.3089 | 53.7533 | 52.5982 | 47.1228 | 34.4858 | 27.7151 | 23.838 | [15 empty] | 45 | 25164.8584 | 30596.5317 | 38151.5459 | 37639.1737 | 42872.0185 | 40171.9721 | 37358.8705 | 36891.264 | 36659.4676 | 35115.77 | 28943.1596 | 25936.8003 | 303488.1847 | 채광제어 |  | 90˚경사각 기준 월별 차양가동계수_하절기(4~9월) 200W/m2[ISO 52016-1], 동절기(10~3월) 500W/m2[ISO 13790] | [11 empty] | 19 | 0.3871 | 4.7679 | 7.3581 | 17.1667 | 20.8935 | 24.8933 | 27.9968 | 26.4065 | 23.49 | 15.6903 | 8.6867 | 1.4 | 19 | 0.56581 | 0.46643 | 0.50871 | 0.39533 | 0.43645 | 0.54867 | 0.68226 | 0.6929 | 0.56633 | 0.5629 | 0.528 | 0.62645 | [45 empty] | 9 | 0 | 0 | 0 | 0 | 0 | 0 | 0 | 0 | 0 | 0 | 0 | 0
|  | 60 | 78.9886 | 109.9995 | 130.3114 | 156.8926 | 168.5376 | 162.6959 | 145.3325 | 131.3722 | 130.4721 | 121.42 | 97.6372 | 80.7937 | 1105.6885 |  | 60 | 30.5549 | 42.8185 | 58.1314 | 64.9952 | 72.3705 | 54.2932 | 39.0239 | 34.0225 | 44.0388 | 51.2607 | 44.4027 | 34.558 |  | 60 | 48.4337 | 67.181 | 72.1799 | 91.8974 | 96.1671 | 108.4027 | 106.3086 | 97.3497 | 86.4333 | 70.1594 | 53.2345 | 46.2358 |  | 60 | 24.5419 | 30.0703 | 37.2352 | 45.2927 | 51.352 | 55.7446 | 50.6958 | 50.329 | 45.4166 | 32.5405 | 26.3066 | 22.6418 | [15 empty] | 60 | 23802.3254 | 28592.0375 | 35072.7186 | 33892.8153 | 37919.3551 | 35297.3237 | 33776.0874 | 33075.3477 | 32977.6956 | 32477.7933 | 26900.6625 | 24359.8906 | 276182.9045 | 방향 | 각도 | 1 | 2 | 3 | 4 | 5 | 6 | 7 | 8 | 9 | 10 | 11 | 12 | 20 | -0.1129 | 4.0143 | 6.5806 | 15.9733 | 19.7065 | 23.9067 | 27.229 | 25.5742 | 22.5033 | 14.7677 | 8.04 | 0.86452 | 20 | 0.58613 | 0.50214 | 0.53323 | 0.429 | 0.4829 | 0.612 | 0.71097 | 0.73129 | 0.61233 | 0.6129 | 0.55333 | 0.66387 | [45 empty] | 9.5 | 0 | 0 | 0 | 0 | 0 | 0 | 0 | 0 | 0 | 0 | 0 | 0
|  | 90 | 64.6761 | 87.7617 | 101.2359 | 117.2451 | 123.1021 | 117.8944 | 109.9213 | 98.5363 | 97.1706 | 95.9892 | 79.0407 | 66.4558 | 846.1265 |  | 90 | 20.1036 | 27.8728 | 36.6129 | 37.1643 | 39.2674 | 27.2742 | 22.2853 | 17.4877 | 23.2364 | 32.69 | 29.0746 | 22.9962 |  | 90 | 44.5725 | 59.8889 | 64.6231 | 80.0808 | 83.8347 | 90.6203 | 87.6361 | 81.0485 | 73.9341 | 63.2992 | 49.9661 | 43.4596 |  | 90 | 21.5799 | 26.2377 | 31.8314 | 37.2907 | 41.9319 | 45.8651 | 41.3199 | 42.4951 | 39.6249 | 27.7818 | 23.0083 | 19.9308 | [15 empty] | 90 | 19409.3486 | 22664.6312 | 27064.1529 | 25170.5046 | 27419.4803 | 25212.6597 | 25263.2161 | 24436.7979 | 24318.537 | 25489.2028 | 21676.4398 | 19985.3928 | 210409.1819 | 남 | 90 | 0.47306 | 0.43721 | 0.54322 | 0.5137 | 0.56793 | 0.43627 | 0.29702 | 0.32091 | 0.4172 | 0.52265 | 0.57071 | 0.53275 | 21 | -0.46774 | 3.4821 | 5.9839 | 14.9833 | 18.7226 | 23.1233 | 26.5903 | 24.9677 | 21.7567 | 13.9194 | 7.3567 | 0.45161 | 21 | 0.60161 | 0.53214 | 0.55129 | 0.47133 | 0.5271 | 0.654 | 0.73419 | 0.76 | 0.64433 | 0.65839 | 0.585 | 0.66806 | [45 empty] | 10 | 0 | 0 | 0 | 0 | 0 | 0 | 0 | 0 | 0 | 0 | 0 | 0
| 북서 | 30 | 50.225 | 83.1201 | 114.6553 | 162.6837 | 192.8293 | 195.1492 | 162.9311 | 142.0933 | 129.2887 | 97.4558 | 63.7135 | 45.8828 | 1052.176 | 북서 | 30 | 14.3453 | 27.9391 | 50.4141 | 72.0566 | 93.8047 | 78.5664 | 50.0134 | 42.675 | 47.3396 | 38.7758 | 23.9807 | 13.9476 | 북서 | 30 | 35.8797 | 55.181 | 64.2411 | 90.6272 | 99.0246 | 116.5828 | 112.9177 | 99.4183 | 81.9491 | 58.6801 | 39.7328 | 31.9352 | 북서 | 30 | 26.4551 | 32.8237 | 40.8947 | 49.4701 | 55.3657 | 58.5191 | 55.0706 | 53.2171 | 47.9881 | 36.1382 | 28.6101 | 24.1018 | [14 empty] | 북서 | 30 | 15003.3907 | 21667.1609 | 30888.0312 | 35304.8796 | 43669.9655 | 42715.4334 | 38018.7085 | 36162.9112 | 32856.2157 | 26066.014 | 17520.0784 | 13597.6353 | 258340.4416 | 남동 | 90 | 0.36772 | 0.3398 | 0.42116 | 0.39913 | 0.43959 | 0.33907 | 0.22764 | 0.24744 | 0.32422 | 0.40581 | 0.44166 | 0.41334 | 22 | -0.87742 | 2.8821 | 5.4419 | 14.12 | 18.0355 | 22.5433 | 26.1516 | 24.4871 | 21.11 | 13.2419 | 6.69 | -0.070968 | 22 | 0.62032 | 0.55571 | 0.57097 | 0.50433 | 0.55645 | 0.67467 | 0.7529 | 0.77935 | 0.67233 | 0.7029 | 0.62 | 0.69323 | [45 empty] | 10.5 | 0 | 0 | 0 | 0 | 0 | 0 | 0 | 0 | 0 | 0 | 0 | 0
|  | 45 | 40.2939 | 68.1207 | 94.9847 | 137.5043 | 165.6072 | 170.0987 | 145.9749 | 123.3179 | 108.1154 | 78.689 | 48.9797 | 35.4212 | 889.4708 |  | 45 | 6.4202 | 16.6668 | 35.1337 | 53.0398 | 72.3865 | 60.7033 | 40.1245 | 30.824 | 32.0054 | 23.9342 | 11.8141 | 5.5277 |  | 45 | 33.8737 | 51.4539 | 59.851 | 84.4645 | 93.2207 | 109.3955 | 105.8503 | 92.4939 | 76.11 | 54.7549 | 37.1656 | 29.8935 |  | 45 | 21.8488 | 29.1555 | 37.832 | 47.0738 | 53.6534 | 57.6074 | 53.1022 | 51.9366 | 46.3004 | 32.3981 | 24.2064 | 19.1558 | [15 empty] | 45 | 11861.4584 | 17614.1666 | 25314.1982 | 29718.1208 | 37285.1861 | 37053.7226 | 33927.8979 | 31096.4808 | 27279.4003 | 20833.6401 | 13339.5729 | 10310.0445 | 216106.014 | 남서 | 90 | 0.36772 | 0.3398 | 0.42116 | 0.39913 | 0.43959 | 0.33907 | 0.22764 | 0.24744 | 0.32422 | 0.40581 | 0.44166 | 0.41334 | 23 | -1.3839 | 2.3 | 4.9484 | 13.3 | 17.4129 | 21.9533 | 25.6645 | 24.1613 | 20.45 | 12.6032 | 6.05 | -0.59677 | 23 | 0.64194 | 0.575 | 0.60258 | 0.53333 | 0.58258 | 0.70567 | 0.77323 | 0.79645 | 0.70167 | 0.73129 | 0.653 | 0.71355 | [45 empty] | 11 | 0 | 0 | 0 | 0 | 0 | 0 | 0 | 0 | 0 | 0 | 0 | 0
|  | 60 | 36.3575 | 58.9389 | 80.1592 | 114.9825 | 137.5734 | 142.3096 | 126.2924 | 104.8922 | 90.4517 | 66.8405 | 42.3781 | 31.6396 | 754.8083 |  | 60 | 3.0397 | 9.7093 | 23.4408 | 36.1013 | 50.6455 | 41.9095 | 29.4994 | 20.0746 | 19.5544 | 14.6295 | 6.0407 | 2.2203 |  | 60 | 33.3177 | 49.2296 | 56.7184 | 78.8812 | 86.928 | 100.4002 | 96.7931 | 84.8176 | 70.8973 | 52.211 | 36.3374 | 29.4193 |  | 60 | 16.7919 | 24.0566 | 32.7626 | 41.8201 | 49.3123 | 54.3862 | 48.8496 | 47.61 | 41.8796 | 26.9025 | 18.8957 | 13.3368 | [15 empty] | 60 | 10635.6294 | 15144.5515 | 21147.3768 | 24724.4443 | 30740.6619 | 30754.1352 | 29156.6254 | 26134.113 | 22617.4903 | 17524.4535 | 11469.1017 | 9135.483 | 182152.9734 | 동 | 90 | 0.26238 | 0.24239 | 0.29909 | 0.28456 | 0.31125 | 0.24187 | 0.15825 | 0.17397 | 0.23124 | 0.28897 | 0.31262 | 0.29394 | 24 | -2.0161 | 1.55 | 4.6194 | 12.1367 | 16.6742 | 21.26 | 25.1452 | 23.8742 | 20.1767 | 12.1226 | 5.63 | -0.43226 | 23 | 0.6629 | 0.58893 | 0.62645 | 0.58633 | 0.60452 | 0.72267 | 0.79774 | 0.81161 | 0.724 | 0.76161 | 0.672 | 0.71903 | [45 empty] | 11.5 | 0 | 0 | 0 | 0 | 0 | 0 | 0 | 0 | 0 | 0 | 0 | 0
|  | 90 | 33.5648 | 49.3859 | 62.206 | 84.9284 | 96.9502 | 99.3409 | 92.8629 | 78.1192 | 67.8423 | 54.4984 | 38.1423 | 30.4556 | 575.971 |  | 90 | 0.91767 | 3.6397 | 9.9714 | 15.5471 | 21.2468 | 16.2638 | 13.697 | 7.5485 | 6.33 | 6.0292 | 2.049 | 0.67891 |  | 90 | 32.6471 | 45.7463 | 52.2346 | 69.3814 | 75.7034 | 83.0771 | 79.1658 | 70.5707 | 61.5123 | 48.4692 | 36.0933 | 29.7767 |  | 90 | 10.5146 | 15.9649 | 22.6542 | 28.6059 | 34.368 | 39.2202 | 34.7261 | 34.7715 | 29.9671 | 18.4582 | 11.2812 | 8.2159 | [15 empty] | 90 | 9883.5994 | 12650.4888 | 16200.634 | 18152.9491 | 21361.8901 | 21135.0771 | 21136.4933 | 19165.0861 | 16810.745 | 14207.5719 | 10336.2494 | 8867.231 | 138786.2877 | 서 | 90 | 0.26238 | 0.24239 | 0.29909 | 0.28456 | 0.31125 | 0.24187 | 0.15825 | 0.17397 | 0.23124 | 0.28897 | 0.31262 | 0.29394 | [71 empty] | 12 | 0 | 0 | 0 | 0 | 0 | 0 | 0 | 0 | 0 | 0 | 0 | 0
| 북동 | 30 | 50.5369 | 78.6051 | 109.7614 | 164.0189 | 193.93 | 201.1931 | 161.6471 | 147.75 | 126.5032 | 94.0449 | 61.1399 | 44.2764 | 1047.5266 | 북동 | 30 | 14.3981 | 23.4139 | 45.5677 | 71.247 | 93.8853 | 84.1915 | 48.6865 | 47.6322 | 45.0017 | 36.0716 | 21.376 | 12.7654 | 북동 | 30 | 36.1388 | 55.1912 | 64.1938 | 92.7719 | 100.0446 | 117.0015 | 112.9605 | 100.1178 | 81.5015 | 57.9733 | 39.764 | 31.511 | 북동 | 30 | 26.369 | 33.6962 | 42.1449 | 49.7281 | 55.8057 | 57.1992 | 55.7598 | 50.4585 | 49.0017 | 37.7811 | 29.3518 | 24.6926 | [14 empty] | 북동 | 30 | 15231.8853 | 20487.5132 | 29461.5414 | 35618.3892 | 43970.2751 | 44087.4937 | 37448.8996 | 37667.1123 | 32086.2713 | 24910.0377 | 16779.0372 | 13069.0515 | 256447.416 | 북서 | 90 | 0.15134 | 0.13852 | 0.17311 | 0.16521 | 0.17972 | 0.13818 | 0.086001 | 0.095501 | 0.13136 | 0.16761 | 0.18046 | 0.17031 | [71 empty] | 12.5 | 0 | 0 | 0 | 0 | 0 | 0 | 0 | 0 | 0 | 0 | 0 | 0
|  | 45 | 40.877 | 63.8388 | 88.9437 | 139.2974 | 167.3867 | 178.3681 | 144.2862 | 130.2547 | 104.7102 | 75.144 | 46.5618 | 34.2188 | 887.2813 |  | 45 | 6.8093 | 12.3718 | 29.2062 | 52.0408 | 72.8669 | 68.464 | 38.399 | 36.9008 | 29.0731 | 21.3009 | 9.5772 | 4.7482 |  | 45 | 34.0677 | 51.467 | 59.7375 | 87.2566 | 94.5198 | 109.9041 | 105.8872 | 93.3539 | 75.6372 | 53.8431 | 36.9847 | 29.4706 |  | 45 | 21.9158 | 29.3843 | 39.3888 | 47.4091 | 54.2846 | 55.5221 | 54.1267 | 47.8654 | 48.0076 | 35.004 | 25.015 | 19.7143 | [15 empty] | 45 | 12146.3617 | 16513.2795 | 23559.0306 | 30134.5533 | 37745.9546 | 38923.2467 | 33154.8857 | 32939.04 | 26325.1109 | 19647.7836 | 12669.1167 | 9923.3291 | 214716.9744 | 북동 | 90 | 0.15134 | 0.13852 | 0.17311 | 0.16521 | 0.17972 | 0.13818 | 0.086001 | 0.095501 | 0.13136 | 0.16761 | 0.18046 | 0.17031 | [71 empty] | 13 | 0 | 0 | 0 | 0 | 0 | 0 | 0 | 0 | 0 | 0 | 0 | 0
|  | 60 | 36.7811 | 55.8631 | 74.4226 | 116.6233 | 139.3679 | 151.3182 | 124.6613 | 112.2652 | 87.1774 | 63.04 | 40.3965 | 30.9086 | 754.9074 |  | 60 | 3.3747 | 6.7122 | 18.0029 | 35.0128 | 51.1777 | 50.3814 | 27.6669 | 26.4386 | 16.8353 | 11.7992 | 4.4719 | 1.868 |  | 60 | 33.4064 | 49.1509 | 56.4197 | 81.6104 | 88.1902 | 100.9368 | 96.9945 | 85.8266 | 70.3421 | 51.2408 | 35.9246 | 29.0406 |  | 60 | 16.911 | 22.9648 | 34.2168 | 42.2061 | 50.3179 | 51.9343 | 49.933 | 42.751 | 44.3724 | 29.953 | 19.4832 | 14.0605 | [15 empty] | 60 | 10838.828 | 14386.2154 | 19494.29 | 25100.3028 | 31208.4436 | 32788.7077 | 28384.5168 | 28114.1671 | 21716.6547 | 16339.3814 | 10949.5787 | 8920.2175 | 181482.3965 | 북 | 90 | 0.040299 | 0.034646 | 0.04713 | 0.045863 | 0.048191 | 0.034499 | 0.013754 | 0.017032 | 0.031492 | 0.046247 | 0.04831 | 0.046681 | [71 empty] | 13.5 | 0 | 0 | 0 | 0 | 0 | 0 | 0 | 0 | 0 | 0 | 0 | 0
|  | 90 | 33.8156 | 48.045 | 58.5069 | 85.8892 | 97.0865 | 105.7519 | 91.6354 | 84.1741 | 65.2718 | 51.2201 | 36.8824 | 29.8703 | 575.8727 |  | 90 | 1.1007 | 2.6027 | 6.9052 | 14.7074 | 20.6469 | 22.0441 | 12.3909 | 12.5281 | 4.4618 | 3.6652 | 1.3911 | 0.45707 |  | 90 | 32.7148 | 45.4423 | 51.6017 | 71.1818 | 76.4396 | 83.7078 | 79.2445 | 71.646 | 60.81 | 47.5549 | 35.4913 | 29.4132 |  | 90 | 10.4161 | 13.8272 | 24.9186 | 29.0283 | 36.0318 | 38.4948 | 35.4828 | 30.0891 | 33.8954 | 20.5589 | 13.1531 | 7.2603 | [15 empty] | 90 | 9983.292 | 12385.0261 | 15162.8932 | 18398.1279 | 21532.6232 | 22586.4428 | 20627.2659 | 20818.2473 | 16133.8405 | 13248.0879 | 10034.5894 | 8712.3848 | 138575.9848 | [85 empty] | 14 | 0 | 0 | 0 | 0 | 0 | 0 | 0 | 0 | 0 | 0 | 0 | 0
| 북 | 30 | 31.358 | 60.0873 | 95.513 | 152.1191 | 187.8082 | 195.8086 | 159.7782 | 138.7549 | 116.4138 | 74.5574 | 38.2479 | 25.3445 | 932.8001 | 북 | 30 | 2.1457 | 13.063 | 37.1717 | 64.2045 | 89.7371 | 79.6023 | 48.0259 | 41.8413 | 39.6228 | 23.886 | 6.3367 | 0.16624 | 북 | 30 | 29.2123 | 47.0243 | 58.3413 | 87.9146 | 98.0712 | 116.2063 | 111.7523 | 96.9136 | 76.791 | 50.6715 | 31.9112 | 25.1783 | 북 | 30 | 32.2423 | 36.6424 | 42.5671 | 49.7547 | 55.221 | 57.3309 | 54.8852 | 51.506 | 48.5957 | 39.1904 | 33.6938 | 30.5442 | [14 empty] | 북 | 30 | 9178.4826 | 15625.6356 | 25592.4104 | 33013.0948 | 42521.2949 | 42838.6283 | 37114.8917 | 35308.5953 | 29553.779 | 19801.7987 | 10409.5396 | 7224.4051 | 225383.2149 | [85 empty] | 14.5 | 0 | 0 | 0 | 0 | 0 | 0 | 0 | 0 | 0 | 0 | 0 | 0
|  | 45 | 29.821 | 41.9966 | 60.8665 | 117.3709 | 156.0023 | 169.4938 | 140.0318 | 115.2026 | 85.8292 | 44.753 | 31.1637 | 26.2974 | 745.2923 |  | 45 | 0 | 0.0015594 | 11.8966 | 39.0426 | 65.4049 | 61.4646 | 36.7707 | 27.8748 | 19.5013 | 2.0995 | 0 | 0 |  | 45 | 29.821 | 41.995 | 48.9699 | 78.3283 | 90.5974 | 108.0292 | 103.2612 | 87.3278 | 66.328 | 42.6535 | 31.1637 | 26.2974 |  | 45 | 0 | 45.0237 | 43.3525 | 48.5606 | 53.7995 | 55.8917 | 53.1253 | 49.9939 | 48.1439 | 43.7141 | 0 | 0 | [15 empty] | 45 | 8654.5037 | 10772.8145 | 15888.9502 | 25366.8732 | 35095.5941 | 36900.1791 | 32317.0362 | 29028.6765 | 21587.8926 | 11609.7554 | 8403.8554 | 7503.139 | 177898.323 | [85 empty] | 15 | 0 | 0 | 0 | 0 | 0 | 0 | 0 | 0 | 0 | 0 | 0 | 0
|  | 60 | 30.8525 | 42.8255 | 45.5832 | 78.2923 | 116.9218 | 135.143 | 113.7484 | 86.652 | 58.9619 | 43.0537 | 32.3584 | 27.3496 | 593.5387 |  | 60 | 0 | 0 | 0.055302 | 11.5754 | 36.6155 | 39.1382 | 23.0096 | 12.0086 | 1.6982 | 0 | 0 | 0 |  | 60 | 30.8525 | 42.8255 | 45.5279 | 66.7169 | 80.3063 | 96.0048 | 90.7388 | 74.6434 | 57.2637 | 43.0537 | 32.3584 | 27.3496 |  | 60 | 0 | 0 | 15.8877 | 42.1159 | 50.3158 | 52.9647 | 49.4521 | 44.7256 | 37.6814 | 0 | 0 | 0 | [15 empty] | 60 | 8983.0807 | 10999.3104 | 11573.9656 | 16787.3841 | 26032.5357 | 29211.4873 | 26009.7658 | 21491.3722 | 14599.6925 | 11136.0852 | 8749.4232 | 7839.7479 | 141443.6028 | [85 empty] | 15.5 | 0 | 0 | 0 | 0 | 0 | 0 | 0 | 0 | 0 | 0 | 0 | 0
|  | 90 | 31.5055 | 42.2614 | 46.2535 | 60.3617 | 68.2135 | 76.519 | 71.0052 | 61.8686 | 54.2249 | 43.4902 | 33.9482 | 28.7979 | 451.6823 |  | 90 | 0 | 0 | 0.0017523 | 0.68476 | 3.0674 | 4.1073 | 2.9289 | 0.86896 | 0.082731 | 0 | 0 | 0 |  | 90 | 31.5055 | 42.2614 | 46.2517 | 59.6769 | 65.1461 | 72.4117 | 68.0763 | 60.9996 | 54.1422 | 43.4902 | 33.9482 | 28.7979 |  | 90 | 0 | 0 | 2.6285 | 8.7412 | 16.9968 | 21.7771 | 17.5406 | 14.847 | 4.3378 | 0 | 0 | 0 | [15 empty] | 90 | 9287.2218 | 10907.5154 | 11879.4081 | 12923.0634 | 14915.6544 | 16336.9331 | 15979.4186 | 15147.1134 | 13446.78 | 11334.4471 | 9253.8388 | 8392.2157 | 109421.4898 | [85 empty] | 16 | 0 | 0 | 0 | 0 | 0 | 0 | 0 | 0 | 0 | 0 | 0 | 0
| 온도 |  | -1.0145 | 2.8231 | 5.8379 | 14.4365 | 18.6 | 22.8974 | 26.5681 | 25.4035 | 21.6793 | 13.7009 | 7.0961 | 0.06922 | 13.1748
| 상대습도 |  | 63.21% | 55.28% | 58.11% | 51.88% | 55.46% | 64.03% | 73.93% | 74.3% | 66.19% | 67.62% | 60.98% | 66.22% | 63.1%
07 | 대전 |  | 7: 관측고도; 8: 69; 9: 경도; 10: 127.3714; 11: 위도; 12: 36.3715 | kWh/m2·a | 월평균 직달일사량 [W/m2] | [13 empty] | 월평균 산란일사량 [W/m2] | [13 empty] | 직달일사량에 따라 가중치를 둔(고도각x직달일사량/직달일사량) 월평균 고도각 | [27 empty] | 월별 낮시간 평균 외부조도[lx] | [14 empty] | 자동제어 |  | 90˚경사각 기준 월별 차양가동계수_하절기(4~9월) 200W/m2[ISO 52016-1], 동절기(10~3월) 500W/m2[ISO 13790] | [11 empty] | 해당월의 일일 시간별 산술평균값을 적용한 해당월기준 일일 시간별 실외온도 [ ℃ ] | [12 empty] | 해당월의 일일 시간별 산술평균값을 적용한 해당월기준 일일 시간별 실외 상대습도 [ - ] | [12 empty] | 냉방부하 기후데이터 |  |  |  | 온도 구간별 시간(일반) | [13 empty] | 온도 구간별 시간(하이브리드) | [13 empty] | 평균온도차(집열기온도와 외기온도) | [12 empty] | 가동시간[h]
| 방향 | 각도 | 1 | 2 | 3 | 4 | 5 | 6 | 7 | 8 | 9 | 10 | 11 | 12 | 연간합 | 방향 | 각도 | 1 | 2 | 3 | 4 | 5 | 6 | 7 | 8 | 9 | 10 | 11 | 12 | 방향 | 각도 | 1 | 2 | 3 | 4 | 5 | 6 | 7 | 8 | 9 | 10 | 11 | 12 | 방향 | 각도 | 1 | 2 | 3 | 4 | 5 | 6 | 7 | 8 | 9 | 10 | 11 | 12 | [14 empty] | 방향 | 각도 | 1 | 2 | 3 | 4 | 5 | 6 | 7 | 8 | 9 | 10 | 11 | 12 | 연간합 | 방향 | 각도 | 1 | 2 | 3 | 4 | 5 | 6 | 7 | 8 | 9 | 10 | 11 | 12 | 시간 | 1 | 2 | 3 | 4 | 5 | 6 | 7 | 8 | 9 | 10 | 11 | 12 | 시간 | 1 | 2 | 3 | 4 | 5 | 6 | 7 | 8 | 9 | 10 | 11 | 12 | 07. 대전 | EPI 기준 |  |  | 구분 | 단위 | 1 | 2 | 3 | 4 | 5 | 6 | 7 | 8 | 9 | 10 | 11 | 12 | 구분 | 단위 | 1 | 2 | 3 | 4 | 5 | 6 | 7 | 8 | 9 | 10 | 11 | 12 | 방위 | 1 | 2 | 3 | 4 | 5 | 6 | 7 | 8 | 9 | 10 | 11 | 12 | 속도 | 1 | 2 | 3 | 4 | 5 | 6 | 7 | 8 | 9 | 10 | 11 | 12
| 수평 | 0 | 105.4407 | 117.4612 | 161.7094 | 217.9629 | 208.2764 | 212.969 | 165.2143 | 167.6814 | 182.077 | 148.5627 | 108.6255 | 93.8147 | 1380.2312 | 수평면 | 0 | 63.0853 | 69.1964 | 93.7866 | 129.8632 | 112.0808 | 98.4807 | 51.3785 | 63.2789 | 96.4264 | 78.7457 | 57.6168 | 53.6376 | 수평면 | 0 | 42.3553 | 48.2648 | 67.9229 | 88.0997 | 96.1956 | 114.4883 | 113.8358 | 104.4025 | 85.6506 | 69.817 | 51.0087 | 40.177 | 수평면 | 0 | 27.3862 | 33.7549 | 42.0886 | 49.857 | 56.1703 | 57.6041 | 58.9267 | 51.5378 | 46.1906 | 36.7393 | 29.9468 | 25.9752 | [14 empty] | 수평 | 0 | 31639.0132 | 37524.2018 | 44376.2275 | 47048.4732 | 50102.0878 | 45898.0172 | 41447.7378 | 39940.3044 | 42554.8959 | 37217.1523 | 30568.2625 | 27888.151 | 347608.7523 | 남 | 90 | 0.75805 | 0.65977 | 0.47977 | 0.8453 | 0.72032 | 0.61432 | 0.66538 | 0.71496 | 0.87827 | 0.50947 | 0.61763 | 0.72885 | 1 | -4.329 | 0.51429 | 3.871 | 9.2933 | 15.7968 | 20.18 | 23.9452 | 24.7226 | 19.4067 | 12.6129 | 5.71 | -1.1161 | 1 | 0.73742 | 0.70036 | 0.64516 | 0.62367 | 0.66516 | 0.73533 | 0.82871 | 0.84774 | 0.831 | 0.82548 | 0.75667 | 0.74903 | 해당 월 | 6 |  |  | 온도등급 1: θe = -7℃ | [h] | 418.6 | 152.4 | 21.3 | 0 | 0 | 0 | 0 | 0 | 0 | 0 | 31.4 | 257.3 | 선택운전 | [13 empty] | 수평 | 80.7174 | 67.0159 | 51.5121 | 40.1337 | 33.7391 | 31.0188 | 26.6709 | 30.6483 | 41.5746 | 44.7613 | 65.1669 | 93.8125 | 0 | 37 | 26 | 21 | 18 | 13 | 14 | 125 | 18 | 66 | 41 | 44 | 93
| 남 | 30 | 175.6417 | 170.3858 | 199.277 | 237.1686 | 207.9632 | 205.7909 | 166.5307 | 177.4695 | 212.4167 | 198.6144 | 167.9067 | 160.3916 | 1663.9635 | 남 | 30 | 110.5191 | 104.7114 | 118.2894 | 141.0709 | 108.7855 | 89.5325 | 49.1481 | 64.7577 | 113.4646 | 111.0033 | 95.2029 | 97.9091 | 남 | 30 | 65.1226 | 65.6744 | 80.9877 | 96.0977 | 99.1777 | 116.2584 | 117.3826 | 112.7117 | 98.9521 | 87.6111 | 72.7038 | 62.4825 | 남 | 30 | 26.7582 | 33.1546 | 41.9392 | 50.4291 | 57.4832 | 59.5941 | 60.0346 | 52.597 | 46.3136 | 36.2667 | 29.3528 | 25.4623 | [14 empty] | 남 | 30 | 52748.0778 | 54489.6654 | 54584.1893 | 51186.5767 | 49876.3179 | 44322.2709 | 41705.7454 | 42181.2835 | 49646.4117 | 49751.1518 | 47281.1331 | 47819.1313 | 427138.6849 | 남동 | 90 | 0.64825 | 0.5817 | 0.48056 | 0.8135 | 0.7065 | 0.66695 | 0.5974 | 0.69588 | 0.82612 | 0.50278 | 0.49493 | 0.62349 | 2 | -4.7645 | 0.13214 | 3.5129 | 8.7167 | 15.3 | 19.6667 | 23.671 | 24.4839 | 19.0733 | 12.2677 | 5.33 | -1.4613 | 2 | 0.7529 | 0.725 | 0.66452 | 0.65767 | 0.69677 | 0.76067 | 0.83419 | 0.85581 | 0.84067 | 0.84419 | 0.776 | 0.76255 | 최고 온도 | 32.3 |  |  | 온도등급 2: θe = 2℃ | [h] | 256.6 | 311.5 | 267.6 | 38.2 | 0 | 0 | 0 | 0 | 0 | 7.3 | 154.2 | 324.8 | 온도등급 1: θe = -7℃ | [h] | 0.64931 | 0.32151 | 0.047734 | 0 | 0 | 0 | 0 | 0 | 0 | 0 | 0.087555 | 0.45535 | 남 | 76.549 | 82.0619 | 50.3324 | 37.0391 | 31.5129 | 29.2982 | 27.0636 | 28.7985 | 38.1642 | 40.5118 | 77.8488 | 105.9639 | 0.5 | 161 | 123 | 99 | 83 | 81 | 82 | 44 | 114 | 136 | 165 | 127 | 181
|  | 45 | 196.5471 | 183.0627 | 201.9731 | 227.7649 | 191.874 | 186.9701 | 154.877 | 168.9508 | 210.5662 | 207.8024 | 184.1225 | 180.7818 | 1675.091 |  | 45 | 123.6422 | 112.2656 | 118.7389 | 132.424 | 96.1928 | 76.1726 | 43.0136 | 58.9828 | 110.5734 | 116.2206 | 104.8126 | 110.6994 |  | 45 | 72.9049 | 70.7971 | 83.2342 | 95.3409 | 95.6812 | 110.7976 | 111.8635 | 109.968 | 99.9928 | 91.5818 | 79.3099 | 70.0824 |  | 45 | 26.5924 | 32.9631 | 41.8781 | 50.6728 | 58.0987 | 60.599 | 60.6014 | 53.0659 | 46.3598 | 36.1009 | 29.1838 | 25.3336 | [15 empty] | 45 | 59026.8825 | 58540.0328 | 55258.1354 | 49142.1384 | 45907.3531 | 40219.1321 | 38722.8834 | 40092.6595 | 49201.5395 | 52041.2368 | 51846.5826 | 53926.976 | 433095.9031 | 남서 | 90 | 0.68923 | 0.62143 | 0.5087 | 0.81849 | 0.6753 | 0.6795 | 0.64592 | 0.69652 | 0.80472 | 0.51311 | 0.53334 | 0.58175 | 3 | -5.0839 | -0.18571 | 3.1581 | 8.2033 | 14.871 | 19.2533 | 23.4161 | 24.1774 | 18.7067 | 11.8645 | 4.8433 | -1.7871 | 3 | 0.76677 | 0.7375 | 0.68774 | 0.68567 | 0.71903 | 0.78233 | 0.84323 | 0.86742 | 0.85333 | 0.84871 | 0.786 | 0.7671 | 최고 절대습도 | 0.017907 |  |  | 온도등급 3: θe = 7℃ | [h] | 68.8 | 189 | 437.2 | 464.5 | 190.65 | 7.7 | 0 | 0 | 60.8 | 376 | 463.8 | 159.6 | 온도등급 2: θe = 2℃ | [h] | 0.066662 | 0.072483 | 0.040926 | 0 | 0 | 0 | 0 | 0 | 0 | 0 | 0.033482 | 0.060056 | 남동 | 63.7012 | 70.1335 | 45.4757 | 36.0486 | 33.7468 | 29.8077 | 26.7891 | 28.9933 | 37.7284 | 36.6251 | 64.4113 | 94.7871 | 1 | 198 | 158 | 120 | 98 | 118 | 147 | 88 | 171 | 177 | 206 | 170 | 129
|  | 60 | 205.8514 | 185.1727 | 193.4472 | 206.3191 | 166.3995 | 159.5392 | 135.9708 | 152.103 | 197.2936 | 205.3403 | 189.6946 | 190.5022 | 1596.1987 |  | 60 | 128.3393 | 112.1691 | 111.0973 | 114.8712 | 77.2935 | 58.0148 | 34.0267 | 49.3114 | 100.1714 | 113.5177 | 107.2794 | 115.9458 |  | 60 | 77.5121 | 73.0036 | 82.3499 | 91.4478 | 89.106 | 101.5244 | 101.9442 | 102.7916 | 97.1223 | 91.8227 | 82.4151 | 74.5564 |  | 60 | 26.4496 | 32.7843 | 41.8128 | 50.9269 | 58.8143 | 61.831 | 61.3097 | 53.5717 | 46.4018 | 35.9388 | 29.0338 | 25.225 | [15 empty] | 60 | 61815.1096 | 59196.6331 | 52848.9168 | 44492.3178 | 39671.8133 | 34246.9946 | 33914.2733 | 36016.7283 | 46079.8031 | 51409.1222 | 53408.715 | 56845.0677 | 415499.8226 | 동 | 90 | 0.32667 | 0.33069 | 0.33162 | 0.7319 | 0.71142 | 0.66566 | 0.60493 | 0.61964 | 0.6986 | 0.29532 | 0.18791 | 0.26074 | 4 | -5.4548 | -0.41429 | 2.8484 | 7.7333 | 14.4484 | 19.0033 | 23.1968 | 24.0226 | 18.3767 | 11.6129 | 4.52 | -2.129 | 4 | 0.77839 | 0.73786 | 0.71065 | 0.71367 | 0.7429 | 0.79433 | 0.84742 | 0.87032 | 0.861 | 0.85355 | 0.79733 | 0.78097 | 최고 수평 전일사량 | 1040 |  |  | 온도등급 4: θe = 20℃ | [h] | 0 | 19.1 | 17.9 | 212.1 | 468.25 | 437.9 | 209.2 | 131 | 435.2 | 335.3 | 70.6 | 2.3 | 온도등급 3: θe = 7℃ | [h] | 0 | 0 | 0 | 0 | 0 | 0 | 0 | 0 | 0 | 0 | 0 | 0 | 남서 | 74.4413 | 71.8813 | 49.7997 | 37.9222 | 33.5834 | 32.7273 | 29.1917 | 30.6796 | 34.996 | 35.5628 | 67.3017 | 89.4396 | 1.5 | 132 | 107 | 109 | 114 | 122 | 150 | 114 | 127 | 124 | 146 | 150 | 104
|  | 90 | 187.9542 | 157.8471 | 145.7875 | 133.4589 | 95.9182 | 90.0537 | 83.1081 | 98.389 | 140.6356 | 166.9212 | 168.14 | 176.056 | 1199.1967 |  | 90 | 111.7711 | 89.5711 | 74.1421 | 58.2663 | 26.7935 | 14.6563 | 10.5359 | 21.1184 | 60.0674 | 85.615 | 90.6106 | 102.915 |  | 90 | 76.1831 | 68.276 | 71.6454 | 75.1927 | 69.1248 | 75.3974 | 72.5722 | 77.2706 | 80.5682 | 81.3062 | 77.5294 | 73.141 |  | 90 | 26.1444 | 32.3514 | 41.6084 | 51.9061 | 61.8701 | 66.5697 | 64.6167 | 55.7642 | 46.5469 | 35.5137 | 28.6986 | 24.9992 | [15 empty] | 90 | 56410.6048 | 50383.8766 | 39638.8219 | 28717.8246 | 22519.1799 | 19076.0759 | 20489.7929 | 23113.1166 | 32786.2091 | 41746.8119 | 47309.1275 | 52547.4677 | 316748.7676 | 서 | 90 | 0.35278 | 0.36926 | 0.41341 | 0.74058 | 0.65407 | 0.68536 | 0.62564 | 0.65272 | 0.6592 | 0.25913 | 0.27216 | 0.24788 | 5 | -5.6839 | -0.64643 | 2.5161 | 7.2433 | 14.0806 | 18.7433 | 22.9935 | 23.8871 | 18.13 | 11.3806 | 4.08 | -2.4452 | 5 | 0.78613 | 0.755 | 0.71226 | 0.737 | 0.75677 | 0.80633 | 0.85194 | 0.87419 | 0.87 | 0.86 | 0.81533 | 0.78419 | 최고 확산 일사량 | 221.6656 |  |  | 온도등급 5: θe = 27℃ | [h] | 0 | 0 | 0 | 5.2 | 85.1 | 274.4 | 534.8 | 613 | 224 | 25.4 | 0 | 0 | 온도등급 4: θe = 20℃ | [h] | 0 | 0 | 0 | 0 | 0 | 0 | 0 | 0 | 0 | 0 | 0 | 0 | 동 | 61.7705 | 63.9053 | 42.7624 | 34.8189 | 36.4717 | 30.5124 | 26.9283 | 27.7952 | 34.9884 | 35.7674 | 60.6169 | 95.1393 | 2 | 77 | 69 | 90 | 104 | 111 | 115 | 112 | 98 | 80 | 71 | 98 | 71
| 남동 | 30 | 150.4952 | 152.1779 | 183.9761 | 227.0421 | 208.1331 | 206.5219 | 165.4712 | 172.1315 | 203.5856 | 182.3715 | 147.2062 | 139.9144 | 1561.6545 | 남동 | 30 | 92.9309 | 91.2408 | 105.8344 | 131.2112 | 107.9112 | 89.3035 | 48.0513 | 59.3304 | 106.788 | 99.1299 | 81.0198 | 83.8506 | 남동 | 30 | 57.5643 | 60.9371 | 78.1417 | 95.8309 | 100.2219 | 117.2184 | 117.4199 | 112.8011 | 96.7977 | 83.2416 | 66.1864 | 56.0638 | 남동 | 30 | 26.975 | 33.1922 | 42.0434 | 50.1451 | 56.324 | 58.2377 | 59.2506 | 52.1236 | 45.8453 | 36.0485 | 29.548 | 25.4587 | [14 empty] | 남동 | 30 | 45124.5126 | 48488.2464 | 50112.0986 | 48841.4155 | 49984.1831 | 44342.6895 | 41169.3335 | 40912.3424 | 47499.0829 | 45567.1206 | 41318.7594 | 41633.4594 | 397615.773 | 북서 | 90 | 0 | 0 | 0 | 0.51607 | 0.53249 | 0.57052 | 0.49196 | 0.46491 | 0.32119 | 0 | 0 | 0 | 6 | -5.9161 | -0.96071 | 2.2548 | 6.73 | 13.8323 | 18.69 | 22.829 | 23.771 | 17.9367 | 11.0839 | 3.82 | -2.7161 | 6 | 0.79516 | 0.76286 | 0.73452 | 0.76067 | 0.77742 | 0.81667 | 0.85742 | 0.87839 | 0.87267 | 0.86742 | 0.82267 | 0.79194 | 수평 | 1040 |  |  | 온도등급 1: θe = -7℃ | [Kh] | 10971.6 | 3854.6 | 505.5 | 0 | 0 | 0 | 0 | 0 | 0 | 0 | 759.4 | 6738.9 | 병렬운전 | [13 empty] | 서 | 56.819 | 49.6209 | 42.1891 | 35.1372 | 34.1307 | 35.5169 | 30.0818 | 29.7324 | 26.9089 | 25.1224 | 40.8503 | 57.7732 | 2.5 | 46 | 51 | 75 | 95 | 80 | 74 | 87 | 75 | 54 | 41 | 49 | 41
|  | 45 | 161.6476 | 158.155 | 181.8912 | 215.9046 | 194.2453 | 190.6693 | 154.7292 | 163.194 | 199.4337 | 185.7093 | 155.0508 | 151.8543 | 1542.0357 |  | 45 | 99.0632 | 93.6257 | 102.0163 | 119.9761 | 96.1182 | 77.3936 | 41.8667 | 52.2152 | 101.8341 | 99.8399 | 84.8211 | 90.8342 |  | 45 | 62.5844 | 64.5293 | 79.8749 | 95.9284 | 98.127 | 113.2757 | 112.8625 | 110.9788 | 97.5995 | 85.8694 | 70.2297 | 61.0201 |  | 45 | 26.7833 | 32.8837 | 41.7926 | 49.8581 | 55.856 | 57.6872 | 59.0078 | 51.8147 | 45.4514 | 35.6582 | 29.3881 | 25.2975 | [15 empty] | 45 | 48440.5885 | 50315.2518 | 49361.4873 | 46359.0056 | 46546.6474 | 40779.4592 | 38291.565 | 38703.4998 | 46467.196 | 46337.4118 | 43466.0052 | 45190.2663 | 394079.8196 | 북동 | 90 | 0 | 0 | 0 | 0.52745 | 0.5714 | 0.56312 | 0.48808 | 0.44935 | 0.35899 | 0 | 0 | 0 | 7 | -6.1129 | -1.1786 | 2.0387 | 6.9767 | 14.2548 | 19.4233 | 23.1387 | 24.0645 | 18.0167 | 10.8419 | 3.5367 | -2.9839 | 7 | 0.79774 | 0.77929 | 0.73774 | 0.76067 | 0.74935 | 0.77767 | 0.84387 | 0.86645 | 0.87667 | 0.87548 | 0.83467 | 0.78871 | 남 | 393.8738 |  |  | 온도등급 2: θe = 2℃ | [Kh] | 5001.1 | 5945.5 | 4879.4 | 651 | 0 | 0 | 0 | 0 | 0 | 119.9 | 2776.7 | 6204.7 | 온도등급 1: θe = -7℃ | [h] | 0.53579 | 0.26396 | 0.026884 | 0 | 0 | 0 | 0 | 0 | 0 | 0 | 0.055468 | 0.38261 | 북서 | 48.3902 | 32.5004 | 30.3137 | 27.6938 | 28.0011 | 31.773 | 25.5357 | 21.172 | 15.6503 | 15.1028 | 31.0959 | 42.4043 | 3 | 39 | 47 | 77 | 72 | 78 | 52 | 66 | 55 | 37 | 32 | 30 | 37
|  | 60 | 163.8348 | 155.6481 | 171.8484 | 196.8786 | 173.2869 | 168.4619 | 138.1402 | 148.4116 | 186.9051 | 179.94 | 154.5579 | 155.4832 | 1454.9171 |  | 60 | 98.5533 | 89.8224 | 92.5996 | 103.1785 | 79.7307 | 62.2519 | 33.4913 | 43.0026 | 91.4697 | 94.4104 | 83.0138 | 91.7937 |  | 60 | 65.2814 | 65.8257 | 79.2488 | 93.7001 | 93.5562 | 106.21 | 104.6489 | 105.4091 | 95.4354 | 85.5296 | 71.5441 | 63.6895 |  | 60 | 26.5816 | 32.5272 | 41.2204 | 48.9809 | 54.7229 | 56.215 | 58.1744 | 50.6927 | 44.6826 | 35.1458 | 29.2002 | 25.1196 | [15 empty] | 60 | 49062.0419 | 49430.2235 | 46469.057 | 42184.7019 | 41380.9302 | 35819.5692 | 33970.0672 | 35093.4401 | 43479.6727 | 44834.6614 | 43273.4889 | 46269.271 | 372869.5866 | 북 | 90 | 0 | 0 | 0 | 0.063159 | 0.062761 | 0.15128 | 0.099477 | 0.065986 | 0.016073 | 0 | 0 | 0 | 8 | -6.2581 | -1.2107 | 2.6387 | 8.6933 | 15.3484 | 20.5933 | 23.8097 | 24.9065 | 18.9133 | 11.7032 | 3.8567 | -3.1387 | 8 | 0.80548 | 0.78643 | 0.69484 | 0.67633 | 0.69226 | 0.71567 | 0.80871 | 0.82258 | 0.824 | 0.84484 | 0.82167 | 0.78677 | 남동 | 323.9551 |  |  | 온도등급 3: θe = 7℃ | [Kh] | 924.5 | 2202.9 | 5218.75 | 4769.25 | 1427.325 | 51.75 | 0 | 0 | 482.85 | 3429.9 | 5176.8 | 1857.4 | 온도등급 2: θe = 2℃ | [h] | 0 | 0 | 0 | 0 | 0 | 0 | 0 | 0 | 0 | 0 | 0 | 0 | 북동 | 33.1368 | 25.5114 | 26.8573 | 27.0592 | 32.1512 | 30.9853 | 24.7231 | 23.9575 | 19.5398 | 14.5982 | 22.2068 | 29.951 | 3.5 | 20 | 35 | 50 | 61 | 57 | 30 | 58 | 23 | 24 | 13 | 21 | 26
|  | 90 | 141.1373 | 127.447 | 130.5657 | 140.1834 | 118.4677 | 114.4265 | 95.9652 | 107.4278 | 139.3068 | 143.4927 | 130.0006 | 136.4816 | 1112.7772 |  | 90 | 78.2475 | 65.9777 | 59.6664 | 57.9493 | 39.722 | 28.7392 | 14.8266 | 22.2979 | 57.0473 | 67.2476 | 63.8396 | 75.3896 |  | 90 | 62.8898 | 61.4693 | 70.8993 | 82.2341 | 78.7457 | 85.6873 | 81.1386 | 85.1299 | 82.2595 | 76.2451 | 66.161 | 61.092 |  | 90 | 26.0477 | 31.3335 | 38.8607 | 44.7225 | 48.6682 | 47.9075 | 51.7579 | 44.4196 | 41.5883 | 33.3734 | 28.5033 | 24.6882 | [15 empty] | 90 | 42186.9625 | 40297.3519 | 35030.9344 | 29931.2488 | 28025.1649 | 23926.0014 | 23307.2218 | 25173.632 | 32263.8984 | 35631.2121 | 36292.5349 | 40596.2836 | 286301.5227 | 수동제어 |  | 90˚경사각 기준 월별 차양가동계수_하절기(4~9월) 200W/m2[ISO 52016-1], 동절기(10~3월) 500W/m2[ISO 13790] | [11 empty] | 9 | -5.2484 | -0.0071429 | 4.2323 | 10.72 | 17.0387 | 21.9633 | 24.6645 | 25.9452 | 20.5833 | 13.3677 | 5.4733 | -2.271 | 9 | 0.76677 | 0.73929 | 0.62968 | 0.57867 | 0.62097 | 0.66133 | 0.76645 | 0.77839 | 0.75067 | 0.76903 | 0.75433 | 0.75129 | 남서 | 331.0335 | [16 empty] | 온도등급 3: θe = 7℃ | [h] | 0 | 0 | 0 | 0 | 0 | 0 | 0 | 0 | 0 | 0 | 0 | 0 | 북 | 0.00046172 | 0.00046172 | 19.6859 | 23.6988 | 29.3605 | 32.1593 | 24.3404 | 19.6233 | 11.9159 | 6.8843 | 0.0015013 | 0.00046172 | 4 | 10 | 21 | 38 | 26 | 39 | 23 | 25 | 25 | 14 | 11 | 14 | 30
| 남서 | 30 | 155.1477 | 153.5822 | 188.1922 | 231.505 | 203.9763 | 206.8299 | 165.3946 | 177.013 | 199.8896 | 181.1554 | 150.3173 | 137.8479 | 1570.2503 | 남서 | 30 | 95.4217 | 92.3241 | 110.3166 | 137.0039 | 105.0444 | 89.6879 | 48.1517 | 66.1737 | 104.2046 | 98.6212 | 83.0429 | 81.8244 | 남서 | 30 | 59.726 | 61.258 | 77.8757 | 94.5011 | 98.9319 | 117.142 | 117.2429 | 110.8393 | 95.685 | 82.5342 | 67.2744 | 56.0235 | 남서 | 30 | 26.7449 | 33.2349 | 41.5314 | 49.6053 | 57.0019 | 58.5817 | 59.5878 | 51.3669 | 46.1681 | 36.4339 | 29.3115 | 25.6365 | [14 empty] | 남서 | 30 | 46532.5421 | 49004.5723 | 51526.2508 | 50025.5773 | 48649.9097 | 44503.3406 | 41549.8679 | 41907.657 | 46630.7515 | 45354.717 | 42337.1643 | 41030.0638 | 400562.743 | 방향 | 각도 | 1 | 2 | 3 | 4 | 5 | 6 | 7 | 8 | 9 | 10 | 11 | 12 | 10 | -3.6129 | 1.4393 | 5.6065 | 12.6633 | 18.3935 | 23.0267 | 25.6065 | 27.1032 | 22.0633 | 15.1871 | 7.5533 | -0.93226 | 10 | 0.69 | 0.67929 | 0.55839 | 0.49067 | 0.56871 | 0.61933 | 0.72742 | 0.7329 | 0.68567 | 0.68677 | 0.67 | 0.66774 | 동 | 167.2401 | [16 empty] | 온도등급 4: θe = 20℃ | [h] | 0 | 0 | 0 | 0 | 0 | 0 | 0 | 0 | 0 | 0 | 0 | 0 | [13 empty] | 4.5 | 8 | 14 | 27 | 22 | 22 | 17 | 14 | 16 | 7 | 6 | 5 | 16
|  | 45 | 167.5926 | 159.7433 | 187.6116 | 222.0759 | 188.682 | 191.2756 | 155.036 | 170.328 | 194.4189 | 184.3272 | 159.827 | 149.0697 | 1554.7872 |  | 45 | 102.3024 | 94.9455 | 108.1654 | 128.0412 | 92.2411 | 78.048 | 42.154 | 61.9227 | 98.2982 | 99.3624 | 87.8853 | 88.0276 |  | 45 | 65.2902 | 64.7978 | 79.4462 | 94.0347 | 96.441 | 113.2276 | 112.8821 | 108.4053 | 96.1208 | 84.9648 | 71.9417 | 61.0421 |  | 45 | 26.5376 | 32.9848 | 41.0958 | 49.0888 | 56.8429 | 58.1944 | 59.4329 | 50.6955 | 45.8945 | 36.1594 | 29.0347 | 25.5138 | [15 empty] | 45 | 50244.8936 | 50926.0767 | 51283.3474 | 47990.4657 | 44759.681 | 41072.0009 | 38921.8647 | 40182.9427 | 45294.591 | 46119.9182 | 45011.6603 | 44378.9889 | 398391.178 | 남 | 90 | 0.69898 | 0.60836 | 0.44239 | 0.7169 | 0.6109 | 0.52101 | 0.56431 | 0.60636 | 0.74486 | 0.46977 | 0.56951 | 0.67206 | 11 | -1.8742 | 2.8286 | 7.0226 | 14.24 | 19.7129 | 24.3033 | 26.3871 | 27.5484 | 23.1133 | 16.8903 | 9.4333 | 0.70968 | 11 | 0.60484 | 0.58429 | 0.50452 | 0.41767 | 0.52903 | 0.56667 | 0.69355 | 0.72258 | 0.63233 | 0.61968 | 0.588 | 0.59694 | 서 | 172.2453 | [16 empty] | 부분병렬운전 | [26 empty] | 5 | 11 | 10 | 16 | 14 | 12 | 7 | 10 | 13 | 1 | 8 | 7 | 6
|  | 60 | 170.8691 | 157.541 | 178.462 | 203.8969 | 167.121 | 169.4129 | 138.95 | 157.0618 | 181.0482 | 178.2992 | 160.4515 | 152.0381 | 1470.7746 |  | 60 | 102.4483 | 91.4655 | 99.7388 | 112.4543 | 75.3847 | 63.245 | 34.0542 | 54.4483 | 87.2552 | 93.8207 | 86.7869 | 88.3428 |  | 60 | 68.4208 | 66.0755 | 78.7231 | 91.4426 | 91.7363 | 106.1678 | 104.8957 | 102.6135 | 93.793 | 84.4786 | 73.6646 | 63.6953 |  | 60 | 26.3092 | 32.6703 | 40.4327 | 48.1007 | 55.9465 | 56.9289 | 58.7037 | 49.5445 | 45.1975 | 35.7667 | 28.759 | 25.3776 | [15 empty] | 60 | 51202.3182 | 50174.2708 | 48699.1156 | 44046.7049 | 39408.8598 | 36248.9443 | 34797.1645 | 36903.6676 | 42115.8781 | 44576.1354 | 45175.9637 | 45267.0688 | 378215.725 | 남동 | 90 | 0.5752 | 0.51616 | 0.42641 | 0.59164 | 0.51382 | 0.48505 | 0.43448 | 0.50609 | 0.60082 | 0.44613 | 0.43916 | 0.55324 | 12 | -0.54839 | 4.0429 | 8.1484 | 15.48 | 20.7194 | 25.1767 | 27.1452 | 28.1645 | 24.05 | 18.2871 | 11.2467 | 2.2806 | 12 | 0.53548 | 0.52107 | 0.46258 | 0.35733 | 0.5 | 0.545 | 0.66161 | 0.69484 | 0.58633 | 0.57129 | 0.52333 | 0.52903 | 북서 | 167.2401 | [16 empty] | 온도등급 1: θe = -7℃ | [h] | 0.62386 | 0.26856 | 0.026884 | 0 | 0 | 0 | 0 | 0 | 0 | 0 | 0.055468 | 0.43623 | [13 empty] | 5.5 | 5 | 7 | 13 | 6 | 8 | 3 | 1 | 2 | 0 | 2 | 4 | 6
|  | 90 | 149.4236 | 129.6503 | 136.9535 | 146.2062 | 113.3502 | 114.9649 | 96.4889 | 114.8083 | 133.4423 | 141.6631 | 136.2466 | 132.2567 | 1127.7426 |  | 90 | 82.8825 | 67.8679 | 66.5166 | 66.0277 | 36.0427 | 29.3668 | 15.4232 | 32.0518 | 52.6626 | 66.5704 | 67.9549 | 71.3141 |  | 90 | 66.5411 | 61.7824 | 70.4368 | 80.1785 | 77.3075 | 85.598 | 81.0657 | 82.7565 | 80.7797 | 75.0927 | 68.2917 | 60.9426 |  | 90 | 25.6582 | 31.5593 | 37.99 | 44.0235 | 50.1593 | 49.5276 | 53.2585 | 45.0057 | 42.1171 | 34.3112 | 27.9824 | 25.0508 | [15 empty] | 90 | 44712.476 | 41179.425 | 37200.3033 | 31538.1931 | 26403.0656 | 24224.337 | 23860.9829 | 26707.6959 | 30909.3963 | 35321.4344 | 38320.4889 | 39368.2589 | 291446.3302 | 남서 | 90 | 0.61157 | 0.55141 | 0.45138 | 0.59527 | 0.49113 | 0.49418 | 0.46976 | 0.50656 | 0.58525 | 0.45529 | 0.47325 | 0.5162 | 13 | 0.55806 | 5.0643 | 8.8774 | 16.3267 | 21.6968 | 26.0033 | 27.6903 | 28.5839 | 25.1367 | 19.0581 | 12.0367 | 3.3742 | 13 | 0.49548 | 0.48429 | 0.43355 | 0.33533 | 0.46387 | 0.51833 | 0.65484 | 0.68194 | 0.55 | 0.51806 | 0.48067 | 0.48161 | 북동 | 167.2401 | [16 empty] | 온도등급 2: θe = 2℃ | [h] | 0 | 0 | 0 | 0 | 0 | 0 | 0 | 0 | 0 | 0 | 0 | 0 | [13 empty] | 6 | 0 | 2 | 4 | 6 | 2 | 3 | 0 | 2 | 0 | 2 | 1 | 1
| 동 | 30 | 100.4578 | 112.6605 | 151.7902 | 202.9984 | 200.225 | 203.9319 | 160.5767 | 160.2207 | 176.5982 | 143.8155 | 104.0122 | 92.2477 | 1321.6813 | 동 | 30 | 56.0605 | 61.5474 | 81.1112 | 111.5759 | 101.0214 | 87.0223 | 44.9967 | 51.569 | 87.5952 | 71.2911 | 50.6532 | 49.7224 | 동 | 30 | 44.3972 | 51.1131 | 70.6789 | 91.4225 | 99.2035 | 116.9096 | 115.58 | 108.6517 | 89.003 | 72.5244 | 53.359 | 42.5253 | 동 | 30 | 26.7855 | 32.9098 | 41.573 | 49.2954 | 54.8991 | 56.3691 | 58.0842 | 50.9865 | 45.089 | 35.4681 | 29.4272 | 25.2229 | [14 empty] | 동 | 30 | 29936.2837 | 35504.5454 | 41046.2728 | 43554.3884 | 48002.3425 | 43622.3936 | 39740.9317 | 37986.9614 | 41081.4253 | 35792.3157 | 28978.3194 | 27255.8865 | 330331.5335 | 동 | 90 | 0.24682 | 0.24985 | 0.25055 | 0.40777 | 0.39636 | 0.37087 | 0.33703 | 0.34523 | 0.38922 | 0.22313 | 0.14198 | 0.197 | 14 | 1.329 | 5.7214 | 9.4581 | 16.82 | 22.3645 | 26.3567 | 28.0065 | 28.8581 | 25.6467 | 19.5258 | 12.42 | 4.1161 | 14 | 0.47806 | 0.46214 | 0.42387 | 0.321 | 0.43968 | 0.51067 | 0.64645 | 0.67484 | 0.518 | 0.49452 | 0.46367 | 0.46323 | 북 | 167.2401 | [16 empty] | 온도등급 3: θe = 7℃ | [h] | 0 | 0 | 0 | 0 | 0 | 0 | 0 | 0 | 0 | 0 | 0 | 0 | [13 empty] | 6.5 | 0 | 2 | 4 | 1 | 1 | 2 | 0 | 2 | 0 | 0 | 0 | 3
|  | 45 | 96.2304 | 106.94 | 142.0221 | 187.5684 | 185.6512 | 189.1783 | 149.2682 | 149.531 | 166.2672 | 136.4744 | 99.2688 | 88.5062 | 1239.3838 |  | 45 | 50.4787 | 54.7662 | 71.1055 | 96.3691 | 88.0621 | 75.5056 | 38.1035 | 43.1948 | 77.9371 | 63.943 | 45.1104 | 44.9547 |  | 45 | 45.7517 | 52.1738 | 70.9166 | 91.1993 | 97.5891 | 113.6727 | 111.1646 | 106.3362 | 88.3301 | 72.5314 | 54.1584 | 43.5515 |  | 45 | 25.7586 | 31.5834 | 40.0851 | 47.5712 | 53.0996 | 54.2493 | 56.6728 | 48.931 | 43.446 | 33.9218 | 28.3581 | 24.3357 | [15 empty] | 45 | 28570.984 | 33490.789 | 38152.7007 | 40111.0468 | 44348.5049 | 40206.0929 | 36640.9162 | 35310.0487 | 38563.1282 | 33844.8217 | 27525.7458 | 26086.4466 | 308676.2307 | 서 | 90 | 0.26655 | 0.279 | 0.31236 | 0.41261 | 0.36441 | 0.38185 | 0.34857 | 0.36366 | 0.36727 | 0.19579 | 0.20563 | 0.18729 | 15 | 1.7161 | 6.0214 | 9.829 | 17.1 | 22.4484 | 26.4433 | 28.2226 | 28.8806 | 25.61 | 19.8226 | 12.6367 | 4.3742 | 15 | 0.47742 | 0.45536 | 0.41419 | 0.31267 | 0.44323 | 0.52333 | 0.64968 | 0.67613 | 0.51367 | 0.49484 | 0.443 | 0.47161 | [18 empty] | 온도등급 4: θe = 20℃ | [h] | 0 | 0 | 0 | 0 | 0 | 0 | 0 | 0 | 0 | 0 | 0 | 0 | [13 empty] | 7 | 0 | 0 | 1 | 0 | 0 | 1 | 0 | 2 | 0 | 0 | 0 | 0
|  | 60 | 90.3193 | 99.6862 | 130.106 | 169.3777 | 166.9841 | 170.1528 | 134.4587 | 136.7232 | 152.2494 | 126.3972 | 92.9519 | 83.6778 | 1134.2837 |  | 60 | 43.7157 | 47.1305 | 60.0802 | 79.9307 | 72.6961 | 62.1797 | 30.302 | 35.2826 | 66.2686 | 55.1631 | 38.8484 | 39.4766 |  | 60 | 46.6036 | 52.5557 | 70.0257 | 89.4471 | 94.2879 | 107.9731 | 104.1567 | 101.4406 | 85.9808 | 71.2341 | 54.1035 | 44.2012 |  | 60 | 24.4105 | 29.8356 | 37.9534 | 44.7986 | 50.1568 | 50.7728 | 53.9108 | 45.3824 | 41.1112 | 31.9369 | 26.9974 | 23.2337 | [15 empty] | 60 | 26716.5516 | 31074.805 | 34762.4057 | 36134.5997 | 39720.7765 | 35877.9933 | 32743.6403 | 32136.8304 | 35203.0652 | 31245.5621 | 25670.6455 | 24623.2037 | 281690.4416 | 북서 | 90 | 0 | 0 | 0 | 0.67089 | 0.69224 | 0.74168 | 0.63955 | 0.60438 | 0.41755 | 0 | 0 | 0 | 16 | 1.5871 | 5.975 | 9.7161 | 17.01 | 22.4452 | 26.4233 | 28.2032 | 28.4645 | 25.4367 | 19.5645 | 12.2067 | 3.9935 | 16 | 0.50645 | 0.45464 | 0.41871 | 0.33133 | 0.43968 | 0.52567 | 0.65387 | 0.6929 | 0.51733 | 0.49516 | 0.45567 | 0.49 | [45 empty] | 7.5 | 0 | 0 | 0 | 0 | 0 | 0 | 0 | 1 | 0 | 0 | 0 | 0
|  | 90 | 75.4732 | 80.5994 | 100.7693 | 127.638 | 123.9973 | 127.06 | 100.6305 | 105.9669 | 116.1602 | 100.3497 | 75.1768 | 68.804 | 878.2452 |  | 90 | 29.1339 | 30.1654 | 36.3026 | 46.3041 | 40.9763 | 35.3816 | 15.7949 | 20.7715 | 39.5531 | 35.658 | 24.5842 | 25.8499 |  | 90 | 46.3393 | 50.434 | 64.4667 | 81.3339 | 83.0211 | 91.6784 | 84.8356 | 85.1954 | 76.6071 | 64.6917 | 50.5926 | 42.9541 |  | 90 | 21.51 | 25.6433 | 32.2127 | 36.7106 | 41.058 | 40.0847 | 44.4404 | 35.6975 | 34.4922 | 27.2182 | 23.5559 | 20.6241 | [15 empty] | 90 | 22231.0208 | 25034.8131 | 26738.3297 | 27146.3767 | 29244.0977 | 26411.5286 | 24230.449 | 24651.0361 | 26689.7572 | 24696.3696 | 20644.308 | 20231.6052 | 217450.6567 | 북동 | 90 | 0 | 0 | 0 | 0.68569 | 0.74282 | 0.73206 | 0.6345 | 0.58415 | 0.46668 | 0 | 0 | 0 | 17 | 0.60645 | 5.3679 | 9.2 | 16.4633 | 22.2 | 26.22 | 27.8452 | 28.4677 | 24.93 | 18.2194 | 11.0567 | 2.9871 | 17 | 0.53484 | 0.48036 | 0.44194 | 0.32533 | 0.44645 | 0.54167 | 0.6729 | 0.69097 | 0.54833 | 0.56419 | 0.506 | 0.53645 | [45 empty] | 8 | 0 | 0 | 0 | 0 | 0 | 0 | 0 | 0 | 0 | 0 | 0 | 0
| 서 | 30 | 105.1719 | 114.5321 | 157.2874 | 209.0928 | 194.0875 | 204.2702 | 160.4799 | 167.5723 | 171.9477 | 142.425 | 108.0226 | 89.5984 | 1332.5326 | 서 | 30 | 58.7249 | 63.1068 | 87.0716 | 119.5832 | 96.8345 | 87.5076 | 45.143 | 61.4252 | 84.3064 | 70.8098 | 53.4249 | 47.1601 | 서 | 30 | 46.4471 | 51.4253 | 70.2158 | 89.5095 | 97.2529 | 116.7626 | 115.3369 | 106.1471 | 87.6413 | 71.6152 | 54.5978 | 42.4383 | 서 | 30 | 26.4935 | 32.989 | 40.7861 | 48.5149 | 55.9319 | 56.9134 | 58.64 | 49.9217 | 45.5061 | 36.1191 | 28.9852 | 25.5768 | [14 empty] | 서 | 30 | 31362.8425 | 36264.3198 | 42876.7092 | 45167.7359 | 46050.5704 | 43794.9808 | 40267.5952 | 39504.8339 | 39991.7652 | 35568.651 | 30303.284 | 26522.186 | 334077.3352 | 북 | 90 | 0 | 0 | 0 | 0 | 0 | 0 | 0 | 0 | 0 | 0 | 0 | 0 | 18 | -0.45806 | 4.4179 | 8.2484 | 15.6633 | 21.5839 | 25.55 | 27.5097 | 27.971 | 23.8633 | 16.8419 | 9.9967 | 1.9871 | 18 | 0.57968 | 0.51286 | 0.47581 | 0.34967 | 0.45935 | 0.56067 | 0.68516 | 0.71806 | 0.60967 | 0.62355 | 0.54433 | 0.58129 | [45 empty] | 8.5 | 0 | 0 | 0 | 0 | 0 | 0 | 0 | 0 | 0 | 0 | 0 | 0
|  | 45 | 102.5315 | 109.588 | 148.8896 | 195.3325 | 177.7806 | 189.8576 | 149.5399 | 159.5889 | 160.338 | 134.9788 | 104.1029 | 85.5712 | 1254.7846 |  | 45 | 54.0884 | 57.003 | 78.599 | 106.6844 | 82.6717 | 76.354 | 38.491 | 56.4421 | 73.6532 | 63.6054 | 48.4725 | 42.0073 |  | 45 | 48.4431 | 52.585 | 70.2907 | 88.6481 | 95.1089 | 113.5037 | 111.0489 | 103.1467 | 86.6848 | 71.3734 | 55.6303 | 43.5639 |  | 45 | 25.3971 | 31.799 | 39.1764 | 46.6804 | 54.4823 | 55.0913 | 57.4925 | 47.9883 | 43.9128 | 34.7991 | 27.8728 | 24.7603 | [15 empty] | 45 | 30491.2215 | 34552.5271 | 40449.6501 | 42177.8656 | 41843.0331 | 40526.0887 | 37440.5769 | 37403.9243 | 37174.5298 | 33617.9812 | 29136.0668 | 25284.4035 | 313928.6831 | 채광제어 |  | 90˚경사각 기준 월별 차양가동계수_하절기(4~9월) 200W/m2[ISO 52016-1], 동절기(10~3월) 500W/m2[ISO 13790] | [11 empty] | 19 | -1.1968 | 3.5393 | 7.171 | 14.2533 | 20.5839 | 24.51 | 26.7871 | 27.1032 | 22.6933 | 15.8129 | 8.9933 | 1.2484 | 19 | 0.60839 | 0.55536 | 0.50935 | 0.39733 | 0.49032 | 0.60267 | 0.72032 | 0.74903 | 0.66933 | 0.68129 | 0.587 | 0.62742 | [45 empty] | 9 | 0 | 0 | 0 | 0 | 0 | 0 | 0 | 0 | 0 | 0 | 0 | 0
|  | 60 | 98.2195 | 102.3964 | 137.3119 | 177.4004 | 158.5607 | 171.1621 | 134.8465 | 147.3029 | 145.8318 | 125.1761 | 97.8161 | 80.2468 | 1151.1601 |  | 60 | 48.3813 | 49.4421 | 67.9055 | 90.6581 | 66.9991 | 63.3656 | 30.8311 | 49.3153 | 61.5475 | 55.1489 | 42.1357 | 36.1103 |  | 60 | 49.8381 | 52.9543 | 69.4063 | 86.7422 | 91.5616 | 107.7965 | 104.0154 | 97.9876 | 84.2843 | 70.0272 | 55.6804 | 44.1364 |  | 60 | 24.1519 | 30.2674 | 37.0444 | 44.0733 | 51.7329 | 52.0206 | 55.1754 | 45.4149 | 41.5081 | 33.0719 | 26.4382 | 23.6363 | [15 empty] | 60 | 29144.8361 | 32147.4023 | 37189.9627 | 38275.8089 | 37036.4022 | 36306.3087 | 33602.9483 | 34320.8883 | 33704.283 | 31091.1828 | 27313.1454 | 23650.6951 | 287406.1926 | 방향 | 각도 | 1 | 2 | 3 | 4 | 5 | 6 | 7 | 8 | 9 | 10 | 11 | 12 | 20 | -1.9129 | 2.9036 | 6.3839 | 13.0833 | 19.3968 | 23.5033 | 25.971 | 26.3452 | 21.8333 | 14.9839 | 8.21 | 0.55484 | 20 | 0.64323 | 0.58679 | 0.54871 | 0.448 | 0.52161 | 0.635 | 0.75935 | 0.78387 | 0.70833 | 0.71419 | 0.62167 | 0.66452 | [45 empty] | 9.5 | 0 | 0 | 0 | 0 | 0 | 0 | 0 | 0 | 0 | 0 | 0 | 0
|  | 90 | 81.832 | 82.0806 | 107.2717 | 133.7728 | 116.8064 | 126.8334 | 100.0102 | 113.5482 | 111.1049 | 98.5588 | 80.13 | 65.9424 | 889.3572 |  | 90 | 32.5836 | 31.3897 | 42.9682 | 54.4907 | 36.2212 | 35.419 | 15.7533 | 30.7017 | 35.9839 | 34.9053 | 27.5531 | 22.9844 |  | 90 | 49.2484 | 50.6909 | 64.3035 | 79.282 | 80.5853 | 91.4144 | 84.2569 | 82.8465 | 75.121 | 63.6535 | 52.5769 | 42.958 |  | 90 | 21.1892 | 26.3597 | 31.589 | 36.8386 | 42.685 | 42.0844 | 46.614 | 38.3451 | 34.5557 | 28.6729 | 23.1065 | 20.9166 | [15 empty] | 90 | 24168.6959 | 25561.3908 | 28895.5328 | 28798.8669 | 26990.015 | 26433.3968 | 24605.6971 | 26167.5636 | 25535.2366 | 24346.8221 | 22283.6363 | 19377.7527 | 221240.8199 | 남 | 90 | 0.67346 | 0.65782 | 0.6423 | 0.66922 | 0.57118 | 0.44998 | 0.26168 | 0.33229 | 0.55666 | 0.55744 | 0.55806 | 0.62831 | 21 | -2.3516 | 2.35 | 5.7742 | 12.1967 | 18.3935 | 22.7233 | 25.4581 | 25.7548 | 21.1567 | 14.4226 | 7.5833 | 0.03871 | 21 | 0.66581 | 0.6125 | 0.56839 | 0.48133 | 0.5571 | 0.662 | 0.77871 | 0.80419 | 0.74133 | 0.74226 | 0.65067 | 0.67903 | [45 empty] | 10 | 0 | 0 | 0 | 0 | 0 | 0 | 0 | 0 | 0 | 0 | 0 | 0
| 북서 | 30 | 54.4364 | 72.6643 | 119.7436 | 178.6473 | 181.1337 | 196.6875 | 152.8758 | 151.2865 | 139.8983 | 100.2727 | 63.6521 | 44.2122 | 1063.7747 | 북서 | 30 | 22.4304 | 32.5946 | 59.3888 | 96.3964 | 87.4381 | 82.7187 | 41.3504 | 51.755 | 62.5911 | 41.3975 | 22.9572 | 15.217 | 북서 | 30 | 32.006 | 40.0697 | 60.3548 | 82.2509 | 93.6956 | 113.9688 | 111.5254 | 99.5316 | 77.3072 | 58.8752 | 40.6948 | 28.9952 | 북서 | 30 | 26.0961 | 33.093 | 40.8547 | 48.3913 | 55.3643 | 56.1066 | 58.0842 | 49.7117 | 45.5061 | 36.1899 | 28.809 | 25.0244 | [14 empty] | 북서 | 30 | 16039.4256 | 22607.6991 | 32386.3525 | 38529.3728 | 42931.1018 | 42046.585 | 38199.6166 | 35608.8727 | 32457.6527 | 24955.0372 | 17690.3897 | 12864.9971 | 260334.7942 | 남동 | 90 | 0.51832 | 0.50665 | 0.49507 | 0.51515 | 0.44201 | 0.34974 | 0.19833 | 0.25688 | 0.43118 | 0.43176 | 0.43223 | 0.48463 | 22 | -2.7323 | 1.8714 | 5.2355 | 11.4167 | 17.6452 | 22.05 | 24.9871 | 25.4129 | 20.5533 | 13.8613 | 6.9567 | -0.39677 | 22 | 0.67903 | 0.63643 | 0.59129 | 0.523 | 0.59581 | 0.675 | 0.79484 | 0.81839 | 0.76633 | 0.77161 | 0.684 | 0.70774 | [45 empty] | 10.5 | 0 | 0 | 0 | 0 | 0 | 0 | 0 | 0 | 0 | 0 | 0 | 0
|  | 45 | 41.0121 | 56.4989 | 98.2222 | 150.8197 | 156.0206 | 174.9069 | 136.3733 | 134.9372 | 115.8727 | 80.5989 | 49.755 | 33.0852 | 897.848 |  | 45 | 10.554 | 18.3872 | 41.1585 | 72.9506 | 67.2404 | 67.014 | 32.2224 | 42.0578 | 43.5094 | 25.7771 | 11.2514 | 5.6455 |  | 45 | 30.4581 | 38.1117 | 57.0637 | 77.8691 | 88.7803 | 107.8929 | 104.151 | 92.8794 | 72.3633 | 54.8217 | 38.5036 | 27.4397 |  | 45 | 21.5142 | 29.4021 | 37.6639 | 45.8439 | 53.8661 | 54.3965 | 56.9903 | 47.2634 | 42.7222 | 32.7833 | 24.3525 | 20.224 | [15 empty] | 45 | 11910.616 | 17198.4286 | 26294.1758 | 32484.6243 | 36594.6809 | 37178.391 | 33965.7719 | 31512.0385 | 26719.5198 | 19921.0039 | 13681.593 | 9471.9861 | 217038.1995 | 남서 | 90 | 0.51832 | 0.50665 | 0.49507 | 0.51515 | 0.44201 | 0.34974 | 0.19833 | 0.25688 | 0.43118 | 0.43176 | 0.43223 | 0.48463 | 23 | -3.1968 | 1.4071 | 4.6935 | 10.7333 | 17.0097 | 21.4 | 24.6484 | 25.0968 | 20.1233 | 13.3355 | 6.2967 | -0.77742 | 23 | 0.69935 | 0.65893 | 0.61613 | 0.54833 | 0.62806 | 0.69933 | 0.81032 | 0.83 | 0.78433 | 0.7929 | 0.72133 | 0.71129 | [45 empty] | 11 | 0 | 0 | 0 | 0 | 0 | 0 | 0 | 0 | 0 | 0 | 0 | 0
|  | 60 | 35.9612 | 47.629 | 82.4668 | 125.5588 | 130.3718 | 149.6839 | 117.2408 | 117.478 | 96.9031 | 67.8918 | 43.5016 | 29.636 | 763.5714 |  | 60 | 5.1972 | 10.0891 | 27.5045 | 51.389 | 47.146 | 49.9186 | 22.4691 | 31.8451 | 28.5241 | 15.5425 | 5.6468 | 2.0148 |  | 60 | 30.7641 | 37.5399 | 54.9623 | 74.1698 | 83.2258 | 99.7653 | 94.7716 | 85.6329 | 68.379 | 52.3493 | 37.8548 | 27.6212 |  | 60 | 16.4201 | 24.1304 | 32.4976 | 40.8582 | 49.7387 | 50.436 | 53.7509 | 42.92 | 37.1432 | 27.51 | 18.8043 | 13.6991 | [15 empty] | 60 | 10377.6964 | 14209.3223 | 21861.061 | 26983.4189 | 30220.5635 | 31548.7375 | 29006.2748 | 27189.3992 | 22208.7193 | 16677.1549 | 11885.3555 | 8418.9383 | 183190.3606 | 동 | 90 | 0.36318 | 0.35548 | 0.34784 | 0.36109 | 0.31285 | 0.24951 | 0.13499 | 0.18146 | 0.3057 | 0.30609 | 0.30639 | 0.34096 | 24 | -3.971 | 1.1138 | 4.19 | 9.8733 | 16.3323 | 20.5733 | 24.2613 | 24.9968 | 19.8533 | 13.0839 | 6.0033 | -0.64194 | 23 | 0.71903 | 0.68621 | 0.62767 | 0.58633 | 0.64387 | 0.728 | 0.82065 | 0.83355 | 0.80667 | 0.80774 | 0.74167 | 0.72484 | [45 empty] | 11.5 | 0 | 0 | 0 | 0 | 0 | 0 | 0 | 0 | 0 | 0 | 0 | 0
|  | 90 | 34.6662 | 41.288 | 64.0688 | 92.1065 | 92.8046 | 106.9993 | 84.3591 | 88.0305 | 74.4419 | 55.5508 | 39.4119 | 30.2736 | 587.6932 |  | 90 | 1.6528 | 3.507 | 11.9581 | 23.2768 | 19.7841 | 23.0364 | 8.3344 | 15.2389 | 12.1585 | 6.1764 | 1.9285 | 0.59152 |  | 90 | 33.0134 | 37.781 | 52.1107 | 68.8297 | 73.0205 | 83.9629 | 76.0247 | 72.7917 | 62.2834 | 49.3744 | 37.4834 | 29.6821 |  | 90 | 10.2572 | 16.0779 | 22.595 | 29.1261 | 35.5735 | 36.0667 | 39.0938 | 31.2297 | 25.533 | 18.7385 | 11.2497 | 8.3877 | [15 empty] | 90 | 10051.9451 | 12240.3353 | 16717.8844 | 19693.5097 | 21196.7653 | 22092.1937 | 20533.6303 | 20142.7984 | 16973.3498 | 13575.7015 | 10781.6132 | 8669.6182 | 140795.7124 | 서 | 90 | 0.36318 | 0.35548 | 0.34784 | 0.36109 | 0.31285 | 0.24951 | 0.13499 | 0.18146 | 0.3057 | 0.30609 | 0.30639 | 0.34096 | [71 empty] | 12 | 0 | 0 | 0 | 0 | 0 | 0 | 0 | 0 | 0 | 0 | 0 | 0
| 북동 | 30 | 51.9811 | 71.5497 | 115.8091 | 174.1097 | 185.9766 | 196.6669 | 153.2201 | 146.1143 | 143.1561 | 100.6673 | 61.7504 | 45.4235 | 1057.1721 | 북동 | 30 | 20.9726 | 31.6191 | 55.1195 | 90.5512 | 90.6837 | 82.5029 | 41.3275 | 44.7863 | 64.8731 | 41.2648 | 21.555 | 16.3828 | 북동 | 30 | 31.0085 | 39.9306 | 60.6896 | 83.5586 | 95.2928 | 114.164 | 111.8926 | 101.328 | 78.2829 | 59.4025 | 40.1954 | 29.0407 | 북동 | 30 | 26.3617 | 32.9684 | 41.6899 | 49.1156 | 54.4348 | 55.6299 | 57.5593 | 50.563 | 45.1316 | 35.5682 | 29.1876 | 24.6 | [14 empty] | 북동 | 30 | 15285.4085 | 22123.4499 | 31094.54 | 37334.0102 | 44454.3984 | 42013.3302 | 37905.4733 | 34555.8324 | 33222.2399 | 24970.2689 | 17031.9183 | 13184.1184 | 258058.867 | 북서 | 90 | 0.20795 | 0.20377 | 0.19961 | 0.20681 | 0.18059 | 0.14309 | 0.071944 | 0.10003 | 0.1767 | 0.17691 | 0.17708 | 0.19587 | [71 empty] | 12.5 | 0 | 0 | 0 | 0 | 0 | 0 | 0 | 0 | 0 | 0 | 0 | 0
|  | 45 | 39.1423 | 55.6325 | 93.6178 | 145.2643 | 162.2736 | 174.7299 | 136.725 | 127.5665 | 119.6706 | 80.7163 | 48.2715 | 34.0094 | 890.193 |  | 45 | 9.5412 | 17.6283 | 36.17 | 65.6169 | 71.4193 | 66.6303 | 32.1758 | 32.3549 | 46.2335 | 25.2887 | 10.4037 | 6.5319 |  | 45 | 29.6011 | 38.0042 | 57.4478 | 79.6474 | 90.8543 | 108.0996 | 104.5492 | 95.2116 | 73.4371 | 55.4275 | 37.8678 | 27.4775 |  | 45 | 21.812 | 28.89 | 38.6239 | 46.7051 | 52.48 | 53.6019 | 56.057 | 48.1231 | 42.368 | 31.6051 | 24.7841 | 20.0404 | [15 empty] | 45 | 11348.1081 | 16858.2861 | 24780.4701 | 31007.4938 | 38582.9463 | 37085.2296 | 33516.0121 | 29984.0852 | 27618.0649 | 19876.7095 | 13147.6585 | 9741.7644 | 214572.4413 | 북동 | 90 | 0.20795 | 0.20377 | 0.19961 | 0.20681 | 0.18059 | 0.14309 | 0.071944 | 0.10003 | 0.1767 | 0.17691 | 0.17708 | 0.19587 | [71 empty] | 13 | 0 | 0 | 0 | 0 | 0 | 0 | 0 | 0 | 0 | 0 | 0 | 0
|  | 60 | 34.5529 | 47.3535 | 78.0601 | 120.5721 | 136.9543 | 149.3491 | 117.5034 | 110.3086 | 100.1432 | 68.5485 | 42.3421 | 30.1998 | 757.3932 |  | 60 | 4.5487 | 9.8691 | 22.9288 | 44.7022 | 51.402 | 49.3554 | 22.3318 | 22.354 | 30.729 | 15.7005 | 5.2632 | 2.5472 |  | 60 | 30.0042 | 37.4844 | 55.1313 | 75.8699 | 85.5524 | 99.9937 | 95.1717 | 87.9546 | 69.4142 | 52.848 | 37.0789 | 27.6527 |  | 60 | 16.8435 | 23.0998 | 33.1284 | 41.3081 | 48.0366 | 49.1423 | 52.183 | 42.1261 | 37.0751 | 26.0815 | 19.2213 | 14.654 | [15 empty] | 60 | 9953.3743 | 14153.8073 | 20425.6875 | 25642.6314 | 32320.7881 | 31393.7167 | 28503.2131 | 25733.1213 | 22976.3072 | 16798.4357 | 11458.3306 | 8617.822 | 181280.6853 | 북 | 90 | 0.052722 | 0.052051 | 0.051384 | 0.05254 | 0.048331 | 0.036659 | 0.0089022 | 0.018595 | 0.047707 | 0.047741 | 0.047767 | 0.050784 | [71 empty] | 13.5 | 0 | 0 | 0 | 0 | 0 | 0 | 0 | 0 | 0 | 0 | 0 | 0
|  | 90 | 33.9658 | 41.3966 | 61.2608 | 89.4535 | 97.8566 | 107.8581 | 85.76 | 84.6894 | 75.7266 | 56.2539 | 38.653 | 30.0933 | 586.9467 |  | 90 | 1.409 | 3.6658 | 9.3817 | 19.7776 | 22.8295 | 23.611 | 8.9898 | 10.9493 | 12.8214 | 6.5636 | 1.8451 | 0.56841 |  | 90 | 32.5568 | 37.7308 | 51.8792 | 69.6758 | 75.0271 | 84.2471 | 76.7702 | 73.7401 | 62.9052 | 49.6903 | 36.8078 | 29.5249 |  | 90 | 10.8155 | 14.9324 | 22.6746 | 28.2245 | 33.7822 | 34.1453 | 37.1571 | 28.4662 | 25.4892 | 17.1751 | 12.0355 | 7.5033 | [15 empty] | 90 | 9839.0243 | 12377.7151 | 15836.5074 | 18963.4799 | 22762.4203 | 22359.6029 | 20556.7105 | 19532.1684 | 17251.5864 | 13760.2585 | 10491.2069 | 8648.3847 | 140581.2481 | [85 empty] | 14 | 0 | 0 | 0 | 0 | 0 | 0 | 0 | 0 | 0 | 0 | 0 | 0
| 북 | 30 | 26.6668 | 48.7504 | 98.7831 | 163.015 | 178.5868 | 194.8253 | 150.4403 | 142.2343 | 125.7335 | 76.7227 | 38.8815 | 22.5336 | 926.7279 | 북 | 30 | 3.0409 | 15.8972 | 44.167 | 83.86 | 85.3441 | 81.3112 | 39.9252 | 44.8445 | 53.5511 | 25.6496 | 6.5377 | 0.34667 | 북 | 30 | 23.6259 | 32.8533 | 54.6161 | 79.155 | 93.2427 | 113.514 | 110.5151 | 97.3897 | 72.1823 | 51.073 | 32.3438 | 22.187 | 북 | 30 | 32.2676 | 36.5964 | 42.4777 | 48.894 | 54.4969 | 55.2299 | 57.4453 | 50.0082 | 45.9297 | 38.4822 | 33.5071 | 30.5838 | [14 empty] | 북 | 30 | 7654.4154 | 14783.0139 | 26536.914 | 35055.5528 | 42473.5851 | 41587.8254 | 37362.4728 | 33550.0829 | 29176.6672 | 19052.0624 | 10632.7419 | 6325.6127 | 222458.8203 | [85 empty] | 14.5 | 0 | 0 | 0 | 0 | 0 | 0 | 0 | 0 | 0 | 0 | 0 | 0
|  | 45 | 24.7569 | 29.727 | 60.4751 | 122.581 | 149.5595 | 170.3228 | 131.6912 | 118.7376 | 87.9109 | 44.6798 | 31.8315 | 23.8197 | 729.0493 |  | 45 | 0 | 0.0077245 | 14.2359 | 51.3738 | 62.6775 | 64.0141 | 29.8673 | 30.6642 | 25.8199 | 1.6632 | 0.056345 | 0 |  | 45 | 24.7569 | 29.7193 | 46.2391 | 71.2072 | 86.882 | 106.3088 | 101.8239 | 88.0734 | 62.091 | 43.0167 | 31.7751 | 23.8197 |  | 45 | 0 | 44.8413 | 43.2295 | 47.6339 | 52.9479 | 53.3393 | 56.1261 | 48.3744 | 45.4237 | 43.6184 | 1.9236 | 0 | [15 empty] | 45 | 7053.4174 | 8469.2906 | 15759.2181 | 26263.3847 | 35265.4598 | 36121.2719 | 32483.5869 | 27795.6912 | 20239.4464 | 10943.7513 | 8594.9938 | 6699.5458 | 172553.6118 | [85 empty] | 15 | 0 | 0 | 0 | 0 | 0 | 0 | 0 | 0 | 0 | 0 | 0 | 0
|  | 60 | 26.9336 | 31.5985 | 43.3788 | 77.3481 | 113.5076 | 137.5336 | 106.904 | 90.0227 | 55.7823 | 43.3932 | 33.3034 | 25.5807 | 574.6827 |  | 60 | 0 | 0 | 0.083839 | 15.6659 | 35.7396 | 42.3545 | 17.7739 | 14.3941 | 1.8215 | 0 | 0.071347 | 0 |  | 60 | 26.9336 | 31.5985 | 43.295 | 61.6822 | 77.768 | 95.1791 | 89.13 | 75.6286 | 53.9608 | 43.3932 | 33.2321 | 25.5807 |  | 60 | 0 | 0 | 14.5796 | 41.0266 | 49.2491 | 49.7096 | 53.163 | 43.2842 | 29.7479 | 0 | 1.9236 | 0 | [15 empty] | 60 | 7719.8978 | 9072.3514 | 10931.0161 | 16441.6901 | 26400.9283 | 28895.3671 | 26115.808 | 20821.3617 | 12669.1637 | 10618.9669 | 9019.7626 | 7235.4716 | 136078.8555 | [85 empty] | 15.5 | 0 | 0 | 0 | 0 | 0 | 0 | 0 | 0 | 0 | 0 | 0 | 0
|  | 90 | 31.0267 | 34.5188 | 45.2443 | 59.3332 | 66.816 | 79.7767 | 67.3148 | 63.3758 | 53.9581 | 44.3435 | 35.075 | 28.7144 | 445.5052 |  | 90 | 0 | 0 | 0.0066755 | 1.0454 | 3.3521 | 6.5538 | 1.3961 | 1.2052 | 0.15428 | 0 | 0.086073 | 0 |  | 90 | 31.0267 | 34.5188 | 45.2377 | 58.2878 | 63.4639 | 73.2229 | 65.9187 | 62.1706 | 53.8038 | 44.3435 | 34.9889 | 28.7144 |  | 90 | 0 | 0 | 2.9407 | 10.0692 | 16.5191 | 20.0198 | 17.1362 | 11.7705 | 3.812 | 0 | 1.9236 | 0 | [15 empty] | 90 | 9028.4571 | 10178.6856 | 11583.055 | 12586.9848 | 15116.4472 | 16460.8118 | 16192.0941 | 14481.916 | 12316.6284 | 10905.1571 | 9591.9076 | 8249.4584 | 107182.7354 | [85 empty] | 16 | 0 | 0 | 0 | 0 | 0 | 0 | 0 | 0 | 0 | 0 | 0 | 0
| 온도 |  | -2.7046 | 2.0863 | 5.6948 | 11.9847 | 18.1624 | 22.5742 | 25.4331 | 26.1972 | 21.4669 | 14.818 | 7.6583 | 0.11949 | 12.7909
| 상대습도 |  | 66.27% | 62.9% | 57.54% | 51.75% | 58.95% | 65.68% | 75.88% | 78.19% | 71.74% | 71.53% | 66.02% | 66.23% | 66.06%
08 | 대구 |  | 7: 관측고도; 8: 64; 9: 경도; 10: 128.6509; 11: 위도; 12: 35.8789 | kWh/m2·a | 월평균 직달일사량 [W/m2] | [13 empty] | 월평균 산란일사량 [W/m2] | [13 empty] | 직달일사량에 따라 가중치를 둔(고도각x직달일사량/직달일사량) 월평균 고도각 | [27 empty] | 월별 낮시간 평균 외부조도[lx] | [14 empty] | 자동제어 |  | 90˚경사각 기준 월별 차양가동계수_하절기(4~9월) 200W/m2[ISO 52016-1], 동절기(10~3월) 500W/m2[ISO 13790] | [11 empty] | 해당월의 일일 시간별 산술평균값을 적용한 해당월기준 일일 시간별 실외온도 [ ℃ ] | [12 empty] | 해당월의 일일 시간별 산술평균값을 적용한 해당월기준 일일 시간별 실외 상대습도 [ - ] | [12 empty] | 냉방부하 기후데이터 |  |  |  | 온도 구간별 시간(일반) | [13 empty] | 온도 구간별 시간(하이브리드) | [13 empty] | 평균온도차(집열기온도와 외기온도) | [12 empty] | 가동시간[h]
| 방향 | 각도 | 1 | 2 | 3 | 4 | 5 | 6 | 7 | 8 | 9 | 10 | 11 | 12 | 연간합 | 방향 | 각도 | 1 | 2 | 3 | 4 | 5 | 6 | 7 | 8 | 9 | 10 | 11 | 12 | 방향 | 각도 | 1 | 2 | 3 | 4 | 5 | 6 | 7 | 8 | 9 | 10 | 11 | 12 | 방향 | 각도 | 1 | 2 | 3 | 4 | 5 | 6 | 7 | 8 | 9 | 10 | 11 | 12 | [14 empty] | 방향 | 각도 | 1 | 2 | 3 | 4 | 5 | 6 | 7 | 8 | 9 | 10 | 11 | 12 | 연간합 | 방향 | 각도 | 1 | 2 | 3 | 4 | 5 | 6 | 7 | 8 | 9 | 10 | 11 | 12 | 시간 | 1 | 2 | 3 | 4 | 5 | 6 | 7 | 8 | 9 | 10 | 11 | 12 | 시간 | 1 | 2 | 3 | 4 | 5 | 6 | 7 | 8 | 9 | 10 | 11 | 12 | 08. 대구 | EPI 기준 |  |  | 구분 | 단위 | 1 | 2 | 3 | 4 | 5 | 6 | 7 | 8 | 9 | 10 | 11 | 12 | 구분 | 단위 | 1 | 2 | 3 | 4 | 5 | 6 | 7 | 8 | 9 | 10 | 11 | 12 | 방위 | 1 | 2 | 3 | 4 | 5 | 6 | 7 | 8 | 9 | 10 | 11 | 12 | 속도 | 1 | 2 | 3 | 4 | 5 | 6 | 7 | 8 | 9 | 10 | 11 | 12
| 수평 | 0 | 114.682 | 117.5522 | 175.8443 | 204.1656 | 235.8626 | 221.2168 | 170.4124 | 153.5395 | 169.1698 | 144.2459 | 107.0347 | 104.3867 | 1401.7739 | 수평면 | 0 | 73.0075 | 67.6911 | 111.8043 | 117.4824 | 131.1071 | 102.7418 | 57.6644 | 47.6673 | 77.0935 | 69.1453 | 55.6664 | 64.7983 | 수평면 | 0 | 41.6744 | 49.8612 | 64.04 | 86.6832 | 104.7555 | 118.4749 | 112.7481 | 105.8722 | 92.0763 | 75.1007 | 51.3683 | 39.5884 | 수평면 | 0 | 28.0039 | 33.6531 | 42.7981 | 49.5428 | 56.0198 | 58.3897 | 56.7586 | 53.2934 | 46.8571 | 37.1212 | 30.2997 | 26.0197 | [14 empty] | 수평 | 0 | 32759.8947 | 36680.5334 | 47825.645 | 46401.2461 | 50385.5757 | 46902.827 | 42879.8695 | 38336.2446 | 40762.4069 | 35553.5346 | 30786.2312 | 30500.683 | 350354.9073 | 남 | 90 | 0.73627 | 0.63794 | 0.56726 | 0.84402 | 0.74122 | 0.61016 | 0.64532 | 0.71109 | 0.86164 | 0.48698 | 0.63602 | 0.7582 | 1 | -0.61935 | 2.3929 | 6.0548 | 11.39 | 17.0774 | 20.93 | 24.9839 | 24.5645 | 21.2533 | 14.3097 | 7.9133 | 1.1613 | 1 | 0.52903 | 0.5675 | 0.56645 | 0.51467 | 0.62968 | 0.72133 | 0.78548 | 0.79968 | 0.746 | 0.72 | 0.62667 | 0.54968 | 해당 월 | 4 |  |  | 온도등급 1: θe = -7℃ | [h] | 162.2 | 55.1 | 5.4 | 0 | 0 | 0 | 0 | 0 | 0 | 0 | 2.2 | 129.1 | 선택운전 | [13 empty] | 수평 | 87.7919 | 67.0678 | 56.0147 | 37.5932 | 38.2077 | 32.2201 | 27.51 | 28.0635 | 38.6275 | 43.4607 | 64.2126 | 104.3842 | 0 | 10 | 13 | 5 | 5 | 7 | 4 | 7 | 39 | 11 | 19 | 22 | 17
| 남 | 30 | 190.6886 | 169.3449 | 216.5839 | 220.8541 | 233.2732 | 212.1967 | 169.7848 | 164.1153 | 195.4469 | 191.6873 | 163.3455 | 180.5074 | 1685.8274 | 남 | 30 | 126.1321 | 102.0793 | 139.8718 | 127.447 | 126.6579 | 93.4099 | 53.3899 | 48.7601 | 89.8362 | 97.2877 | 91.2093 | 117.9089 | 남 | 30 | 64.5565 | 67.2656 | 76.7121 | 93.4071 | 106.6153 | 118.7868 | 116.3949 | 115.3552 | 105.6108 | 94.3996 | 72.1362 | 62.5986 | 남 | 30 | 27.3891 | 33.0189 | 42.6298 | 50.1663 | 57.2757 | 60.3356 | 58.5567 | 54.3448 | 47.0062 | 36.6272 | 29.7526 | 25.4465 | [14 empty] | 남 | 30 | 54525.5748 | 52912.6022 | 58808.7162 | 50148.8292 | 49805.8548 | 44969.1449 | 42667.8892 | 40912.5894 | 47073.9537 | 47257.3925 | 47050.9089 | 52776.6534 | 429797.5857 | 남동 | 90 | 0.68341 | 0.58781 | 0.58929 | 0.80717 | 0.71957 | 0.68697 | 0.60148 | 0.65874 | 0.80396 | 0.37519 | 0.50042 | 0.6775 | 2 | -0.89032 | 2.1429 | 5.5935 | 10.77 | 16.6839 | 20.5467 | 24.7129 | 24.2774 | 20.8567 | 13.7645 | 7.3967 | 0.90323 | 2 | 0.53323 | 0.58393 | 0.56903 | 0.53933 | 0.64935 | 0.74533 | 0.79548 | 0.81097 | 0.76767 | 0.74355 | 0.65533 | 0.56194 | 최고 온도 | 33.3 |  |  | 온도등급 2: θe = 2℃ | [h] | 443.5 | 338.4 | 133.8 | 11.8 | 0 | 0 | 0 | 0 | 0 | 16.2 | 115 | 354.9 | 온도등급 1: θe = -7℃ | [h] | 0.2792 | 0.12678 | 0.013829 | 0 | 0 | 0 | 0 | 0 | 0 | 0 | 0.0070273 | 0.24129 | 남 | 83.0455 | 81.4046 | 54.6412 | 34.4304 | 35.1243 | 30.1099 | 27.4309 | 26.7716 | 35.0133 | 39.0347 | 75.454 | 119.5672 | 0.5 | 97 | 66 | 42 | 33 | 54 | 27 | 60 | 61 | 63 | 95 | 116 | 79
|  | 45 | 213.2276 | 181.5964 | 219.2636 | 211.723 | 213.8634 | 192.15 | 156.9795 | 157.0596 | 193.1811 | 200.2258 | 178.4584 | 203.9902 | 1695.6714 |  | 45 | 140.5863 | 109.3224 | 139.935 | 119.5571 | 111.5074 | 79.4788 | 45.916 | 44.4195 | 87.1519 | 101.7933 | 100.1744 | 133.2063 |  | 45 | 72.6413 | 72.274 | 79.3286 | 92.1659 | 102.356 | 112.6712 | 111.0635 | 112.64 | 106.0292 | 98.4324 | 78.2841 | 70.7839 |  | 45 | 27.2238 | 32.8156 | 42.56 | 50.4337 | 57.9343 | 61.3001 | 59.4632 | 54.7888 | 47.0689 | 36.4535 | 29.5952 | 25.3022 | [15 empty] | 45 | 60972.7444 | 56743.1393 | 59473.2754 | 48035.765 | 45629.7913 | 40672.4211 | 39378.5743 | 39098.4806 | 46506.2254 | 49360.7929 | 51414.4747 | 59643.5011 | 435550.7147 | 남서 | 90 | 0.66888 | 0.57389 | 0.55061 | 0.78706 | 0.7429 | 0.6707 | 0.6357 | 0.69983 | 0.79273 | 0.4873 | 0.52319 | 0.67113 | 3 | -1.071 | 1.8536 | 5.129 | 10.2333 | 16.0839 | 20.2267 | 24.5097 | 24.1323 | 20.45 | 13.4355 | 6.9733 | 0.60323 | 3 | 0.54516 | 0.59929 | 0.59516 | 0.568 | 0.68645 | 0.76433 | 0.80323 | 0.81742 | 0.78533 | 0.74871 | 0.66667 | 0.56871 | 최고 절대습도 | 0.017994 |  |  | 온도등급 3: θe = 7℃ | [h] | 138.3 | 235.15 | 554.65 | 438.55 | 121.6 | 0 | 0 | 0 | 36.15 | 219.45 | 483.25 | 260 | 온도등급 2: θe = 2℃ | [h] | 0.085928 | 0.052451 | 0.010043 | 0 | 0 | 0 | 0 | 0 | 0 | 0 | 0.027282 | 0.074702 | 남동 | 70.4615 | 71.0517 | 50.467 | 34.3434 | 36.5861 | 31.0873 | 27.4238 | 27.2574 | 34.6519 | 34.3844 | 63.1432 | 107.2264 | 1 | 108 | 106 | 90 | 91 | 124 | 78 | 144 | 81 | 134 | 188 | 161 | 125
|  | 60 | 223.1475 | 183.4202 | 209.6286 | 191.5219 | 184.0587 | 163.2564 | 136.8034 | 142.2227 | 180.6356 | 197.6251 | 183.2915 | 215.3787 | 1614.5216 |  | 60 | 145.4597 | 109.1154 | 130.4621 | 103.6259 | 89.0415 | 60.4721 | 35.4809 | 37.1429 | 78.5457 | 99.3619 | 102.3128 | 139.4259 |  | 60 | 77.6878 | 74.3048 | 79.1665 | 87.896 | 95.0172 | 102.7843 | 101.3225 | 105.0798 | 102.0898 | 98.2632 | 80.9787 | 75.9528 |  | 60 | 27.0805 | 32.6254 | 42.4852 | 50.7184 | 58.7259 | 62.5214 | 60.6045 | 55.2599 | 47.1314 | 36.2834 | 29.455 | 25.1802 | [15 empty] | 60 | 63804.842 | 57300.1876 | 56784.3155 | 43401.8712 | 39220.5278 | 34487.5661 | 34217.1776 | 35332.6544 | 43455.7162 | 48714.8519 | 52808.3268 | 62969.1596 | 417632.6173 | 동 | 90 | 0.40793 | 0.37043 | 0.44984 | 0.74416 | 0.68536 | 0.70181 | 0.60718 | 0.5769 | 0.68475 | 0.1824 | 0.20956 | 0.32497 | 4 | -1.3194 | 1.7036 | 4.8677 | 9.6333 | 15.5806 | 19.9767 | 24.3613 | 23.8516 | 20.1533 | 13.1613 | 6.5533 | 0.23871 | 4 | 0.55355 | 0.61036 | 0.60484 | 0.60567 | 0.70645 | 0.77967 | 0.80452 | 0.83 | 0.80067 | 0.75613 | 0.68467 | 0.58452 | 최고 수평 전일사량 | 950 |  |  | 온도등급 4: θe = 20℃ | [h] | 0 | 43.35 | 50.15 | 249.05 | 452.9 | 422.4 | 122.1 | 176.6 | 365.15 | 479.65 | 119.55 | 0 | 온도등급 3: θe = 7℃ | [h] | 0 | 0 | 0 | 0 | 0 | 0 | 0 | 0 | 0 | 0 | 0 | 0 | 남서 | 79.1296 | 70.2739 | 52.6372 | 34.7178 | 38.5038 | 33.1694 | 29.8741 | 27.9846 | 32.4737 | 35.4566 | 64.7681 | 99.9954 | 1.5 | 95 | 110 | 133 | 109 | 138 | 128 | 147 | 121 | 135 | 163 | 126 | 101
|  | 90 | 203.3324 | 156.0065 | 156.8216 | 123.6828 | 103.6385 | 91.1784 | 82.3632 | 93.7941 | 128.6836 | 160.4624 | 161.5232 | 199.6456 | 1212.5284 |  | 90 | 125.8115 | 86.9141 | 86.0955 | 52.3059 | 29.8617 | 15.0502 | 9.8525 | 15.9911 | 46.2401 | 74.8122 | 86.0016 | 123.5838 |  | 90 | 77.5209 | 69.0923 | 70.7262 | 71.3769 | 73.7768 | 76.1282 | 72.5107 | 77.8031 | 82.4434 | 85.6502 | 75.5216 | 76.0618 |  | 90 | 26.7712 | 32.1633 | 42.2501 | 51.878 | 62.0946 | 67.2097 | 65.2566 | 57.0933 | 47.3464 | 35.8364 | 29.1393 | 24.926 | [15 empty] | 90 | 58111.3243 | 48667.6397 | 42294.8795 | 27898.4552 | 21944.5385 | 19008.7471 | 20301.4232 | 23117.5762 | 30873.6446 | 39535.3878 | 46515.7895 | 58347.1278 | 318355.5115 | 서 | 90 | 0.3376 | 0.358 | 0.43578 | 0.70611 | 0.74093 | 0.68392 | 0.63759 | 0.62078 | 0.65188 | 0.2283 | 0.24648 | 0.30873 | 5 | -1.5065 | 1.4429 | 4.6871 | 9.0867 | 15.1419 | 19.7833 | 24.1194 | 23.6871 | 19.7867 | 12.9161 | 6.2167 | 0.12258 | 5 | 0.55839 | 0.62536 | 0.61806 | 0.62433 | 0.73 | 0.787 | 0.81613 | 0.83806 | 0.81467 | 0.76677 | 0.68833 | 0.58645 | 최고 확산 일사량 | 226.6303 |  |  | 온도등급 5: θe = 27℃ | [h] | 0 | 0 | 0 | 20.6 | 169.5 | 297.6 | 621.9 | 567.4 | 318.7 | 28.7 | 0 | 0 | 온도등급 4: θe = 20℃ | [h] | 0 | 0 | 0 | 0 | 0 | 0 | 0 | 0 | 0 | 0 | 0 | 0 | 동 | 69.0663 | 66.4372 | 47.8133 | 33.7534 | 39.0812 | 32.0703 | 27.9886 | 26.311 | 32.4936 | 33.4134 | 60.1378 | 107.3398 | 2 | 113 | 90 | 105 | 111 | 117 | 110 | 114 | 100 | 113 | 79 | 77 | 74
| 남동 | 30 | 166.1364 | 153.8024 | 203.2949 | 214.7956 | 228.403 | 215.1333 | 169.5969 | 160.6184 | 187.3089 | 172.6345 | 144.4597 | 157.7338 | 1588.0404 | 남동 | 30 | 107.9736 | 90.5333 | 128.8146 | 120.8645 | 121.5761 | 95.2548 | 53.1266 | 47.3699 | 83.6753 | 82.8055 | 78.1799 | 100.9374 | 남동 | 30 | 58.1628 | 63.2692 | 74.4803 | 93.9311 | 106.8268 | 119.8786 | 116.4704 | 113.2485 | 103.6336 | 89.829 | 66.2799 | 56.7963 | 남동 | 30 | 27.4428 | 32.8798 | 42.3901 | 49.5717 | 56.9182 | 58.7852 | 57.4632 | 53.0832 | 46.5066 | 37.1019 | 29.9776 | 25.3978 | [14 empty] | 남동 | 30 | 47330.875 | 47987.4427 | 55044.8991 | 48794.2007 | 48774.0589 | 45459.4538 | 42456.5118 | 39889.1889 | 45029.594 | 42551.2382 | 41517.2212 | 46183.0481 | 402162.8857 | 북서 | 90 | 0 | 0 | 0.010522 | 0.4909 | 0.61649 | 0.60233 | 0.52009 | 0.4332 | 0.31318 | 0 | 0 | 0 | 6 | -1.6065 | 1.1214 | 4.4613 | 8.82 | 14.9161 | 19.7267 | 24.1419 | 23.5548 | 19.5767 | 12.6355 | 5.9267 | -0.13871 | 6 | 0.55323 | 0.6475 | 0.61839 | 0.64167 | 0.74419 | 0.792 | 0.81677 | 0.84194 | 0.82433 | 0.77355 | 0.70067 | 0.5929 | 수평 | 950 |  |  | 온도등급 1: θe = -7℃ | [Kh] | 3988.8 | 1356 | 124.2 | 0 | 0 | 0 | 0 | 0 | 0 | 0 | 51 | 3133.8 | 병렬운전 | [13 empty] | 서 | 59.4738 | 48.6464 | 43.8689 | 32.1154 | 39.6544 | 35.8023 | 31.2336 | 26.8612 | 25.4714 | 25.7111 | 39.1029 | 64.3296 | 2.5 | 109 | 77 | 94 | 113 | 87 | 90 | 96 | 90 | 66 | 64 | 56 | 63
|  | 45 | 178.8025 | 160.2257 | 201.8551 | 205.6917 | 210.5882 | 198.8544 | 158.3954 | 153.4233 | 183.171 | 174.3478 | 151.9982 | 171.7829 | 1569.668 |  | 45 | 115.0522 | 93.3097 | 125.0334 | 111.924 | 106.587 | 83.5006 | 46.284 | 42.9042 | 79.2027 | 81.855 | 81.8383 | 109.205 |  | 45 | 63.7504 | 66.9159 | 76.8217 | 93.7677 | 104.0012 | 115.3538 | 112.1114 | 110.5191 | 103.9684 | 92.4927 | 70.1599 | 62.5779 |  | 45 | 27.2358 | 32.5201 | 42.0318 | 49.0724 | 56.6675 | 58.1859 | 57.1394 | 52.4891 | 46.0302 | 36.9195 | 29.837 | 25.2068 | [15 empty] | 45 | 50885.9037 | 49964.9011 | 54527.0167 | 46688.694 | 44912.2174 | 41890.4821 | 39474.6305 | 37966.7088 | 43952.8472 | 42955.5643 | 43656.5723 | 50318.735 | 399286.5399 | 북동 | 90 | 0 | 0 | 0.01035 | 0.52412 | 0.5502 | 0.60184 | 0.5011 | 0.42035 | 0.37141 | 0 | 0 | 0 | 7 | -1.8548 | 0.87143 | 4.4065 | 9.1567 | 15.6677 | 20.3433 | 24.6194 | 24.0323 | 19.8033 | 12.6355 | 5.5867 | -0.38065 | 7 | 0.55258 | 0.65714 | 0.6271 | 0.64733 | 0.71613 | 0.765 | 0.79871 | 0.82581 | 0.81733 | 0.76484 | 0.708 | 0.60258 | 남 | 516.6638 |  |  | 온도등급 2: θe = 2℃ | [Kh] | 8424.3 | 6400.6 | 2367.4 | 199.7 | 0 | 0 | 0 | 0 | 0 | 267.5 | 2067.6 | 6788.3 | 온도등급 1: θe = -7℃ | [h] | 0.20177 | 0.095169 | 0 | 0 | 0 | 0 | 0 | 0 | 0 | 0 | 0.0013228 | 0.16638 | 북서 | 50.3132 | 32.8926 | 31.0407 | 25.5335 | 32.4741 | 32.2759 | 26.6253 | 19.3963 | 15.336 | 15.874 | 30.5639 | 44.7409 | 3 | 79 | 77 | 58 | 73 | 58 | 88 | 74 | 83 | 81 | 64 | 63 | 58
|  | 60 | 181.8148 | 158.3702 | 191.6079 | 188.6888 | 185.652 | 175.6507 | 142.0245 | 140.4234 | 171.0574 | 167.3031 | 151.0754 | 176.2685 | 1482.395 |  | 60 | 114.5811 | 90.1087 | 114.3939 | 97.4892 | 86.917 | 67.776 | 37.646 | 36.314 | 70.299 | 75.7171 | 79.9285 | 110.1891 |  | 60 | 67.2337 | 68.2615 | 77.2141 | 91.1996 | 98.735 | 107.8747 | 104.3785 | 104.1093 | 100.7584 | 91.586 | 71.1468 | 66.0793 |  | 60 | 26.9946 | 32.0799 | 41.3581 | 48.0443 | 55.7094 | 56.8198 | 55.9166 | 51.2792 | 45.218 | 36.644 | 29.6981 | 25.0085 | [15 empty] | 60 | 51692.1567 | 49347.456 | 51650.6541 | 42770.8542 | 39507.7695 | 36849.4276 | 35176.7326 | 34600.738 | 40948.9902 | 41199.9291 | 43359.4154 | 51644.5822 | 378461.7317 | 북 | 90 | 0 | 0 | 0 | 0.05492 | 0.11226 | 0.15053 | 0.09971 | 0.056808 | 0.030677 | 0 | 0 | 0 | 8 | -1.8548 | 1.0179 | 5.1161 | 10.3867 | 16.9839 | 21.4033 | 25.5258 | 24.8581 | 20.62 | 13.7742 | 6.1267 | -0.35806 | 8 | 0.54871 | 0.65357 | 0.60516 | 0.61133 | 0.65226 | 0.72 | 0.76516 | 0.78774 | 0.78067 | 0.72161 | 0.68867 | 0.60065 | 남동 | 434.8509 |  |  | 온도등급 3: θe = 7℃ | [Kh] | 1873.2 | 2954.525 | 6510.275 | 4046.975 | 944.8 | 0 | 0 | 0 | 256.725 | 1906.825 | 5177.475 | 3065.5 | 온도등급 2: θe = 2℃ | [h] | 0 | 0 | 0 | 0 | 0 | 0 | 0 | 0 | 0 | 0 | 0 | 0 | 북동 | 36.2207 | 27.0749 | 29.4885 | 26.3942 | 34.5903 | 32.6145 | 25.732 | 22.9049 | 18.8183 | 14.3074 | 22.129 | 31.991 | 3.5 | 44 | 49 | 72 | 47 | 43 | 79 | 46 | 75 | 48 | 34 | 44 | 66
|  | 90 | 157.3064 | 130.7018 | 145.7694 | 135.7388 | 124.6007 | 118.3931 | 99.528 | 101.9021 | 126.8968 | 131.4601 | 126.7321 | 155.8174 | 1135.209 |  | 90 | 91.0546 | 67.175 | 74.5173 | 56.4376 | 41.7038 | 31.2802 | 18.0029 | 19.3154 | 42.3277 | 51.2657 | 61.4479 | 90.4562 |  | 90 | 66.2518 | 63.5267 | 71.2521 | 79.3012 | 82.8969 | 87.1129 | 81.5251 | 82.5867 | 84.5691 | 80.1943 | 65.2842 | 65.3612 |  | 90 | 26.3833 | 30.7463 | 38.8584 | 43.5991 | 49.7046 | 49.0516 | 48.7929 | 45.5597 | 41.7315 | 35.1882 | 29.0616 | 24.4836 | [15 empty] | 90 | 44623.5483 | 40625.3507 | 39073.0422 | 30629.6803 | 26367.2252 | 24502.1378 | 24266.206 | 24844.1171 | 30183.528 | 32329.3307 | 36302.4713 | 45643.4591 | 291302.379 | 수동제어 |  | 90˚경사각 기준 월별 차양가동계수_하절기(4~9월) 200W/m2[ISO 52016-1], 동절기(10~3월) 500W/m2[ISO 13790] | [11 empty] | 9 | -1.2032 | 1.7679 | 6.129 | 11.83 | 18.6935 | 22.49 | 26.5677 | 25.9484 | 21.8333 | 15.2935 | 7.43 | 0.57097 | 9 | 0.53742 | 0.61786 | 0.56387 | 0.54367 | 0.57419 | 0.66867 | 0.71968 | 0.7371 | 0.728 | 0.65419 | 0.65 | 0.56355 | 남서 | 392.7758 | [16 empty] | 온도등급 3: θe = 7℃ | [h] | 0 | 0 | 0 | 0 | 0 | 0 | 0 | 0 | 0 | 0 | 0 | 0 | 북 | 0.00046172 | 0.00046172 | 20.3732 | 22.5457 | 32.8375 | 33.3204 | 25.4377 | 18.586 | 12.116 | 7.541 | 0.0015024 | 0.00046172 | 4 | 45 | 38 | 44 | 54 | 40 | 61 | 22 | 41 | 39 | 17 | 22 | 61
| 남서 | 30 | 165.8588 | 151.0574 | 200.7794 | 213.2189 | 233.1459 | 211.3304 | 169.44 | 161.8951 | 185.3014 | 179.3 | 145.5759 | 153.785 | 1585.9856 | 남서 | 30 | 107.4911 | 88.742 | 127.093 | 121.8043 | 126.1258 | 91.4358 | 52.9103 | 47.0326 | 83.7247 | 90.4949 | 79.2359 | 98.6852 | 남서 | 30 | 58.3677 | 62.3154 | 73.6865 | 91.4146 | 107.0202 | 119.8946 | 116.5297 | 114.8626 | 101.5767 | 88.8051 | 66.34 | 55.0997 | 남서 | 30 | 27.5354 | 33.2261 | 42.6046 | 49.5309 | 56.235 | 59.5714 | 57.5754 | 53.9127 | 46.8874 | 36.18 | 29.6674 | 25.6869 | [14 empty] | 남서 | 30 | 47409.0472 | 46979.4138 | 54302.9664 | 48281.3484 | 49620.7875 | 44718.3419 | 42489.1681 | 40360.4468 | 44562.4487 | 44107.3031 | 41896.0514 | 44816.5928 | 401171.1592 | 방향 | 각도 | 1 | 2 | 3 | 4 | 5 | 6 | 7 | 8 | 9 | 10 | 11 | 12 | 10 | -0.019355 | 2.9607 | 7.2968 | 13.4933 | 20.2226 | 23.6667 | 27.429 | 27.1516 | 23.3833 | 16.7903 | 8.99 | 1.9516 | 10 | 0.47774 | 0.56143 | 0.52355 | 0.48233 | 0.50806 | 0.61933 | 0.68387 | 0.68323 | 0.659 | 0.58903 | 0.58767 | 0.49774 | 동 | 195.2621 | [16 empty] | 온도등급 4: θe = 20℃ | [h] | 0 | 0 | 0 | 0 | 0 | 0 | 0 | 0 | 0 | 0 | 0 | 0 | [13 empty] | 4.5 | 23 | 20 | 38 | 37 | 28 | 42 | 13 | 27 | 22 | 16 | 12 | 42
|  | 45 | 178.1477 | 156.1712 | 198.3015 | 203.3102 | 216.3267 | 193.8591 | 158.6606 | 155.366 | 180.4063 | 183.7769 | 153.8103 | 166.6632 | 1566.9334 |  | 45 | 114.2379 | 90.6365 | 122.5872 | 112.9745 | 112.2944 | 78.398 | 46.3223 | 42.587 | 79.2858 | 92.6467 | 83.4303 | 106.2062 |  | 45 | 63.9098 | 65.5348 | 75.7142 | 90.3357 | 104.0323 | 115.4611 | 112.3383 | 112.779 | 101.1205 | 91.1302 | 70.38 | 60.457 |  | 45 | 27.3777 | 33.009 | 42.3332 | 49.0909 | 55.8235 | 59.2867 | 57.0676 | 53.6442 | 46.6087 | 35.7024 | 29.4025 | 25.5486 | [15 empty] | 45 | 50918.1834 | 48482.1666 | 53469.5469 | 45939.0878 | 45930.9765 | 40891.4361 | 39650.9391 | 38662.2928 | 43317.4057 | 45158.8446 | 44265.0126 | 48515.3594 | 397953.1045 | 남 | 90 | 0.6789 | 0.58823 | 0.52306 | 0.71582 | 0.62863 | 0.51747 | 0.5473 | 0.60307 | 0.73075 | 0.44903 | 0.58646 | 0.69912 | 11 | 1.0613 | 4.1571 | 8.4226 | 15.0767 | 21.629 | 24.8 | 28.1516 | 28.2613 | 24.6133 | 18.5355 | 10.55 | 3.3806 | 11 | 0.43097 | 0.52071 | 0.47774 | 0.421 | 0.44419 | 0.57333 | 0.66032 | 0.63903 | 0.591 | 0.52677 | 0.524 | 0.43516 | 서 | 165.5105 | [16 empty] | 부분병렬운전 | [26 empty] | 5 | 9 | 16 | 28 | 35 | 18 | 9 | 15 | 13 | 7 | 3 | 7 | 31
|  | 60 | 181.0473 | 153.5754 | 187.4887 | 185.7266 | 191.5267 | 170.0999 | 142.3594 | 142.8402 | 167.8617 | 178.6224 | 153.4463 | 170.217 | 1479.1512 |  | 60 | 113.6255 | 86.9723 | 111.5312 | 98.5347 | 92.911 | 62.1119 | 37.6998 | 36.1128 | 70.5031 | 88.6498 | 81.9399 | 106.5835 |  | 60 | 67.4218 | 66.6031 | 75.9575 | 87.1919 | 98.6157 | 107.988 | 104.6596 | 106.7273 | 97.3587 | 89.9725 | 71.5064 | 63.6335 |  | 60 | 27.167 | 32.6732 | 41.7229 | 48.1123 | 54.7542 | 58.0883 | 55.7412 | 52.7716 | 45.948 | 35.1779 | 29.1461 | 25.4042 | [15 empty] | 60 | 51737.3902 | 47592.3096 | 50417.9773 | 41865.8481 | 40560.2447 | 35704.2048 | 35403.0138 | 35452.0302 | 40213.8702 | 43841.8391 | 44152.0225 | 49494.4054 | 376914.6469 | 남동 | 90 | 0.6064 | 0.52158 | 0.52289 | 0.58703 | 0.52333 | 0.49962 | 0.43744 | 0.47908 | 0.5847 | 0.33291 | 0.44403 | 0.60116 | 12 | 2.2645 | 5.375 | 9.4871 | 16.2533 | 22.8516 | 26.0067 | 28.8452 | 28.9613 | 25.6967 | 19.6548 | 12.2367 | 4.6226 | 12 | 0.38774 | 0.47071 | 0.43903 | 0.371 | 0.40419 | 0.51067 | 0.63323 | 0.60613 | 0.537 | 0.48161 | 0.45967 | 0.38613 | 북서 | 165.5105 | [16 empty] | 온도등급 1: θe = -7℃ | [h] | 0.20177 | 0.095169 | 0 | 0 | 0 | 0 | 0 | 0 | 0 | 0 | 0.0013228 | 0.16638 | [13 empty] | 5.5 | 10 | 7 | 10 | 8 | 10 | 4 | 4 | 3 | 1 | 2 | 5 | 8
|  | 90 | 156.6958 | 125.5517 | 141.7346 | 133.0125 | 129.4057 | 114.6367 | 99.4779 | 103.913 | 124.3162 | 143.0099 | 128.9166 | 148.473 | 1131.502 |  | 90 | 90.0873 | 63.8287 | 71.6501 | 57.3865 | 46.5049 | 27.4446 | 17.7435 | 19.243 | 43.0037 | 64.671 | 63.4332 | 86.0748 |  | 90 | 66.6086 | 61.723 | 70.0845 | 75.6261 | 82.9007 | 87.1921 | 81.7344 | 84.67 | 81.3125 | 78.3389 | 65.4834 | 62.3982 |  | 90 | 26.5936 | 31.5224 | 39.2759 | 43.8424 | 48.7557 | 50.0726 | 48.4067 | 48.1774 | 42.9499 | 33.5066 | 28.3728 | 25.0538 | [15 empty] | 90 | 44741.3336 | 38742.3036 | 37868.0988 | 29801.4244 | 27220.4316 | 23723.8597 | 24353.5914 | 25559.1805 | 29586.5212 | 35011.779 | 37051.4517 | 43061.5105 | 289487.4216 | 남서 | 90 | 0.59351 | 0.50922 | 0.48857 | 0.57241 | 0.54029 | 0.48778 | 0.46233 | 0.50897 | 0.57653 | 0.43239 | 0.46424 | 0.59551 | 13 | 3.2742 | 6.3536 | 10.6129 | 17.4867 | 23.7968 | 26.2733 | 29.6484 | 29.4774 | 26.43 | 20.5548 | 13.2633 | 5.6968 | 13 | 0.36194 | 0.44643 | 0.40742 | 0.334 | 0.37129 | 0.50323 | 0.60161 | 0.5871 | 0.50767 | 0.44613 | 0.42267 | 0.35677 | 북동 | 165.5105 | [16 empty] | 온도등급 2: θe = 2℃ | [h] | 0 | 0 | 0 | 0 | 0 | 0 | 0 | 0 | 0 | 0 | 0 | 0 | [13 empty] | 6 | 2 | 2 | 10 | 4 | 7 | 0 | 1 | 4 | 0 | 0 | 5 | 12
| 동 | 30 | 111.7765 | 115.7116 | 168.7624 | 194.6419 | 217.9207 | 213.7199 | 165.8769 | 150.6137 | 164.2451 | 135.7566 | 103.2245 | 103.2305 | 1348.4861 | 동 | 30 | 66.4589 | 62.2571 | 101.0885 | 104.4181 | 112.5321 | 93.6645 | 51.1015 | 42.5953 | 68.5018 | 57.2466 | 49.4465 | 59.9759 | 동 | 30 | 45.3176 | 53.4545 | 67.6739 | 90.2238 | 105.3887 | 120.0553 | 114.7754 | 108.0184 | 95.7433 | 78.51 | 53.7779 | 43.2546 | 동 | 30 | 27.2102 | 32.4679 | 41.7748 | 48.4445 | 55.7866 | 56.9517 | 55.8796 | 51.6373 | 45.6757 | 37.0189 | 29.907 | 25.1376 | [14 empty] | 동 | 30 | 31592.5186 | 35782.9032 | 45473.1965 | 44151.8269 | 46473.7228 | 44943.2458 | 41309.3805 | 37252.7892 | 39344.2776 | 33410.8099 | 29468.4696 | 30129.8577 | 335377.5941 | 동 | 90 | 0.30821 | 0.27988 | 0.33988 | 0.41461 | 0.38185 | 0.39101 | 0.33829 | 0.32141 | 0.3815 | 0.13781 | 0.15834 | 0.24553 | 14 | 4.029 | 7.0929 | 11.3387 | 18.3 | 24.2226 | 27.0667 | 29.8871 | 29.6774 | 27.0933 | 20.9903 | 13.8933 | 6.3 | 14 | 0.34032 | 0.43321 | 0.38065 | 0.31067 | 0.35484 | 0.469 | 0.58839 | 0.58323 | 0.47633 | 0.41968 | 0.39567 | 0.34226 | 북 | 165.5105 | [16 empty] | 온도등급 3: θe = 7℃ | [h] | 0 | 0 | 0 | 0 | 0 | 0 | 0 | 0 | 0 | 0 | 0 | 0 | [13 empty] | 6.5 | 0 | 1 | 9 | 0 | 4 | 0 | 1 | 3 | 0 | 0 | 4 | 6
|  | 45 | 107.5964 | 111.177 | 158.7974 | 181.8287 | 198.9343 | 198.8372 | 155.1457 | 141.5466 | 154.4115 | 127.4921 | 98.4843 | 99.8562 | 1266.9657 |  | 45 | 60.0708 | 56.5287 | 90.0045 | 92.0003 | 96.0454 | 82.3662 | 44.4178 | 37.051 | 59.9852 | 49.2972 | 44.2016 | 54.645 |  | 45 | 47.5256 | 54.6483 | 68.7928 | 89.8284 | 102.8888 | 116.471 | 110.7279 | 104.4956 | 94.4263 | 78.1949 | 54.2828 | 45.2112 |  | 45 | 26.1477 | 31.0267 | 40.226 | 46.4837 | 54.2742 | 54.9355 | 54.0634 | 49.5495 | 43.9151 | 35.7757 | 28.9723 | 24.1133 | [15 empty] | 45 | 30296.8255 | 34246.5042 | 42598.3879 | 41160.493 | 42321.5125 | 41573.9046 | 38341.7249 | 34792.8342 | 36820.0627 | 31336.9079 | 28015.3305 | 29109.5876 | 314369.4489 | 서 | 90 | 0.25507 | 0.27049 | 0.32926 | 0.3934 | 0.4128 | 0.38104 | 0.35523 | 0.34586 | 0.36319 | 0.1725 | 0.18623 | 0.23326 | 15 | 4.4097 | 7.5607 | 11.7258 | 18.6067 | 24.4677 | 27.1733 | 29.9097 | 29.4419 | 27.1833 | 21.0968 | 13.9367 | 6.5387 | 15 | 0.33 | 0.42 | 0.36581 | 0.29633 | 0.35 | 0.466 | 0.58226 | 0.58516 | 0.468 | 0.41258 | 0.38467 | 0.32774 | [18 empty] | 온도등급 4: θe = 20℃ | [h] | 0 | 0 | 0 | 0 | 0 | 0 | 0 | 0 | 0 | 0 | 0 | 0 | [13 empty] | 7 | 0 | 0 | 6 | 0 | 5 | 0 | 0 | 3 | 0 | 0 | 0 | 0
|  | 60 | 101.9206 | 104.8701 | 145.7676 | 165.4615 | 176.7529 | 179.1289 | 141.035 | 129.3806 | 141.1566 | 117.1639 | 91.7564 | 95.5906 | 1161.5378 |  | 60 | 52.6222 | 49.8477 | 76.8523 | 77.5908 | 77.9644 | 68.5148 | 36.96 | 30.6458 | 50.193 | 40.9511 | 37.9383 | 48.7443 |  | 60 | 49.2984 | 55.0224 | 68.9152 | 87.8707 | 98.7885 | 110.614 | 104.075 | 98.7348 | 90.9636 | 76.2128 | 53.8181 | 46.8464 |  | 60 | 24.8167 | 29.2815 | 38.1031 | 43.6066 | 51.466 | 51.7526 | 50.9558 | 46.2999 | 41.3226 | 33.8669 | 27.757 | 22.9335 | [15 empty] | 60 | 28630.776 | 32210.1264 | 38932.3204 | 37367.5251 | 37490.9602 | 37206.0463 | 34555.5186 | 31597.6807 | 33503.1307 | 28753.666 | 26021.738 | 27838.4391 | 287678.8065 | 북서 | 90 | 0 | 0 | 0.010522 | 0.63817 | 0.80144 | 0.78302 | 0.67612 | 0.56315 | 0.40713 | 0 | 0 | 0 | 16 | 4.371 | 7.55 | 11.7871 | 18.7367 | 24.3935 | 27.0833 | 29.7452 | 28.8968 | 27.15 | 20.6484 | 13.52 | 6.0032 | 16 | 0.33032 | 0.42036 | 0.36871 | 0.29033 | 0.35581 | 0.47367 | 0.58774 | 0.59258 | 0.46767 | 0.41548 | 0.399 | 0.34065 | [45 empty] | 7.5 | 0 | 0 | 0 | 0 | 2 | 0 | 0 | 0 | 0 | 0 | 0 | 1
|  | 90 | 84.919 | 85.3769 | 112.6595 | 126.0502 | 129.068 | 132.6771 | 106.484 | 99.6991 | 108.5366 | 92.5539 | 73.3646 | 80.0402 | 899.4611 |  | 90 | 34.7399 | 33.0252 | 47.0697 | 46.7015 | 42.5743 | 38.6841 | 21.0328 | 17.8894 | 30.0558 | 24.6564 | 23.6815 | 32.7647 |  | 90 | 50.1791 | 52.3517 | 65.5898 | 79.3487 | 86.4936 | 93.9929 | 85.4512 | 81.8097 | 78.4807 | 67.8975 | 49.6831 | 47.2755 |  | 90 | 21.7718 | 25.1693 | 32.3889 | 35.7321 | 42.4192 | 41.7431 | 41.2385 | 37.186 | 34.3038 | 28.7867 | 24.7042 | 20.1837 | [15 empty] | 90 | 23783.4335 | 26121.865 | 29833.005 | 28307.7186 | 27249.8628 | 27088.6082 | 25704.0974 | 24091.8599 | 25539.5097 | 22635.1831 | 20714.815 | 23246.6854 | 222091.193 | 북동 | 90 | 0 | 0 | 0.01035 | 0.68136 | 0.71526 | 0.78239 | 0.65143 | 0.54646 | 0.48284 | 0 | 0 | 0 | 17 | 3.4935 | 7.0321 | 11.1839 | 18.4733 | 24.0935 | 26.5067 | 29.1968 | 28.6742 | 26.6033 | 19.9 | 12.7767 | 5.1355 | 17 | 0.35516 | 0.42464 | 0.38968 | 0.287 | 0.36097 | 0.49867 | 0.61774 | 0.60871 | 0.49233 | 0.44645 | 0.41633 | 0.35742 | [45 empty] | 8 | 0 | 0 | 0 | 0 | 2 | 0 | 0 | 0 | 0 | 0 | 0 | 0
| 서 | 30 | 111.2146 | 112.5924 | 165.5205 | 191.9869 | 224.0236 | 207.9768 | 165.8244 | 152.3475 | 161.9132 | 144.3257 | 104.3761 | 99.3832 | 1345.9681 | 서 | 30 | 65.6987 | 60.1595 | 98.8977 | 105.4155 | 118.4809 | 88.1435 | 50.8701 | 42.1588 | 68.8641 | 67.2342 | 50.6017 | 57.6431 | 서 | 30 | 45.5159 | 52.4328 | 66.6228 | 86.5715 | 105.5427 | 119.8333 | 114.9542 | 110.1887 | 93.0491 | 77.0914 | 53.7744 | 41.7401 | 서 | 30 | 27.4286 | 33.0282 | 42.0976 | 48.492 | 54.9398 | 58.0354 | 55.9981 | 52.9054 | 46.2399 | 35.5397 | 29.3959 | 25.6004 | [14 empty] | 서 | 30 | 31615.6483 | 34647.305 | 44495.5606 | 43346.3124 | 47514.8534 | 43890.4708 | 41389.2577 | 37904.5417 | 38815.6547 | 35392.4927 | 29889.3155 | 28761.1167 | 334263.7139 | 북 | 90 | 0 | 0 | 0 | 0 | 0 | 0 | 0 | 0 | 0 | 0 | 0 | 0 | 18 | 2.7516 | 6.2643 | 10.2323 | 17.5033 | 23.2581 | 25.6067 | 28.6355 | 27.8581 | 25.53 | 18.7097 | 11.8167 | 4.4 | 18 | 0.37387 | 0.44 | 0.41258 | 0.30367 | 0.38355 | 0.53433 | 0.63871 | 0.63806 | 0.532 | 0.49484 | 0.452 | 0.38419 | [45 empty] | 8.5 | 0 | 0 | 0 | 0 | 0 | 0 | 0 | 0 | 0 | 0 | 0 | 0
|  | 45 | 107.3222 | 107.4357 | 154.8178 | 178.5336 | 206.5528 | 191.3828 | 155.2657 | 144.1774 | 151.7724 | 138.1417 | 99.6499 | 95.2823 | 1264.7213 |  | 45 | 59.4667 | 54.116 | 87.3425 | 93.4375 | 103.5816 | 75.1522 | 44.2374 | 36.7665 | 60.8692 | 61.802 | 45.4145 | 51.9557 |  | 45 | 47.8555 | 53.3197 | 67.4753 | 85.0961 | 102.9712 | 116.2306 | 111.0283 | 107.4109 | 90.9032 | 76.3397 | 54.2353 | 43.3266 |  | 45 | 26.4098 | 31.7696 | 40.6008 | 46.6108 | 53.2271 | 56.2856 | 54.0957 | 51.34 | 44.7278 | 34.084 | 28.3107 | 24.7395 | [15 empty] | 45 | 30452.8486 | 32880.163 | 41400.2952 | 40162.5303 | 43631.4723 | 40181.7057 | 38511.6429 | 35746.8613 | 36235.8683 | 33787.094 | 28451.6942 | 27447.3101 | 313245.6425 | 채광제어 |  | 90˚경사각 기준 월별 차양가동계수_하절기(4~9월) 200W/m2[ISO 52016-1], 동절기(10~3월) 500W/m2[ISO 13790] | [11 empty] | 19 | 2.1065 | 5.6393 | 9.3516 | 16.2767 | 22.2323 | 24.8133 | 27.8258 | 27.1194 | 24.4367 | 17.7032 | 10.97 | 3.7484 | 19 | 0.40065 | 0.45929 | 0.43806 | 0.33633 | 0.40387 | 0.56333 | 0.67 | 0.6729 | 0.576 | 0.54419 | 0.489 | 0.40935 | [45 empty] | 9 | 0 | 0 | 0 | 0 | 0 | 0 | 0 | 0 | 0 | 0 | 0 | 0
|  | 60 | 101.9509 | 100.5178 | 141.4619 | 161.8491 | 185.0016 | 170.9458 | 140.8279 | 132.2408 | 138.4497 | 128.7569 | 92.7652 | 89.5424 | 1157.9531 |  | 60 | 52.2587 | 47.0893 | 73.9499 | 79.2034 | 86.128 | 60.6491 | 36.413 | 30.549 | 51.2653 | 54.3427 | 39.0081 | 45.0377 |  | 60 | 49.6923 | 53.4285 | 67.512 | 82.6456 | 98.8736 | 110.2967 | 104.4149 | 101.6918 | 87.1843 | 74.4142 | 53.7571 | 44.5047 |  | 60 | 25.1685 | 30.1751 | 38.4581 | 43.8976 | 50.3964 | 53.0452 | 50.9608 | 48.7445 | 42.4748 | 32.2961 | 26.8471 | 23.5912 | [15 empty] | 60 | 28890.6711 | 30634.5217 | 37653.6088 | 36274.752 | 38915.9187 | 35652.1215 | 34656.6897 | 32634.8699 | 32909.7341 | 31423.8064 | 26410.4858 | 25686.5579 | 286101.725 | 방향 | 각도 | 1 | 2 | 3 | 4 | 5 | 6 | 7 | 8 | 9 | 10 | 11 | 12 | 20 | 1.5871 | 5.0143 | 8.6065 | 15.2667 | 21.0935 | 23.86 | 27.0871 | 26.4097 | 23.58 | 16.9516 | 10.3067 | 3.1774 | 20 | 0.43355 | 0.48 | 0.45645 | 0.37233 | 0.45258 | 0.59967 | 0.70097 | 0.71 | 0.61667 | 0.57903 | 0.52333 | 0.44258 | [45 empty] | 9.5 | 0 | 0 | 0 | 0 | 0 | 0 | 0 | 0 | 0 | 0 | 0 | 0
|  | 90 | 84.3436 | 80.9379 | 109.2171 | 122.3413 | 135.9864 | 126.1039 | 106.2474 | 100.8398 | 105.3517 | 101.9585 | 75.5225 | 74.6299 | 894.1381 |  | 90 | 33.9871 | 30.1958 | 44.7694 | 47.5509 | 48.983 | 32.8429 | 20.622 | 17.1268 | 30.0185 | 35.5954 | 25.4072 | 29.577 |  | 90 | 50.3566 | 50.7421 | 64.4477 | 74.7904 | 87.0034 | 93.261 | 85.6254 | 83.713 | 75.3332 | 66.3632 | 50.1154 | 45.0529 |  | 90 | 22.1119 | 26.1376 | 32.6033 | 36.2706 | 41.8037 | 42.2777 | 41.5371 | 40.4055 | 35.9243 | 28.051 | 23.4624 | 20.9878 | [15 empty] | 90 | 23839.8701 | 24500.6683 | 28881.4432 | 27269.6415 | 28363.1295 | 25998.6207 | 25705.7662 | 24624.246 | 24820.1632 | 24808.1485 | 21418.1512 | 21316.0304 | 220197.9278 | 남 | 90 | 0.7093 | 0.63528 | 0.70858 | 0.63458 | 0.60132 | 0.45301 | 0.29082 | 0.26112 | 0.43993 | 0.47539 | 0.54048 | 0.69503 | 21 | 1.1129 | 4.3464 | 8.0226 | 14.4767 | 20.1968 | 23.0467 | 26.6194 | 25.9839 | 22.9433 | 16.271 | 9.7133 | 2.6 | 21 | 0.45645 | 0.50679 | 0.48548 | 0.40833 | 0.49516 | 0.63367 | 0.72387 | 0.72516 | 0.65433 | 0.60903 | 0.554 | 0.46129 | [45 empty] | 10 | 0 | 0 | 0 | 0 | 0 | 0 | 0 | 0 | 0 | 0 | 0 | 0
| 북서 | 30 | 57.4229 | 72.6592 | 125.3093 | 165.1952 | 208.4836 | 201.4246 | 158.716 | 138.8342 | 134.4743 | 103.4337 | 62.4361 | 47.6481 | 1079.4155 | 북서 | 30 | 25.548 | 31.3522 | 68.1412 | 85.2343 | 106.7594 | 84.0338 | 47.443 | 36.079 | 51.6397 | 39.5809 | 21.8805 | 19.3147 | 북서 | 30 | 31.8749 | 41.3069 | 57.168 | 79.9609 | 101.7242 | 117.3909 | 111.273 | 102.7552 | 82.8346 | 63.8528 | 40.5557 | 28.3334 | 북서 | 30 | 27.1473 | 33.1214 | 42.218 | 48.3252 | 54.4787 | 57.1852 | 55.3374 | 52.5251 | 46.2438 | 35.6408 | 29.2766 | 25.0454 | [14 empty] | 북서 | 30 | 16099.0095 | 21959.1288 | 33460.3668 | 37226.0036 | 44180.6329 | 42447.2852 | 39494.991 | 34457.3323 | 32157.2554 | 25332.0382 | 17651.3803 | 13644.6136 | 261745.2444 | 남동 | 90 | 0.54494 | 0.48983 | 0.54441 | 0.48931 | 0.4645 | 0.35211 | 0.22249 | 0.19787 | 0.34192 | 0.36953 | 0.41911 | 0.53434 | 22 | 0.61613 | 3.7536 | 7.4452 | 13.79 | 19.3903 | 22.46 | 26.1194 | 25.529 | 22.3467 | 15.6839 | 9.1033 | 2.1097 | 22 | 0.48516 | 0.51929 | 0.51419 | 0.43733 | 0.52871 | 0.661 | 0.74742 | 0.75194 | 0.68467 | 0.64516 | 0.567 | 0.48323 | [45 empty] | 10.5 | 0 | 0 | 0 | 0 | 0 | 0 | 0 | 0 | 0 | 0 | 0 | 0
|  | 45 | 42.642 | 57.1808 | 100.5776 | 139.0546 | 180.9444 | 177.6757 | 142.1926 | 123.6197 | 113.5454 | 84.7144 | 48.9036 | 34.9084 | 911.3761 |  | 45 | 11.7477 | 18.0595 | 45.8291 | 63.8683 | 84.6708 | 66.686 | 37.9203 | 27.4929 | 36.7907 | 25.3738 | 10.8478 | 7.7319 |  | 45 | 30.8942 | 39.1214 | 54.7484 | 75.1863 | 96.2735 | 110.9897 | 104.2723 | 96.1268 | 76.7547 | 59.3406 | 38.0558 | 27.1765 |  | 45 | 22.8109 | 29.3663 | 39.2377 | 45.7166 | 52.6589 | 55.6196 | 53.5806 | 50.6167 | 43.6896 | 32.1482 | 24.9853 | 20.4739 | [15 empty] | 45 | 11786.664 | 16937.6598 | 26525.6976 | 31148.2956 | 38131.6219 | 37252.6517 | 35107.2302 | 30520.3237 | 26963.3484 | 20661.3034 | 13647.8534 | 9882.9489 | 218297.0021 | 남서 | 90 | 0.54494 | 0.48983 | 0.54441 | 0.48931 | 0.4645 | 0.35211 | 0.22249 | 0.19787 | 0.34192 | 0.36953 | 0.41911 | 0.53434 | 23 | 0.27419 | 3.2857 | 6.9806 | 13.1033 | 18.2968 | 21.9 | 25.7129 | 25.1903 | 21.8233 | 15.1516 | 8.6133 | 1.6935 | 23 | 0.50065 | 0.54464 | 0.53387 | 0.46233 | 0.56871 | 0.69 | 0.76065 | 0.76323 | 0.71233 | 0.66968 | 0.59033 | 0.50484 | [45 empty] | 11 | 0 | 0 | 0 | 0 | 0 | 0 | 0 | 0 | 0 | 0 | 0 | 0
|  | 60 | 37.2414 | 48.6558 | 83.0906 | 116.0334 | 151.7048 | 150.7489 | 123.029 | 107.3779 | 95.9064 | 71.9324 | 42.7453 | 30.8365 | 774.8875 |  | 60 | 5.5176 | 10.2097 | 29.567 | 44.9377 | 61.6303 | 48.1115 | 27.7765 | 19.3717 | 24.3413 | 15.6501 | 5.5594 | 2.9576 |  | 60 | 31.7239 | 38.4461 | 53.5236 | 71.0957 | 90.0745 | 102.6374 | 95.2525 | 88.0062 | 71.5651 | 56.2823 | 37.1859 | 27.8789 |  | 60 | 17.699 | 24.0511 | 33.916 | 40.4819 | 48.513 | 51.5614 | 49.384 | 46.1024 | 38.5368 | 27.0338 | 19.5995 | 14.6726 | [15 empty] | 60 | 10182.5394 | 14178.2583 | 21672.1639 | 25824.3948 | 31762.4942 | 31354.6058 | 30049.0616 | 26307.4499 | 22597.5979 | 17498.4525 | 11843.9771 | 8693.8436 | 184242.1118 | 동 | 90 | 0.38058 | 0.34439 | 0.38023 | 0.34404 | 0.32768 | 0.2512 | 0.15417 | 0.13462 | 0.24391 | 0.26368 | 0.29774 | 0.37366 | 24 | -0.21613 | 2.7107 | 6.5452 | 11.9967 | 17.7032 | 21.31 | 25.2355 | 24.7871 | 21.6467 | 14.7323 | 8.4233 | 1.5645 | 23 | 0.51065 | 0.55393 | 0.54903 | 0.48967 | 0.6029 | 0.704 | 0.77516 | 0.78516 | 0.731 | 0.69387 | 0.609 | 0.53323 | [45 empty] | 11.5 | 0 | 0 | 0 | 0 | 0 | 0 | 0 | 0 | 0 | 0 | 0 | 0
|  | 90 | 36.6045 | 42.137 | 64.6428 | 85.7496 | 106.691 | 106.9848 | 90.2463 | 80.6295 | 72.7831 | 57.9337 | 38.4177 | 32.1461 | 596.0064 |  | 90 | 1.5601 | 3.7269 | 12.0121 | 20.7013 | 27.7066 | 21.1131 | 12.8306 | 8.2 | 9.6819 | 6.1006 | 1.8558 | 0.81523 |  | 90 | 35.0445 | 38.4101 | 52.6307 | 65.0483 | 78.9844 | 85.8716 | 77.4156 | 72.4296 | 63.1011 | 51.8331 | 36.5619 | 31.3309 |  | 90 | 11.0743 | 15.8422 | 23.1102 | 28.3535 | 35.3641 | 35.6121 | 35.696 | 32.045 | 26.0423 | 18.4159 | 11.6284 | 9.5766 | [15 empty] | 90 | 10021.7932 | 12225.2546 | 16684.4018 | 18976.817 | 22083.6227 | 21992.0733 | 21594.1898 | 19533.0384 | 17024.5521 | 14075.3905 | 10656.606 | 9141.9521 | 141815.3909 | 서 | 90 | 0.38058 | 0.34439 | 0.38023 | 0.34404 | 0.32768 | 0.2512 | 0.15417 | 0.13462 | 0.24391 | 0.26368 | 0.29774 | 0.37366 | [71 empty] | 12 | 0 | 0 | 0 | 0 | 0 | 0 | 0 | 0 | 0 | 0 | 0 | 0
| 북동 | 30 | 57.521 | 74.4334 | 127.4294 | 167.1994 | 203.7758 | 206.0021 | 158.9142 | 137.7801 | 136.2227 | 97.7005 | 62.1228 | 49.3542 | 1080.8947 | 북동 | 30 | 25.7869 | 32.5505 | 69.5295 | 84.4878 | 102.2898 | 88.2145 | 47.7457 | 36.5117 | 51.4128 | 32.9362 | 21.444 | 20.3912 | 북동 | 30 | 31.7341 | 41.8829 | 57.8999 | 82.7117 | 101.486 | 117.7876 | 111.1685 | 101.2684 | 84.8098 | 64.7643 | 40.6788 | 28.9629 | 북동 | 30 | 26.8737 | 32.5187 | 41.9256 | 48.2871 | 55.1999 | 56.2823 | 55.1454 | 51.3514 | 45.7116 | 37.2572 | 29.7469 | 24.5375 | [14 empty] | 북동 | 30 | 16028.6861 | 22590.108 | 34106.7073 | 37825.4846 | 43400.6799 | 43225.3093 | 39493.2952 | 34032.805 | 32551.398 | 24017.3551 | 17511.2885 | 14255.5206 | 262351.5351 | 북서 | 90 | 0.21738 | 0.19773 | 0.21719 | 0.19755 | 0.18865 | 0.14417 | 0.083534 | 0.071722 | 0.13949 | 0.15217 | 0.17238 | 0.21363 | [71 empty] | 12.5 | 0 | 0 | 0 | 0 | 0 | 0 | 0 | 0 | 0 | 0 | 0 | 0
|  | 45 | 42.7852 | 59.042 | 102.7894 | 141.6947 | 174.5845 | 183.9176 | 142.3046 | 121.9613 | 115.2514 | 79.1082 | 48.1023 | 36.3259 | 912.4269 |  | 45 | 11.93 | 19.2544 | 47.205 | 62.8952 | 78.5909 | 72.4326 | 38.2301 | 27.8413 | 36.1204 | 18.9183 | 10.1153 | 8.5879 |  | 45 | 30.8551 | 39.7876 | 55.5844 | 78.7995 | 95.9936 | 111.485 | 104.0745 | 94.12 | 79.131 | 60.1899 | 37.987 | 27.738 |  | 45 | 22.3383 | 28.4702 | 38.9298 | 45.5471 | 53.7379 | 54.2883 | 53.3666 | 48.7541 | 42.8295 | 33.6557 | 25.8353 | 19.7215 | [15 empty] | 45 | 11745.4544 | 17587.4582 | 27188.7741 | 31919.4645 | 37071.1065 | 38326.2692 | 35054.7 | 29883.6581 | 27326.3893 | 19387.5793 | 13375.3891 | 10377.8058 | 218708.5348 | 북동 | 90 | 0.21738 | 0.19773 | 0.21719 | 0.19755 | 0.18865 | 0.14417 | 0.083534 | 0.071722 | 0.13949 | 0.15217 | 0.17238 | 0.21363 | [71 empty] | 13 | 0 | 0 | 0 | 0 | 0 | 0 | 0 | 0 | 0 | 0 | 0 | 0
|  | 60 | 37.6164 | 50.487 | 84.8706 | 118.8849 | 144.9936 | 157.6273 | 123.353 | 105.7707 | 97.6144 | 67.8189 | 41.6177 | 32.1515 | 777.1148 |  | 60 | 5.8298 | 11.4626 | 30.5821 | 43.9778 | 55.1779 | 54.4417 | 28.3529 | 19.5647 | 23.8737 | 10.7945 | 4.7168 | 3.7591 |  | 60 | 31.7866 | 39.0244 | 54.2885 | 74.9071 | 89.8157 | 103.1856 | 95.0001 | 86.206 | 73.7407 | 57.0244 | 36.9009 | 28.3924 |  | 60 | 17.509 | 23.1796 | 33.6783 | 40.0516 | 49.5793 | 50.1821 | 49.1625 | 43.2401 | 37.1443 | 27.5389 | 20.6656 | 14.5713 | [15 empty] | 60 | 10233.3742 | 14829.1841 | 22177.1296 | 26637.7245 | 30648.5168 | 32545.4696 | 30038.9326 | 25678.8976 | 22952.2071 | 16571.4056 | 11489.3108 | 9145.8889 | 184878.6485 | 북 | 90 | 0.054182 | 0.051083 | 0.054153 | 0.051053 | 0.049625 | 0.037137 | 0.012902 | 0.0088257 | 0.035074 | 0.040665 | 0.047013 | 0.053604 | [71 empty] | 13.5 | 0 | 0 | 0 | 0 | 0 | 0 | 0 | 0 | 0 | 0 | 0 | 0
|  | 90 | 36.805 | 43.2646 | 65.4763 | 88.2685 | 101.7118 | 112.5242 | 90.5309 | 81.0273 | 74.7065 | 56.1834 | 37.5505 | 32.4621 | 599.8321 |  | 90 | 1.6574 | 4.3819 | 12.398 | 20.4489 | 23.4444 | 25.5383 | 13.1523 | 9.2061 | 10.4106 | 4.0357 | 1.4007 | 0.94189 |  | 90 | 35.1476 | 38.8827 | 53.0783 | 67.8196 | 78.2674 | 86.9859 | 77.3785 | 71.8212 | 64.2959 | 52.1476 | 36.1498 | 31.5202 |  | 90 | 10.583 | 14.8468 | 23.2206 | 27.5395 | 35.5099 | 35.7019 | 34.4996 | 29.5423 | 25.5276 | 16.6023 | 14.2187 | 7.4026 | [15 empty] | 90 | 10058.9515 | 12634.9259 | 16825.17 | 19616.6239 | 21362.4321 | 22755.2703 | 21679.2153 | 19495.1942 | 17444.8549 | 13684.8017 | 10410.9189 | 9293.15 | 142679.3837 | [85 empty] | 14 | 0 | 0 | 0 | 0 | 0 | 0 | 0 | 0 | 0 | 0 | 0 | 0
| 북 | 30 | 28.4912 | 50.2975 | 105.3612 | 153.8396 | 200.747 | 201.9523 | 156.5705 | 132.8318 | 122.0753 | 78.8814 | 39.5961 | 22.1484 | 945.797 | 북 | 30 | 4.5801 | 15.9261 | 53.7907 | 76.0486 | 100.4402 | 84.7546 | 46.493 | 33.8026 | 43.6995 | 22.6866 | 6.7286 | 0.73657 | 북 | 30 | 23.9111 | 34.3714 | 51.5705 | 77.791 | 100.3068 | 117.1977 | 110.0775 | 99.0292 | 78.3758 | 56.1948 | 32.8675 | 21.4118 | 북 | 30 | 32.5826 | 36.5428 | 43.2277 | 48.492 | 54.4289 | 56.1066 | 54.6875 | 51.7762 | 46.5449 | 38.9647 | 33.8031 | 30.8115 | [14 empty] | 북 | 30 | 7711.6981 | 14879.3711 | 28105.7755 | 34701.8969 | 42627.7832 | 42421.5495 | 38887.419 | 32868.9651 | 29179.7147 | 19385.1119 | 10995.0471 | 6228.0262 | 225259.8428 | [85 empty] | 14.5 | 0 | 0 | 0 | 0 | 0 | 0 | 0 | 0 | 0 | 0 | 0 | 0
|  | 45 | 25.3835 | 30.8933 | 62.5864 | 116.6167 | 167.2715 | 176.4724 | 137.6283 | 112.4608 | 89.3873 | 48.9423 | 31.8646 | 23.261 | 748.771 |  | 45 | 0 | 0.049088 | 18.5164 | 46.7357 | 74.1779 | 66.678 | 35.9018 | 23.1297 | 21.8944 | 1.6319 | 0 | 0 |  | 45 | 25.3835 | 30.8442 | 44.07 | 69.881 | 93.0936 | 109.7943 | 101.7265 | 89.3311 | 67.4929 | 47.3104 | 31.8646 | 23.261 |  | 45 | 0 | 37.1042 | 44.082 | 47.1248 | 52.9734 | 54.2856 | 52.9656 | 50.1576 | 45.9747 | 43.9849 | 0 | 0 | [15 empty] | 45 | 6786.6217 | 8604.9472 | 16218.1927 | 26119.4959 | 35359.6785 | 36837.2383 | 33886.1188 | 27641.0945 | 21193.2917 | 11967.1955 | 8692.0171 | 6558.3505 | 175611.2311 | [85 empty] | 15 | 0 | 0 | 0 | 0 | 0 | 0 | 0 | 0 | 0 | 0 | 0 | 0
|  | 60 | 28.0486 | 32.6005 | 42.0548 | 74.7672 | 125.9944 | 142.5104 | 112.2164 | 87.1161 | 59.6292 | 47.2495 | 33.1293 | 25.5404 | 593.4892 |  | 60 | 0 | 0.011449 | 0.10297 | 14.3895 | 42.8604 | 44.0575 | 22.8639 | 10.8806 | 1.8708 | 0 | 0 | 0 |  | 60 | 28.0486 | 32.589 | 41.9518 | 60.3776 | 83.1339 | 98.4529 | 89.3525 | 76.2355 | 57.7584 | 47.2495 | 33.1293 | 25.5404 |  | 60 | 0 | 2.3668 | 17.5335 | 39.9826 | 49.5624 | 50.7825 | 49.4641 | 45.1291 | 32.6682 | 0 | 0 | 0 | [15 empty] | 60 | 7556.4671 | 9141.7631 | 10503.4798 | 16502.862 | 26443.8321 | 29482.3623 | 27291.9497 | 21189.5405 | 13939.8753 | 11559.9632 | 9066.2717 | 7242.3476 | 138987.0117 | [85 empty] | 15.5 | 0 | 0 | 0 | 0 | 0 | 0 | 0 | 0 | 0 | 0 | 0 | 0
|  | 90 | 33.2101 | 35.196 | 45.5338 | 56.6963 | 71.392 | 81.6178 | 69.4735 | 62.5695 | 55.34 | 47.0758 | 34.4699 | 30.1633 | 455.308 |  | 90 | 0 | 0.014337 | 0 | 0.91776 | 3.658 | 6.513 | 2.9488 | 1.0341 | 0.10927 | 0 | 0 | 0 |  | 90 | 33.2101 | 35.1817 | 45.5338 | 55.7785 | 67.734 | 75.1047 | 66.5248 | 61.5354 | 55.2308 | 47.0758 | 34.4699 | 30.1633 |  | 90 | 0 | 2.3668 | 0 | 8.4979 | 18.2451 | 20.1488 | 20.0696 | 12.8608 | 4.1519 | 0 | 0 | 0 | [15 empty] | 90 | 9120.7807 | 10125.0353 | 11584.1225 | 12456.8949 | 14773.3429 | 16548.9673 | 16520.953 | 15074.1906 | 12983.3889 | 11547.4527 | 9543.7229 | 8658.4101 | 108843.5289 | [85 empty] | 16 | 0 | 0 | 0 | 0 | 0 | 0 | 0 | 0 | 0 | 0 | 0 | 0
| 온도 |  | 0.7996 | 3.8921 | 7.7285 | 13.7561 | 19.7782 | 23.2083 | 26.8163 | 26.3469 | 23.1164 | 16.4708 | 9.5099 | 2.5685 | 14.4993
| 상대습도 |  | 46.19% | 53.18% | 50.46% | 45.41% | 52.81% | 63.51% | 71.15% | 71.75% | 65.71% | 60.93% | 56.01% | 47.81% | 57.08%
09 | 전주 |  | 7: 관측고도; 8: 53; 9: 경도; 10: 127.1161; 11: 위도; 12: 35.8405 | kWh/m2·a | 월평균 직달일사량 [W/m2] | [13 empty] | 월평균 산란일사량 [W/m2] | [13 empty] | 직달일사량에 따라 가중치를 둔(고도각x직달일사량/직달일사량) 월평균 고도각 | [27 empty] | 월별 낮시간 평균 외부조도[lx] | [14 empty] | 자동제어 |  | 90˚경사각 기준 월별 차양가동계수_하절기(4~9월) 200W/m2[ISO 52016-1], 동절기(10~3월) 500W/m2[ISO 13790] | [11 empty] | 해당월의 일일 시간별 산술평균값을 적용한 해당월기준 일일 시간별 실외온도 [ ℃ ] | [12 empty] | 해당월의 일일 시간별 산술평균값을 적용한 해당월기준 일일 시간별 실외 상대습도 [ - ] | [12 empty] | 냉방부하 기후데이터 |  |  |  | 온도 구간별 시간(일반) | [13 empty] | 온도 구간별 시간(하이브리드) | [13 empty] | 평균온도차(집열기온도와 외기온도) | [12 empty] | 가동시간[h]
| 방향 | 각도 | 1 | 2 | 3 | 4 | 5 | 6 | 7 | 8 | 9 | 10 | 11 | 12 | 연간합 | 방향 | 각도 | 1 | 2 | 3 | 4 | 5 | 6 | 7 | 8 | 9 | 10 | 11 | 12 | 방향 | 각도 | 1 | 2 | 3 | 4 | 5 | 6 | 7 | 8 | 9 | 10 | 11 | 12 | 방향 | 각도 | 1 | 2 | 3 | 4 | 5 | 6 | 7 | 8 | 9 | 10 | 11 | 12 | [14 empty] | 방향 | 각도 | 1 | 2 | 3 | 4 | 5 | 6 | 7 | 8 | 9 | 10 | 11 | 12 | 연간합 | 방향 | 각도 | 1 | 2 | 3 | 4 | 5 | 6 | 7 | 8 | 9 | 10 | 11 | 12 | 시간 | 1 | 2 | 3 | 4 | 5 | 6 | 7 | 8 | 9 | 10 | 11 | 12 | 시간 | 1 | 2 | 3 | 4 | 5 | 6 | 7 | 8 | 9 | 10 | 11 | 12 | 09. 전주 | EPI 기준 |  |  | 구분 | 단위 | 1 | 2 | 3 | 4 | 5 | 6 | 7 | 8 | 9 | 10 | 11 | 12 | 구분 | 단위 | 1 | 2 | 3 | 4 | 5 | 6 | 7 | 8 | 9 | 10 | 11 | 12 | 방위 | 1 | 2 | 3 | 4 | 5 | 6 | 7 | 8 | 9 | 10 | 11 | 12 | 속도 | 1 | 2 | 3 | 4 | 5 | 6 | 7 | 8 | 9 | 10 | 11 | 12
| 수평 | 0 | 98.0642 | 115.1175 | 167.4362 | 204.5586 | 205.0051 | 191.7145 | 179.9175 | 169.6184 | 164.3271 | 140.4012 | 101.9039 | 75.0389 | 1324.7602 | 수평면 | 0 | 48.8909 | 60.3857 | 85.014 | 103.3568 | 106.7637 | 71.229 | 59.9815 | 74.6125 | 69.2369 | 65.8843 | 45.8817 | 29.4851 | 수평면 | 0 | 49.1734 | 54.7318 | 82.4222 | 101.2018 | 98.2414 | 120.4855 | 119.936 | 95.0059 | 95.0901 | 74.5169 | 56.0222 | 45.5539 | 수평면 | 0 | 28.2792 | 34.8215 | 42.7557 | 49.4393 | 56.0685 | 57.7071 | 53.6037 | 53.8486 | 44.7414 | 37.3727 | 30.318 | 26.0231 | [14 empty] | 수평 | 0 | 29054.7944 | 34347.1653 | 41381.1023 | 44273.831 | 49073.117 | 41824.8481 | 42228.694 | 44937.9324 | 38399.7973 | 35389.4726 | 28986.7476 | 24049.6188 | 331580.0165 | 남 | 90 | 0.60782 | 0.59381 | 0.41099 | 0.8091 | 0.70473 | 0.57475 | 0.63544 | 0.72655 | 0.84896 | 0.45608 | 0.50115 | 0.50134 | 1 | -2.4935 | -0.65357 | 4.2452 | 8.63 | 15.7871 | 20.2867 | 24.4355 | 25.9484 | 17.9967 | 11.9548 | 6.2067 | 0.65484 | 1 | 0.71484 | 0.71 | 0.69903 | 0.70233 | 0.69323 | 0.783 | 0.87806 | 0.81258 | 0.85 | 0.83226 | 0.738 | 0.78097 | 해당 월 | 6 |  |  | 온도등급 1: θe = -7℃ | [h] | 257.6 | 144.5 | 13.6 | 0 | 0 | 0 | 0 | 0 | 0 | 0 | 12.8 | 76.6 | 선택운전 | [13 empty] | 수평 | 75.0706 | 65.6787 | 53.3364 | 37.6655 | 33.2091 | 27.9231 | 29.0444 | 31.0023 | 37.5217 | 42.3023 | 61.1345 | 75.0373 | 0 | 41 | 40 | 21 | 14 | 38 | 15 | 18 | 21 | 11 | 80 | 14 | 44
| 남 | 30 | 155.6818 | 161.478 | 203.4167 | 219.6714 | 203.7469 | 187.2801 | 178.6914 | 177.6056 | 191.8684 | 182.8666 | 152.3475 | 119.0909 | 1557.852 | 남 | 30 | 84.0796 | 89.2034 | 107.2979 | 111.3275 | 102.8903 | 64.6007 | 55.2437 | 75.0828 | 82.1022 | 91.8675 | 75.1349 | 53.6306 | 남 | 30 | 71.6022 | 72.2746 | 96.1187 | 108.3438 | 100.8566 | 122.6794 | 123.4477 | 102.5228 | 109.7662 | 90.9992 | 77.2126 | 65.4603 | 남 | 30 | 27.718 | 34.2866 | 42.5156 | 50.1053 | 57.36 | 59.5252 | 55.6251 | 54.9733 | 44.8326 | 36.8856 | 29.716 | 25.4198 | [14 empty] | 남 | 30 | 46204.9501 | 48184.2192 | 50251.1418 | 47491.0456 | 48626.9483 | 40858.2252 | 41885.3738 | 46809.0072 | 44781.147 | 46091.2997 | 43358.0432 | 38216.5707 | 396106.9441 | 남동 | 90 | 0.49602 | 0.51098 | 0.41722 | 0.77977 | 0.69211 | 0.6124 | 0.64724 | 0.66732 | 0.76658 | 0.43527 | 0.36633 | 0.34939 | 2 | -2.7129 | -0.92143 | 3.8742 | 8.0367 | 15.4613 | 19.7867 | 24.2194 | 25.6548 | 17.6567 | 11.6161 | 5.8567 | 0.34839 | 2 | 0.7271 | 0.71607 | 0.69935 | 0.733 | 0.71677 | 0.809 | 0.88581 | 0.83161 | 0.858 | 0.83903 | 0.74633 | 0.79613 | 최고 온도 | 32.4 |  |  | 온도등급 2: θe = 2℃ | [h] | 416.9 | 377.5 | 250.1 | 46.6 | 0 | 0 | 0 | 0 | 0 | 4 | 144.8 | 458 | 온도등급 1: θe = -7℃ | [h] | 0.41861 | 0.29275 | 0.03309 | 0 | 0 | 0 | 0 | 0 | 0 | 0 | 0.037715 | 0.13913 | 남 | 67.0214 | 76.9873 | 51.153 | 34.2028 | 30.7942 | 26.8545 | 28.8332 | 28.6368 | 34.5576 | 36.9917 | 70.0098 | 77.2949 | 0.5 | 156 | 121 | 94 | 65 | 84 | 87 | 88 | 96 | 120 | 136 | 138 | 159
|  | 45 | 172.0839 | 171.7423 | 205.2658 | 210.3232 | 187.4981 | 171.3751 | 165.0045 | 168.002 | 190.6667 | 189.7463 | 165.5821 | 131.8702 | 1554.0191 |  | 45 | 93.5987 | 94.8947 | 107.7357 | 104.1431 | 90.525 | 54.8255 | 47.3923 | 67.7558 | 80.3127 | 95.816 | 82.5068 | 60.5825 |  | 45 | 78.4852 | 76.8476 | 97.5301 | 106.1801 | 96.9731 | 116.5496 | 117.6121 | 100.2463 | 110.354 | 93.9303 | 83.0753 | 71.2878 |  | 45 | 27.5663 | 34.1104 | 42.4175 | 50.361 | 58.0043 | 60.4581 | 56.6548 | 55.4807 | 44.8517 | 36.7122 | 29.5427 | 25.2678 | [15 empty] | 45 | 51085.4021 | 51231.9089 | 50687.1484 | 45424.1053 | 44647.3018 | 37341.7072 | 38615.2327 | 44129.0584 | 44460.3603 | 47818.5435 | 47122.8716 | 42326.1101 | 397524.8998 | 남서 | 90 | 0.52011 | 0.4888 | 0.42409 | 0.79896 | 0.6854 | 0.64183 | 0.64665 | 0.71188 | 0.78757 | 0.41909 | 0.52024 | 0.39705 | 3 | -2.8677 | -1.1107 | 3.5129 | 7.56 | 15.2323 | 19.4233 | 23.9419 | 25.4452 | 17.45 | 11.4194 | 5.6967 | 0.17419 | 3 | 0.74323 | 0.72321 | 0.70839 | 0.75367 | 0.72935 | 0.827 | 0.89323 | 0.84065 | 0.861 | 0.84129 | 0.749 | 0.79613 | 최고 절대습도 | 0.018375 |  |  | 온도등급 3: θe = 7℃ | [h] | 69.5 | 140 | 420.8 | 458.1 | 142.2 | 9.95 | 0 | 0 | 53.6 | 362.3 | 458.15 | 209.4 | 온도등급 2: θe = 2℃ | [h] | 0.1019 | 0.089023 | 0.048254 | 0 | 0 | 0 | 0 | 0 | 0 | 0 | 0.022994 | 0.086443 | 남동 | 57.0227 | 67.1013 | 47.6488 | 34.0964 | 32.4868 | 26.7608 | 28.6284 | 28.4892 | 33.5254 | 34.0277 | 58.2206 | 69.0236 | 1 | 166 | 106 | 131 | 141 | 136 | 147 | 149 | 135 | 181 | 163 | 200 | 150
|  | 60 | 178.5215 | 172.2567 | 195.9343 | 190.2955 | 162.0624 | 147.4857 | 143.7848 | 149.9822 | 179.3518 | 186.2042 | 169.4272 | 137.1711 | 1468.4033 |  | 60 | 96.7393 | 94.1192 | 100.8318 | 89.9876 | 72.1714 | 41.4936 | 36.6211 | 55.9151 | 73.081 | 93.2348 | 84.2559 | 63.4058 |  | 60 | 81.7822 | 78.1376 | 95.1025 | 100.3079 | 89.891 | 105.9921 | 107.1637 | 94.0671 | 106.2708 | 92.9694 | 85.1713 | 73.7653 |  | 60 | 27.4344 | 33.9435 | 42.3129 | 50.6159 | 58.8054 | 61.7058 | 57.8405 | 56.0787 | 44.8558 | 36.5414 | 29.3882 | 25.1393 | [15 empty] | 60 | 52999.4815 | 51360.5218 | 48355.492 | 41039.4347 | 38464.5101 | 32063.7627 | 33558.0867 | 39219.5577 | 41771.6549 | 46915.9977 | 48210.0674 | 44031.3597 | 377772.51 | 동 | 90 | 0.18952 | 0.24398 | 0.29061 | 0.70276 | 0.68248 | 0.61095 | 0.65082 | 0.60591 | 0.64075 | 0.21552 | 0.079697 | 0.028056 | 4 | -3.2548 | -1.3357 | 3.1355 | 7.0533 | 14.9645 | 19.1 | 23.8548 | 25.329 | 17.12 | 11.1839 | 5.45 | -0.11613 | 4 | 0.7571 | 0.73464 | 0.71968 | 0.78633 | 0.74516 | 0.84333 | 0.89194 | 0.8429 | 0.87067 | 0.85677 | 0.752 | 0.8029 | 최고 수평 전일사량 | 960 |  |  | 온도등급 4: θe = 20℃ | [h] | 0 | 10 | 52.2 | 208.6 | 482.8 | 420.35 | 123.6 | 75.9 | 443.8 | 338.2 | 103.85 | 0 | 온도등급 3: θe = 7℃ | [h] | 0 | 0 | 0 | 0 | 0 | 0 | 0 | 0 | 0 | 0 | 0 | 0 | 남서 | 65.48 | 67.548 | 49.2373 | 35.6381 | 33.3661 | 30.4054 | 32.0946 | 30.7578 | 33.0217 | 32.2019 | 61.3221 | 68.3306 | 1.5 | 86 | 71 | 89 | 110 | 104 | 124 | 127 | 119 | 145 | 104 | 113 | 102
|  | 90 | 160.4572 | 144.5625 | 147.0054 | 123.7953 | 92.8725 | 86.2269 | 86.6571 | 94.5819 | 129.9172 | 149.5138 | 148.5589 | 124.4266 | 1085.3675 |  | 90 | 83.4777 | 73.8157 | 67.3555 | 44.8552 | 23.9729 | 9.8261 | 10.225 | 22.6612 | 44.5139 | 69.62 | 70.8005 | 56.1915 |  | 90 | 76.9795 | 70.7468 | 79.6499 | 78.9401 | 68.8996 | 76.4008 | 76.4321 | 71.9207 | 85.4032 | 79.8938 | 77.7584 | 68.2351 |  | 90 | 27.1487 | 33.5288 | 41.9857 | 51.6237 | 62.204 | 67.167 | 62.9061 | 58.316 | 44.8649 | 36.0872 | 29.0404 | 24.8715 | [15 empty] | 90 | 47617.7994 | 43024.9855 | 36205.8014 | 26549.2022 | 21711.1743 | 18501.2511 | 19971.4598 | 24329.2835 | 30129.658 | 37642.5896 | 42242.7242 | 39935.9177 | 282653.2669 | 서 | 90 | 0.18814 | 0.25659 | 0.19888 | 0.73154 | 0.6709 | 0.66606 | 0.66503 | 0.65844 | 0.66604 | 0.11774 | 0.25911 | 0.068134 | 5 | -3.4774 | -1.5786 | 2.9774 | 6.7733 | 14.4935 | 18.82 | 23.7484 | 25.0161 | 16.87 | 11.0387 | 5.3667 | -0.23226 | 5 | 0.76516 | 0.73893 | 0.72484 | 0.796 | 0.7629 | 0.85733 | 0.89516 | 0.86161 | 0.87767 | 0.86226 | 0.752 | 0.8029 | 최고 확산 일사량 | 266.8752 |  |  | 온도등급 5: θe = 27℃ | [h] | 0 | 0 | 7.3 | 6.7 | 119 | 289.7 | 620.4 | 668.1 | 222.6 | 39.5 | 0.4 | 0 | 온도등급 4: θe = 20℃ | [h] | 0 | 0 | 0 | 0 | 0 | 0 | 0 | 0 | 0 | 0 | 0 | 0 | 동 | 58.0397 | 63.7791 | 45.8423 | 33.7282 | 35.0327 | 27.2395 | 29.1685 | 27.1293 | 31.2692 | 34.0645 | 56.25 | 75.0862 | 2 | 79 | 85 | 80 | 75 | 92 | 80 | 112 | 89 | 91 | 77 | 85 | 70
| 남동 | 30 | 136.0523 | 146.4711 | 192.1864 | 214.0205 | 201.657 | 185.376 | 177.4175 | 170.7377 | 181.4445 | 170.3094 | 134.2964 | 104.0157 | 1470.6953 | 남동 | 30 | 71.3531 | 78.8838 | 99.4467 | 106.4977 | 100.5073 | 62.452 | 53.6849 | 68.385 | 74.678 | 83.3288 | 62.4241 | 44.5506 | 남동 | 30 | 64.6992 | 67.5872 | 92.7397 | 107.5228 | 101.1497 | 122.9241 | 123.7327 | 102.3527 | 106.7665 | 86.9806 | 71.8723 | 59.4651 | 남동 | 30 | 27.9315 | 34.2646 | 42.2153 | 49.2746 | 56.5822 | 59.3232 | 54.1284 | 55.1552 | 44.6284 | 36.5123 | 29.8568 | 25.6404 | [14 empty] | 남동 | 30 | 40248.4318 | 43656.9867 | 47433.0919 | 46154.9483 | 48133.4978 | 40307.5841 | 41249.8899 | 44717.8875 | 42147.0131 | 42918.9545 | 38128.3852 | 33274.5465 | 371083.1723 | 북서 | 90 | 0 | 0 | 0 | 0.53189 | 0.54549 | 0.55749 | 0.55143 | 0.47324 | 0.35726 | 0 | 0 | 0 | 6 | -3.6484 | -1.8357 | 2.7581 | 6.6067 | 14.5968 | 18.8333 | 23.6581 | 24.8774 | 16.7567 | 10.8323 | 5.17 | -0.4 | 6 | 0.76194 | 0.74 | 0.72387 | 0.80433 | 0.7629 | 0.85567 | 0.89613 | 0.87 | 0.88233 | 0.86387 | 0.76867 | 0.80839 | 수평 | 960 |  |  | 온도등급 1: θe = -7℃ | [Kh] | 6489.2 | 3682.5 | 315.3 | 0 | 0 | 0 | 0 | 0 | 0 | 0 | 299.5 | 1837.7 | 병렬운전 | [13 empty] | 서 | 51.5665 | 47.9298 | 41.38 | 34.0557 | 34.3615 | 33.4051 | 33.8545 | 29.8317 | 26.3432 | 23.0605 | 38.9673 | 49.5482 | 2.5 | 68 | 67 | 100 | 65 | 78 | 79 | 79 | 95 | 76 | 64 | 58 | 65
|  | 45 | 144.7001 | 151.3171 | 190.5831 | 204.2122 | 186.9924 | 171.1787 | 165.353 | 160.3567 | 177.2163 | 172.5393 | 140.1483 | 110.5795 | 1442.0104 |  | 45 | 75.7718 | 80.6985 | 97.2792 | 98.372 | 88.5335 | 53.1107 | 46.2341 | 59.5168 | 70.4621 | 84.01 | 64.5537 | 47.7548 |  | 45 | 68.9283 | 70.6187 | 93.3038 | 105.8402 | 98.4589 | 118.068 | 119.1189 | 100.8399 | 106.7541 | 88.5293 | 75.5946 | 62.8246 |  | 45 | 27.7711 | 33.9441 | 41.7936 | 48.7628 | 56.2405 | 59.2769 | 53.5372 | 55.1726 | 44.265 | 36.0783 | 29.6781 | 25.5131 | [15 empty] | 45 | 42777.1099 | 45067.8646 | 46985.0203 | 43931.0869 | 44507.2565 | 37092.515 | 38230.1004 | 41739.8988 | 41031.7051 | 43465.1084 | 39752.1027 | 35346.9177 | 364817.1904 | 북동 | 90 | 0 | 0 | 0 | 0.4989 | 0.54627 | 0.51011 | 0.53511 | 0.41922 | 0.30031 | 0 | 0 | 0 | 7 | -3.7677 | -1.9786 | 2.7935 | 7.3367 | 15.2355 | 19.6933 | 24.2355 | 25.4581 | 17.0133 | 10.8419 | 5.0033 | -0.52258 | 7 | 0.7529 | 0.73464 | 0.70806 | 0.78 | 0.75226 | 0.82667 | 0.87839 | 0.84839 | 0.873 | 0.8629 | 0.77133 | 0.82194 | 남 | 362.8468 |  |  | 온도등급 2: θe = 2℃ | [Kh] | 8063.6 | 7206 | 4629.6 | 799.1 | 0 | 0 | 0 | 0 | 0 | 64.1 | 2576.6 | 8757.3 | 온도등급 1: θe = -7℃ | [h] | 0.32662 | 0.22675 | 0.0062968 | 0 | 0 | 0 | 0 | 0 | 0 | 0 | 0.015413 | 0.08689 | 북서 | 51.3283 | 34.3054 | 30.7666 | 27.6981 | 28.3255 | 30.1792 | 28.6396 | 21.2696 | 15.7769 | 14.6076 | 32.4443 | 47.6818 | 3 | 51 | 51 | 65 | 68 | 53 | 70 | 72 | 71 | 48 | 48 | 45 | 47
|  | 60 | 145.3972 | 148.2104 | 180.1256 | 186.7397 | 166.0507 | 151.634 | 147.7387 | 144.343 | 165.9494 | 166.4056 | 138.6458 | 111.4199 | 1352.2767 |  | 60 | 75.093 | 77.2316 | 89.2351 | 85.4186 | 72.6478 | 41.9032 | 37.1292 | 48.268 | 62.7778 | 79.4661 | 62.4463 | 47.8382 |  | 60 | 70.3042 | 70.9788 | 90.8905 | 101.3211 | 93.4029 | 109.7309 | 110.6096 | 96.075 | 103.1716 | 86.9394 | 76.1995 | 63.5818 |  | 60 | 27.6011 | 33.5604 | 41.1491 | 47.704 | 55.1566 | 58.2616 | 51.9035 | 54.3868 | 43.4509 | 35.5293 | 29.4595 | 25.3477 | [15 empty] | 60 | 42950.4549 | 44103.0207 | 44337.6003 | 40044.4124 | 39362.9083 | 32683.7143 | 33941.7209 | 37310.8911 | 38285.415 | 41896.8218 | 39283.9228 | 35589.3426 | 342741.3708 | 북 | 90 | 0 | 0 | 0 | 0.063019 | 0.063115 | 0.11808 | 0.11861 | 0.050453 | 0.02594 | 0 | 0 | 0 | 8 | -3.8 | -1.7714 | 3.9258 | 9.3533 | 17.0903 | 21.26 | 25.4032 | 26.6161 | 18.5033 | 12.4839 | 5.39 | -0.59032 | 8 | 0.74032 | 0.72393 | 0.66258 | 0.70933 | 0.68355 | 0.75467 | 0.82387 | 0.79032 | 0.823 | 0.80323 | 0.776 | 0.82032 | 남동 | 302.9329 |  |  | 온도등급 3: θe = 7℃ | [Kh] | 948.9 | 1692.05 | 4611.3 | 4803.7 | 1194.5 | 65.925 | 0 | 0 | 383 | 3256.25 | 5093.675 | 2613.7 | 온도등급 2: θe = 2℃ | [h] | 0 | 0 | 0 | 0 | 0 | 0 | 0 | 0 | 0 | 0 | 0 | 0 | 북동 | 36.1362 | 27.491 | 29.6773 | 26.9632 | 31.1604 | 28.0414 | 26.8932 | 23.4352 | 18.1104 | 14.6485 | 22.7738 | 31.9381 | 3.5 | 34 | 48 | 66 | 54 | 51 | 49 | 36 | 40 | 27 | 27 | 23 | 31
|  | 90 | 123.374 | 120.5584 | 136.5674 | 134.362 | 113.2988 | 105.0189 | 104.8112 | 101.986 | 124.5453 | 131.4412 | 114.9257 | 95.397 | 1026.1042 |  | 90 | 59.0781 | 56.519 | 58.5526 | 49.538 | 35.5336 | 18.5582 | 18.7075 | 23.3174 | 38.6501 | 56.5078 | 46.6173 | 38.5348 |  | 90 | 64.296 | 64.0394 | 78.0148 | 84.8241 | 77.7652 | 86.4607 | 86.1038 | 78.6686 | 85.8952 | 74.9334 | 68.3084 | 56.8622 |  | 90 | 27.1339 | 32.2593 | 38.6953 | 43.1565 | 48.9127 | 51.0993 | 43.5741 | 48.6015 | 40.0856 | 33.6818 | 28.6435 | 24.9139 | [15 empty] | 90 | 36365.3394 | 35785.9676 | 33454.6031 | 28565.192 | 26575.7932 | 22260.6543 | 23777.6122 | 25944.0209 | 28480.1229 | 33031.6467 | 32464.9869 | 30418.6954 | 260441.6356 | 수동제어 |  | 90˚경사각 기준 월별 차양가동계수_하절기(4~9월) 200W/m2[ISO 52016-1], 동절기(10~3월) 500W/m2[ISO 13790] | [11 empty] | 9 | -2.7032 | -0.096429 | 5.9129 | 11.8033 | 18.8097 | 22.9533 | 26.6355 | 27.7129 | 20.72 | 15.2161 | 7.4433 | 0.73226 | 9 | 0.69935 | 0.64821 | 0.5771 | 0.57567 | 0.60355 | 0.68033 | 0.75677 | 0.74419 | 0.72133 | 0.69355 | 0.71433 | 0.76742 | 남서 | 313.9027 | [16 empty] | 온도등급 3: θe = 7℃ | [h] | 0 | 0 | 0 | 0 | 0 | 0 | 0 | 0 | 0 | 0 | 0 | 0 | 북 | 0.00046172 | 0.00046172 | 22.2745 | 23.8781 | 29.2036 | 29.9616 | 26.8946 | 19.6306 | 11.7995 | 7.4325 | 0.0016267 | 0.00046172 | 4 | 29 | 27 | 41 | 44 | 43 | 37 | 32 | 24 | 12 | 18 | 18 | 39
| 남서 | 30 | 138.2129 | 145.8603 | 188.5904 | 217.1441 | 202.0605 | 190.516 | 180.5481 | 178.3715 | 185.9814 | 166.0024 | 137.8392 | 106.3211 | 1487.8038 | 남서 | 30 | 72.3995 | 78.2961 | 96.4744 | 106.7479 | 100.9984 | 66.4774 | 56.8672 | 77.3246 | 78.3249 | 80.6095 | 67.1865 | 46.2525 | 남서 | 30 | 65.8134 | 67.5642 | 92.1161 | 110.3962 | 101.062 | 124.0386 | 123.6809 | 101.0468 | 107.6565 | 85.3929 | 70.6528 | 60.0686 | 남서 | 30 | 27.685 | 34.3748 | 42.5708 | 49.2897 | 56.6412 | 57.7222 | 54.4611 | 53.331 | 44.1549 | 37.2534 | 29.7635 | 25.4024 | [14 empty] | 남서 | 30 | 40991.2218 | 43394.2271 | 46482.8203 | 46825.4904 | 48050.6756 | 41419.2888 | 42470.0105 | 47136.7284 | 43341.675 | 41788.232 | 39209.8668 | 34132.9308 | 376117.4206 | 방향 | 각도 | 1 | 2 | 3 | 4 | 5 | 6 | 7 | 8 | 9 | 10 | 11 | 12 | 10 | -1.0452 | 1.4179 | 7.829 | 13.7767 | 20.171 | 24.0967 | 27.8484 | 28.7839 | 22.3833 | 17.4419 | 9.75 | 2.5516 | 10 | 0.62355 | 0.57643 | 0.49387 | 0.484 | 0.55226 | 0.63 | 0.69258 | 0.69 | 0.64667 | 0.58065 | 0.634 | 0.67935 | 동 | 177.0143 | [16 empty] | 온도등급 4: θe = 20℃ | [h] | 0 | 0 | 0 | 0 | 0 | 0 | 0 | 0 | 0 | 0 | 0 | 0 | [13 empty] | 4.5 | 18 | 18 | 22 | 35 | 31 | 12 | 5 | 15 | 5 | 14 | 8 | 23
|  | 45 | 147.4176 | 150.1134 | 185.4928 | 208.6999 | 187.4612 | 177.7051 | 170.4535 | 170.7626 | 183.4505 | 166.9072 | 145.6266 | 113.887 | 1465.9555 |  | 45 | 77.0912 | 79.6588 | 93.0357 | 98.7099 | 89.1699 | 58.1071 | 51.2782 | 71.7188 | 75.5052 | 80.4279 | 71.5218 | 50.1801 |  | 45 | 70.3264 | 70.4546 | 92.4571 | 109.99 | 98.2912 | 119.598 | 119.1754 | 99.0438 | 107.9453 | 86.4794 | 74.1049 | 63.7069 |  | 45 | 27.4866 | 34.1358 | 42.2905 | 48.7935 | 56.3538 | 57.1552 | 53.7631 | 52.596 | 43.6513 | 37.05 | 29.5076 | 25.2023 | [15 empty] | 45 | 43722.0946 | 44596.5314 | 45649.0518 | 44874.8333 | 44376.3537 | 38495.1736 | 40058.2315 | 44989.216 | 42668.5162 | 41985.5069 | 41416.2603 | 36574.3188 | 371768.2644 | 남 | 90 | 0.56046 | 0.54754 | 0.37896 | 0.6862 | 0.59768 | 0.48745 | 0.53892 | 0.61619 | 0.72 | 0.42054 | 0.4621 | 0.46227 | 11 | 0.45161 | 2.6357 | 9.2387 | 15.0667 | 21.2097 | 25.18 | 28.4065 | 29.7065 | 23.7367 | 18.7968 | 11.3467 | 4.2516 | 11 | 0.54903 | 0.51429 | 0.43 | 0.421 | 0.50774 | 0.58033 | 0.67516 | 0.64516 | 0.58467 | 0.49452 | 0.54933 | 0.59194 | 서 | 184.7711 | [16 empty] | 부분병렬운전 | [26 empty] | 5 | 8 | 12 | 21 | 20 | 17 | 15 | 8 | 13 | 3 | 2 | 8 | 11
|  | 60 | 148.6097 | 146.6225 | 174.3113 | 192.5361 | 166.5569 | 158.9113 | 154.0344 | 156.152 | 173.2402 | 159.8745 | 145.5667 | 115.4073 | 1380.8731 |  | 60 | 76.6407 | 75.9065 | 84.391 | 86.1165 | 73.3511 | 47.3631 | 43.3095 | 62.1648 | 68.6887 | 75.2846 | 71.0652 | 50.7779 |  | 60 | 71.969 | 70.716 | 89.9203 | 106.4196 | 93.2057 | 111.5481 | 110.7249 | 93.9872 | 104.5515 | 84.5899 | 74.5015 | 64.6294 |  | 60 | 27.2765 | 33.8251 | 41.7375 | 47.708 | 55.3338 | 55.6966 | 52.4097 | 51.4008 | 42.7716 | 36.6933 | 29.2428 | 24.9897 | [15 empty] | 60 | 44069.2798 | 43494.0517 | 42818.4124 | 41251.3495 | 39220.2978 | 34244.1188 | 36111.6226 | 40966.3388 | 40193.7954 | 40182.7948 | 41384.9885 | 37067.7484 | 350966.2163 | 남동 | 90 | 0.44013 | 0.4534 | 0.37021 | 0.56711 | 0.50335 | 0.44538 | 0.47072 | 0.48533 | 0.55751 | 0.38623 | 0.32505 | 0.31002 | 12 | 1.4129 | 3.7571 | 10.5484 | 16.12 | 22.0968 | 25.9367 | 29.2419 | 30.2871 | 24.64 | 19.7871 | 12.2133 | 4.9839 | 12 | 0.50097 | 0.47 | 0.3929 | 0.376 | 0.48 | 0.546 | 0.63355 | 0.61419 | 0.544 | 0.4571 | 0.505 | 0.54742 | 북서 | 177.0143 | [16 empty] | 온도등급 1: θe = -7℃ | [h] | 0.33152 | 0.25381 | 0.0062968 | 0 | 0 | 0 | 0 | 0 | 0 | 0 | 0.015413 | 0.08689 | [13 empty] | 5.5 | 7 | 13 | 7 | 14 | 7 | 4 | 3 | 7 | 1 | 5 | 3 | 1
|  | 90 | 127.2289 | 118.6054 | 130.8324 | 141.2227 | 113.3686 | 110.372 | 109.0573 | 111.4255 | 131.794 | 124.8593 | 122.8712 | 99.7439 | 1051.6977 |  | 90 | 60.9168 | 54.8956 | 54.0352 | 50.776 | 35.9311 | 22.4286 | 23.1683 | 34.594 | 44.528 | 52.4285 | 56.5336 | 41.8063 |  | 90 | 66.312 | 63.7098 | 76.7972 | 90.4467 | 77.4375 | 87.9434 | 85.889 | 76.8315 | 87.266 | 72.4307 | 66.3376 | 57.9377 |  | 90 | 26.6531 | 32.6244 | 39.3296 | 43.1537 | 49.3826 | 48.0847 | 46.4789 | 46.268 | 39.5702 | 35.239 | 28.5059 | 24.4903 | [15 empty] | 90 | 37693.2158 | 35043.9874 | 31959.4801 | 29952.8489 | 26363.6197 | 23377.8478 | 25281.866 | 28884.3562 | 30369.5434 | 31294.9071 | 34894.8894 | 32034.5317 | 267790.9633 | 남서 | 90 | 0.4615 | 0.43372 | 0.37631 | 0.58106 | 0.49847 | 0.46679 | 0.47029 | 0.51773 | 0.57278 | 0.37187 | 0.46162 | 0.35231 | 13 | 2.3065 | 4.4429 | 11.7677 | 16.8867 | 22.7548 | 26.6067 | 29.6968 | 30.8871 | 25.5333 | 20.6613 | 12.9433 | 5.5581 | 13 | 0.46903 | 0.43286 | 0.36226 | 0.35633 | 0.4529 | 0.53033 | 0.60839 | 0.59387 | 0.51267 | 0.42032 | 0.471 | 0.51677 | 북동 | 177.0143 | [16 empty] | 온도등급 2: θe = 2℃ | [h] | 0 | 0 | 0 | 0 | 0 | 0 | 0 | 0 | 0 | 0 | 0 | 0 | [13 empty] | 6 | 1 | 8 | 2 | 7 | 5 | 1 | 5 | 2 | 0 | 2 | 4 | 1
| 동 | 30 | 94.6232 | 111.9534 | 161.8243 | 194.8845 | 193.557 | 182.3234 | 173.2599 | 158.3138 | 157.8095 | 137.0561 | 96.907 | 72.8747 | 1267.901 | 동 | 30 | 43.6092 | 54.672 | 78.0054 | 92.4618 | 93.8041 | 60.051 | 51.2762 | 59.7675 | 59.8212 | 60.867 | 37.8785 | 25.7615 | 동 | 30 | 51.014 | 57.2814 | 83.8189 | 102.4228 | 99.7529 | 122.2724 | 121.9836 | 98.5463 | 97.9883 | 76.1891 | 59.0285 | 47.1133 | 동 | 30 | 27.8403 | 33.9194 | 41.6016 | 48.1488 | 55.3129 | 58.0217 | 52.1104 | 54.4185 | 43.8996 | 35.9222 | 29.7675 | 25.5551 | [14 empty] | 동 | 30 | 27783.388 | 33170.5027 | 39828.02 | 41882.8468 | 46093.9675 | 39469.7331 | 40029.249 | 41224.0192 | 36448.0982 | 34489.3568 | 27338.0546 | 23158.1704 | 314729.4566 | 동 | 90 | 0.1432 | 0.18434 | 0.21958 | 0.39154 | 0.38024 | 0.34039 | 0.3626 | 0.33758 | 0.35699 | 0.16284 | 0.060215 | 0.021198 | 14 | 2.6742 | 5.125 | 12.2613 | 17.2267 | 23.0548 | 27.03 | 29.8484 | 31.0548 | 25.9133 | 21.0194 | 13.4067 | 5.771 | 14 | 0.45677 | 0.415 | 0.35839 | 0.351 | 0.43129 | 0.52233 | 0.60613 | 0.58774 | 0.49867 | 0.40258 | 0.446 | 0.51032 | 북 | 177.0143 | [16 empty] | 온도등급 3: θe = 7℃ | [h] | 0 | 0 | 0 | 0 | 0 | 0 | 0 | 0 | 0 | 0 | 0 | 0 | [13 empty] | 6.5 | 0 | 2 | 3 | 5 | 1 | 0 | 5 | 4 | 0 | 2 | 2 | 1
|  | 45 | 90.4183 | 106.7289 | 152.2511 | 181.6926 | 178.326 | 168.8859 | 161.6864 | 145.9489 | 148.593 | 129.9766 | 92.1174 | 69.8511 | 1188.223 |  | 45 | 39.0362 | 49.0724 | 69.7535 | 81.5522 | 80.8516 | 50.859 | 44.1243 | 49.3549 | 52.3859 | 54.953 | 32.8973 | 23.0509 |  | 45 | 51.3821 | 57.6564 | 82.4976 | 100.1404 | 97.4744 | 118.0269 | 117.5621 | 96.594 | 96.2072 | 75.0237 | 59.2202 | 46.8002 |  | 45 | 26.9343 | 32.5874 | 40.0505 | 46.1804 | 53.6498 | 56.5917 | 49.5992 | 52.9733 | 42.0751 | 34.3707 | 28.5049 | 24.5659 | [15 empty] | 45 | 26430.8688 | 31519.1459 | 37342.2324 | 38857.2121 | 42277.1279 | 36328.7406 | 37032.573 | 37643.6549 | 34095.1517 | 32655.8542 | 25871.5138 | 22107.6949 | 293695.3159 | 서 | 90 | 0.14215 | 0.19387 | 0.15027 | 0.40757 | 0.37379 | 0.37109 | 0.37052 | 0.36684 | 0.37108 | 0.088958 | 0.19577 | 0.051479 | 15 | 2.8581 | 5.1929 | 12.671 | 17.18 | 23.4452 | 27.0333 | 30.0774 | 30.9613 | 26.03 | 21.0097 | 13.1633 | 5.8645 | 15 | 0.45548 | 0.41571 | 0.34677 | 0.35633 | 0.42774 | 0.525 | 0.59645 | 0.59387 | 0.48333 | 0.40032 | 0.44567 | 0.50323 | [18 empty] | 온도등급 4: θe = 20℃ | [h] | 0 | 0 | 0 | 0 | 0 | 0 | 0 | 0 | 0 | 0 | 0 | 0 | [13 empty] | 7 | 0 | 1 | 1 | 1 | 2 | 0 | 1 | 3 | 0 | 2 | 0 | 0
|  | 60 | 84.2936 | 99.5144 | 139.381 | 165.2448 | 159.8573 | 152.1523 | 147.3877 | 131.5867 | 136.5739 | 120.1675 | 85.9743 | 65.8313 | 1086.9222 |  | 60 | 33.3924 | 42.4014 | 59.5639 | 69.1508 | 66.3455 | 40.9904 | 37.0883 | 39.124 | 44.2122 | 47.7326 | 27.7877 | 20.181 |  | 60 | 50.9012 | 57.113 | 79.8171 | 96.094 | 93.5119 | 111.162 | 110.2994 | 92.4627 | 92.3617 | 72.435 | 58.1865 | 45.6503 |  | 60 | 25.692 | 30.8614 | 37.9285 | 43.3246 | 50.742 | 53.6843 | 45.682 | 49.9286 | 39.4667 | 32.3881 | 26.8361 | 23.3399 | [15 empty] | 60 | 24545.0546 | 29304.3687 | 34052.1332 | 35153.1259 | 37712.8509 | 32461.0325 | 33479.9058 | 33634.981 | 31143.6255 | 30136.5552 | 24057.2626 | 20781.7047 | 267590.6992 | 북서 | 90 | 0 | 0 | 0 | 0.69146 | 0.70914 | 0.72474 | 0.71686 | 0.61521 | 0.46444 | 0 | 0 | 0 | 16 | 2.6548 | 5.125 | 12.5323 | 16.8667 | 23.3355 | 26.82 | 29.8774 | 30.5161 | 25.7967 | 20.7806 | 12.7667 | 5.4871 | 16 | 0.47548 | 0.42786 | 0.35355 | 0.36867 | 0.43355 | 0.53567 | 0.60903 | 0.61194 | 0.503 | 0.40548 | 0.468 | 0.5171 | [45 empty] | 7.5 | 0 | 1 | 1 | 2 | 1 | 0 | 1 | 1 | 0 | 0 | 1 | 0
|  | 90 | 68.5671 | 79.571 | 106.5564 | 126.1237 | 118.2952 | 114.3111 | 113.7444 | 99.327 | 106.229 | 94.3131 | 69.2143 | 53.3694 | 839.6083 |  | 90 | 21.2913 | 27.0364 | 36.4497 | 42.6086 | 36.9385 | 22.1921 | 23.472 | 20.6067 | 27.3497 | 30.9612 | 17.1799 | 13.131 |  | 90 | 47.2758 | 52.5345 | 70.1067 | 83.5151 | 81.3567 | 92.1189 | 90.2724 | 78.7202 | 78.8793 | 63.3519 | 52.0344 | 40.2385 |  | 90 | 22.7819 | 26.6497 | 32.2603 | 35.8505 | 41.5747 | 43.9616 | 36.2372 | 39.7828 | 32.861 | 27.5757 | 22.5602 | 20.3913 | [15 empty] | 90 | 19846.6054 | 23328.2695 | 25849.1736 | 26568.0445 | 27635.6409 | 23987.5561 | 25519.4713 | 24978.1867 | 23991.56 | 23563.1613 | 19282.4963 | 16795.8949 | 205389.9217 | 북동 | 90 | 0 | 0 | 0 | 0.64856 | 0.71015 | 0.66315 | 0.69565 | 0.54498 | 0.39041 | 0 | 0 | 0 | 17 | 1.9935 | 4.4143 | 11.6032 | 16.11 | 22.8194 | 26.45 | 29.4935 | 30.1774 | 25.1733 | 19.5387 | 11.8567 | 4.6387 | 17 | 0.5 | 0.44821 | 0.37968 | 0.39933 | 0.44097 | 0.54767 | 0.6329 | 0.62355 | 0.546 | 0.43613 | 0.5 | 0.55645 | [45 empty] | 8 | 0 | 0 | 0 | 0 | 1 | 0 | 1 | 1 | 0 | 0 | 0 | 0
| 서 | 30 | 96.6533 | 111.2481 | 156.9237 | 200.0338 | 194.0245 | 189.8238 | 177.8331 | 169.3382 | 164.1744 | 131.9227 | 102.6883 | 75.6826 | 1293.3666 | 서 | 30 | 44.4543 | 53.9773 | 73.9137 | 92.8584 | 94.4335 | 65.668 | 55.8883 | 72.5062 | 64.8362 | 57.5791 | 44.9261 | 27.9468 | 서 | 30 | 52.199 | 57.2708 | 83.01 | 107.1754 | 99.591 | 124.1558 | 121.9448 | 96.832 | 99.3381 | 74.3436 | 57.7622 | 47.7358 | 서 | 30 | 27.4918 | 34.0904 | 42.2007 | 48.1462 | 55.4318 | 55.9043 | 52.7474 | 51.7448 | 43.2025 | 37.1157 | 29.4524 | 25.1205 | [14 empty] | 서 | 30 | 28471.3892 | 32872.7671 | 38541.0279 | 42935.4986 | 45942.8952 | 40987.5474 | 41789.6628 | 44693.0535 | 38118.3849 | 33143.4417 | 29099.3678 | 24198.3762 | 321956.0803 | 북 | 90 | 0 | 0 | 0 | 0 | 0 | 0 | 0 | 0 | 0 | 0 | 0 | 0 | 18 | 1.2097 | 3.4429 | 9.9323 | 14.8233 | 21.9806 | 25.3933 | 28.9129 | 29.5484 | 23.7433 | 17.8935 | 10.6067 | 3.7645 | 18 | 0.54355 | 0.48929 | 0.44355 | 0.44 | 0.46097 | 0.59433 | 0.65323 | 0.65419 | 0.61233 | 0.50774 | 0.56067 | 0.62129 | [45 empty] | 8.5 | 0 | 1 | 0 | 0 | 0 | 0 | 2 | 2 | 0 | 0 | 0 | 0
|  | 45 | 93.0532 | 105.8531 | 146.034 | 189.3199 | 178.9827 | 178.5684 | 168.2948 | 160.1221 | 156.9669 | 123.9002 | 99.3043 | 73.3887 | 1222.6973 |  | 45 | 40.1351 | 48.2159 | 64.6633 | 82.4094 | 81.7236 | 57.9622 | 50.7565 | 65.9436 | 58.9775 | 51.2066 | 41.8412 | 25.8324 |  | 45 | 52.9181 | 57.6373 | 81.3707 | 106.9105 | 97.2591 | 120.6062 | 117.5382 | 94.1786 | 97.9895 | 72.6936 | 57.4631 | 47.5562 |  | 45 | 26.4518 | 32.85 | 40.7461 | 46.1266 | 53.8479 | 53.889 | 50.779 | 49.7563 | 41.3676 | 35.861 | 28.4348 | 24.1285 | [15 empty] | 45 | 27334.9065 | 31141.1928 | 35722.4476 | 40402.7339 | 42096.4837 | 38269.2829 | 39466.3908 | 42076.8123 | 36288.966 | 31048.6867 | 28087.114 | 23414.5616 | 303344.7664 | 채광제어 |  | 90˚경사각 기준 월별 차양가동계수_하절기(4~9월) 200W/m2[ISO 52016-1], 동절기(10~3월) 500W/m2[ISO 13790] | [11 empty] | 19 | 0.45161 | 2.525 | 8.3903 | 13.4467 | 20.6419 | 24.1467 | 27.7387 | 28.5032 | 22.2533 | 16.0839 | 9.4867 | 3.2355 | 19 | 0.57226 | 0.53321 | 0.51903 | 0.48667 | 0.50581 | 0.64067 | 0.70387 | 0.69645 | 0.67467 | 0.60129 | 0.60867 | 0.64677 | [45 empty] | 9 | 0 | 0 | 0 | 0 | 0 | 0 | 0 | 0 | 0 | 0 | 0 | 0
|  | 60 | 87.9367 | 98.42 | 132.6024 | 174.8381 | 160.457 | 162.7255 | 154.267 | 146.4343 | 145.945 | 113.782 | 92.8798 | 69.3962 | 1124.6053 |  | 60 | 35.1823 | 41.4008 | 54.2157 | 70.5495 | 67.2614 | 48.5938 | 44.0443 | 56.7585 | 51.5267 | 43.8738 | 36.7604 | 22.9812 |  | 60 | 52.7544 | 57.0192 | 78.3867 | 104.2886 | 93.1956 | 114.1317 | 110.2227 | 89.6758 | 94.4183 | 69.9082 | 56.1194 | 46.415 |  | 60 | 25.193 | 31.194 | 38.573 | 43.2407 | 51.065 | 50.7178 | 48.0117 | 47.0053 | 38.9879 | 34.1308 | 27.1744 | 22.9322 | [15 empty] | 60 | 25778.8676 | 28840.4542 | 32289.9631 | 37081.572 | 37477.9309 | 34547.7519 | 36032.8018 | 38284.0597 | 33582.1538 | 28433.4744 | 26211.0138 | 22108.188 | 277986.5115 | 방향 | 각도 | 1 | 2 | 3 | 4 | 5 | 6 | 7 | 8 | 9 | 10 | 11 | 12 | 20 | -0.22903 | 1.8 | 7.3935 | 12.4467 | 19.2806 | 23.1333 | 26.9 | 27.671 | 21.0933 | 14.8452 | 8.7333 | 2.5419 | 20 | 0.60677 | 0.57143 | 0.54581 | 0.53067 | 0.55516 | 0.68167 | 0.73903 | 0.72903 | 0.73 | 0.66839 | 0.638 | 0.67774 | [45 empty] | 9.5 | 0 | 0 | 0 | 0 | 0 | 0 | 0 | 1 | 0 | 0 | 0 | 0
|  | 90 | 71.3542 | 78.429 | 101.3306 | 136.354 | 118.591 | 122.9612 | 117.5637 | 111.0185 | 114.6278 | 87.9775 | 74.5094 | 56.6572 | 869.9726 |  | 90 | 22.7097 | 26.0401 | 32.2107 | 43.5976 | 37.4556 | 28.3471 | 27.5375 | 34.0107 | 32.9603 | 26.9974 | 24.0247 | 15.5378 |  | 90 | 48.6445 | 52.3888 | 69.1199 | 92.7563 | 81.1355 | 94.6141 | 90.0263 | 77.0078 | 81.6675 | 60.9801 | 50.4847 | 41.1194 |  | 90 | 22.0594 | 26.9693 | 32.4836 | 35.5388 | 42.2134 | 41.4366 | 40.6187 | 39.0283 | 32.7259 | 29.5963 | 24.15 | 20.2025 | [15 empty] | 90 | 20843.6433 | 22835.6849 | 24483.5149 | 28556.505 | 27394.452 | 25567.392 | 27169.374 | 28737.4586 | 26124.943 | 21875.938 | 20922.3785 | 18009.8335 | 213563.433 | 남 | 90 | 0.50419 | 0.5481 | 0.51951 | 0.51531 | 0.54169 | 0.32608 | 0.2855 | 0.41618 | 0.38835 | 0.46024 | 0.43172 | 0.34883 | 21 | -0.80645 | 1.225 | 6.6516 | 11.6233 | 18.1871 | 22.3333 | 26.2871 | 27.1677 | 20.0533 | 13.9032 | 8.01 | 1.9194 | 21 | 0.63065 | 0.61143 | 0.57452 | 0.56467 | 0.60323 | 0.71033 | 0.76806 | 0.74968 | 0.778 | 0.72548 | 0.663 | 0.70935 | [45 empty] | 10 | 0 | 0 | 0 | 0 | 0 | 0 | 0 | 1 | 0 | 0 | 0 | 0
| 북서 | 30 | 55.4536 | 74.6751 | 122.3587 | 173.8849 | 181.4335 | 183.4015 | 169.2374 | 153.1781 | 135.3041 | 96.3863 | 64.8854 | 45.1385 | 1064.0147 | 북서 | 30 | 17.2311 | 28.9728 | 50.2807 | 75.6913 | 85.5018 | 62.0068 | 51.3316 | 62.2413 | 47.5636 | 34.154 | 20.2955 | 9.6935 | 북서 | 30 | 38.2225 | 45.7023 | 72.078 | 98.1936 | 95.9317 | 121.3947 | 117.9057 | 90.9368 | 87.7405 | 62.2323 | 44.5899 | 35.4449 | 북서 | 30 | 27.1786 | 34.1337 | 42.4153 | 47.9664 | 54.9113 | 55.2981 | 52.1656 | 51.4791 | 43.2504 | 37.2807 | 29.3003 | 24.5388 | [14 empty] | 북서 | 30 | 16073.1564 | 21813.8828 | 29963.1451 | 37230.582 | 42893.2427 | 39477.8724 | 39625.0089 | 40284.9296 | 31293.98 | 24176.5109 | 18235.8266 | 14273.834 | 259774.1088 | 남동 | 90 | 0.39197 | 0.42479 | 0.40347 | 0.40033 | 0.42001 | 0.25173 | 0.21809 | 0.32342 | 0.30175 | 0.35773 | 0.33552 | 0.27059 | 22 | -1.2581 | 0.68214 | 6.0613 | 10.7733 | 17.4548 | 21.7267 | 25.7194 | 26.6548 | 19.2567 | 13.0419 | 7.3433 | 1.3968 | 22 | 0.65194 | 0.63464 | 0.59903 | 0.60167 | 0.62871 | 0.73967 | 0.81677 | 0.77097 | 0.80667 | 0.77323 | 0.68933 | 0.74871 | [45 empty] | 10.5 | 0 | 0 | 0 | 0 | 0 | 0 | 0 | 0 | 0 | 0 | 0 | 0
|  | 45 | 43.5023 | 59.6368 | 99.6895 | 150.8433 | 157.8279 | 166.133 | 152.9497 | 135.5594 | 116.8099 | 77.9559 | 51.9125 | 37.203 | 914.0667 |  | 45 | 7.7843 | 16.6679 | 33.0517 | 57.1255 | 67.0355 | 51.1854 | 42.6451 | 50.5245 | 34.9816 | 20.9348 | 10.3956 | 4.1913 |  | 45 | 35.718 | 42.9689 | 66.6378 | 93.7179 | 90.7924 | 114.9477 | 110.3046 | 85.0349 | 81.8283 | 57.0211 | 41.5169 | 33.0117 |  | 45 | 22.6587 | 30.3112 | 39.4805 | 45.2202 | 53.2811 | 53.304 | 50.2654 | 49.0411 | 40.1565 | 34.0723 | 25.4897 | 19.8878 | [15 empty] | 45 | 12425.2847 | 17171.9817 | 24219.9396 | 32020.3503 | 36988.6672 | 35446.4977 | 35703.6416 | 35406.1804 | 26798.1764 | 19448.7919 | 14442.6433 | 11665.9129 | 220647.7556 | 남서 | 90 | 0.39197 | 0.42479 | 0.40347 | 0.40033 | 0.42001 | 0.25173 | 0.21809 | 0.32342 | 0.30175 | 0.35773 | 0.33552 | 0.27059 | 23 | -1.7258 | 0.175 | 5.3677 | 10.0033 | 16.7452 | 21.1867 | 25.3581 | 26.2903 | 18.62 | 12.4839 | 6.7933 | 1.1806 | 23 | 0.67194 | 0.66143 | 0.64097 | 0.64133 | 0.65871 | 0.77 | 0.84129 | 0.78968 | 0.83233 | 0.79839 | 0.70733 | 0.75194 | [45 empty] | 11 | 0 | 0 | 0 | 0 | 0 | 0 | 0 | 2 | 0 | 0 | 0 | 0
|  | 60 | 38.5413 | 51.0541 | 83.1258 | 129.7199 | 133.0181 | 144.7897 | 133.7298 | 116.5982 | 101.0664 | 65.6543 | 45.2726 | 33.6063 | 786.899 |  | 60 | 3.7195 | 9.5266 | 20.5432 | 40.9575 | 48.2324 | 38.878 | 33.3433 | 37.9114 | 24.727 | 12.3103 | 5.2333 | 1.7893 |  | 60 | 34.8218 | 41.5275 | 62.5826 | 88.7624 | 84.7857 | 105.9117 | 100.3865 | 78.6868 | 76.3394 | 53.344 | 40.0392 | 31.817 |  | 60 | 17.5081 | 24.8476 | 33.8155 | 39.8515 | 49.2162 | 49.2973 | 46.4199 | 44.5245 | 34.9899 | 28.8632 | 20.7392 | 14.4813 | [15 empty] | 60 | 10928.0039 | 14539.0143 | 20038.1051 | 27251.0913 | 30849.1223 | 30522.5103 | 31037.062 | 30178.3918 | 22965.2562 | 16310.6765 | 12508.9272 | 10484.4448 | 188379.0227 | 동 | 90 | 0.27974 | 0.30149 | 0.28742 | 0.28535 | 0.29834 | 0.17738 | 0.15067 | 0.23066 | 0.21515 | 0.25523 | 0.23933 | 0.19235 | 24 | -2.1677 | -0.475 | 4.671 | 9.17 | 16.1419 | 20.5567 | 24.7968 | 26.2194 | 18.3833 | 12.2903 | 6.51 | 0.94516 | 23 | 0.68516 | 0.70071 | 0.68161 | 0.67333 | 0.66968 | 0.77633 | 0.85806 | 0.79742 | 0.84433 | 0.81871 | 0.72467 | 0.76226 | [45 empty] | 11.5 | 0 | 0 | 0 | 0 | 0 | 0 | 0 | 0 | 0 | 0 | 0 | 0
|  | 90 | 35.168 | 43.2676 | 64.1101 | 98.879 | 94.6268 | 105.9223 | 98.4121 | 85.9187 | 78.7586 | 52.4146 | 39.1019 | 30.3432 | 604.3715 |  | 90 | 1.0533 | 3.6189 | 7.9335 | 19.3985 | 21.1487 | 18.9934 | 17.0225 | 17.9937 | 11.305 | 4.4761 | 1.3938 | 0.50332 |  | 90 | 34.1146 | 39.6487 | 56.1767 | 79.4805 | 73.478 | 86.9289 | 81.3896 | 67.9251 | 67.4536 | 47.9384 | 37.7081 | 29.8399 |  | 90 | 11.1487 | 16.6678 | 21.9877 | 26.9643 | 35.7091 | 36.0997 | 35.0691 | 31.9942 | 23.4393 | 19.6667 | 12.6402 | 8.8485 | [15 empty] | 90 | 10005.2816 | 12268.6902 | 15362.2908 | 20478.992 | 21621.7731 | 21787.9972 | 22536.8812 | 21938.7654 | 17703.1621 | 13004.4874 | 10795.9372 | 9487.1989 | 143979.9124 | 서 | 90 | 0.27974 | 0.30149 | 0.28742 | 0.28535 | 0.29834 | 0.17738 | 0.15067 | 0.23066 | 0.21515 | 0.25523 | 0.23933 | 0.19235 | [71 empty] | 12 | 0 | 0 | 0 | 0 | 0 | 0 | 0 | 0 | 0 | 0 | 0 | 0
| 북동 | 30 | 54.4644 | 75.1076 | 125.7538 | 169.6763 | 181.1684 | 177.4148 | 166.4148 | 145.0006 | 130.689 | 99.285 | 61.3478 | 43.8966 | 1045.7361 | 북동 | 30 | 16.8792 | 29.3933 | 53.1351 | 75.2723 | 85.0963 | 57.6313 | 48.3882 | 52.8662 | 44.0121 | 35.9665 | 16.0037 | 8.6535 | 북동 | 30 | 37.5852 | 45.7142 | 72.6187 | 94.404 | 96.0721 | 119.7835 | 118.0265 | 92.1344 | 86.6768 | 63.3185 | 45.3442 | 35.2431 | 북동 | 30 | 27.545 | 33.9861 | 41.7962 | 48.0296 | 54.7935 | 57.0625 | 51.4053 | 53.8247 | 43.9505 | 36.0953 | 29.5682 | 24.9562 | [14 empty] | 북동 | 30 | 15745.1671 | 21986.9513 | 30859.5506 | 36380.9453 | 43033.2612 | 38332.3582 | 38439.0596 | 37681.1751 | 30079.7992 | 24943.1554 | 17142.1338 | 13810.0902 | 254725.1272 | 북서 | 90 | 0.16248 | 0.17442 | 0.16677 | 0.16564 | 0.1727 | 0.097559 | 0.08142 | 0.131 | 0.12105 | 0.14675 | 0.13655 | 0.10661 | [71 empty] | 12.5 | 0 | 0 | 0 | 0 | 0 | 0 | 0 | 0 | 0 | 0 | 0 | 0
|  | 45 | 42.6854 | 59.9494 | 103.4476 | 144.7493 | 157.2726 | 158.1289 | 148.7263 | 124.7853 | 110.916 | 80.994 | 49.5041 | 36.2658 | 890.3283 |  | 45 | 7.4036 | 16.9895 | 36.1083 | 56.4298 | 66.3385 | 45.3862 | 38.3055 | 38.0362 | 30.4788 | 22.7628 | 7.3633 | 3.4949 |  | 45 | 35.2818 | 42.9599 | 67.3394 | 88.3195 | 90.9342 | 112.7427 | 110.4207 | 86.749 | 80.4372 | 58.2312 | 42.1408 | 32.7709 |  | 45 | 23.2842 | 30.1935 | 38.769 | 45.3324 | 53.1083 | 55.8928 | 48.8856 | 52.3037 | 40.8034 | 32.3092 | 24.2716 | 19.9792 | [15 empty] | 45 | 12136.512 | 17312.6409 | 25197.7627 | 30804.9902 | 37128.3056 | 33920.6451 | 34007.6583 | 31998.4655 | 25247.7624 | 20269.9329 | 13691.1574 | 11318.367 | 214282.9853 | 북동 | 90 | 0.16248 | 0.17442 | 0.16677 | 0.16564 | 0.1727 | 0.097559 | 0.08142 | 0.131 | 0.12105 | 0.14675 | 0.13655 | 0.10661 | [71 empty] | 13 | 0 | 0 | 0 | 0 | 0 | 0 | 0 | 1 | 0 | 0 | 0 | 0
|  | 60 | 37.8628 | 51.0639 | 86.2982 | 122.4027 | 132.3634 | 135.9245 | 129.1934 | 105.5349 | 95.1456 | 68.7446 | 44.2671 | 33.102 | 761.9534 |  | 60 | 3.295 | 9.5946 | 23.2158 | 40.1763 | 47.3867 | 32.5858 | 28.6305 | 25.0157 | 20.5102 | 14.2366 | 3.8995 | 1.4964 |  | 60 | 34.5679 | 41.4694 | 63.0823 | 82.2263 | 84.9766 | 103.3387 | 100.5628 | 80.5192 | 74.6355 | 54.508 | 40.3675 | 31.6056 |  | 60 | 18.1868 | 24.5747 | 33.4564 | 40.0854 | 48.8557 | 52.3236 | 43.5223 | 47.2252 | 35.0818 | 26.764 | 18.1457 | 14.7054 | [15 empty] | 60 | 10671.1998 | 14591.5719 | 20867.1559 | 25813.2525 | 30992.0847 | 28862.7993 | 29216.917 | 26675.4527 | 21448.1311 | 17144.781 | 12189.8092 | 10295.7025 | 181913.9011 | 북 | 90 | 0.045206 | 0.04734 | 0.046112 | 0.045932 | 0.047064 | 0.017742 | 0.012173 | 0.03133 | 0.026943 | 0.038277 | 0.03378 | 0.020865 | [71 empty] | 13.5 | 0 | 0 | 0 | 0 | 0 | 0 | 0 | 0 | 0 | 0 | 0 | 0
|  | 90 | 35.0692 | 42.9296 | 65.7654 | 91.3806 | 94.2782 | 99.0423 | 97.2569 | 78.8239 | 74.1458 | 54.7926 | 39.559 | 30.0405 | 587.1045 |  | 90 | 0.8862 | 3.4044 | 9.4108 | 19.2378 | 20.815 | 14.1594 | 15.7339 | 10.3142 | 9.2482 | 6.0026 | 1.6301 | 0.37101 |  | 90 | 34.183 | 39.5252 | 56.3545 | 72.1429 | 73.4632 | 84.8829 | 81.5229 | 68.5097 | 64.8976 | 48.79 | 37.9289 | 29.6695 |  | 90 | 11.1144 | 15.7936 | 23.0731 | 28.3517 | 34.9412 | 37.7407 | 30.4859 | 31.5288 | 24.1349 | 18.2784 | 13.1779 | 8.0605 | [15 empty] | 90 | 9919.3567 | 12223.3298 | 15798.5008 | 19077.8604 | 21750.6922 | 20670.9653 | 21707.8202 | 19562.6873 | 16579.4781 | 13653.842 | 10906.6961 | 9386.2667 | 139786.9769 | [85 empty] | 14 | 0 | 0 | 0 | 0 | 0 | 0 | 0 | 0 | 0 | 0 | 0 | 0
| 북 | 30 | 33.361 | 54.3472 | 106.2047 | 158.5547 | 176.8127 | 178.9284 | 165.4495 | 143.1181 | 118.6837 | 77.884 | 42.8948 | 29.5818 | 940.7599 | 북 | 30 | 3.138 | 15.8122 | 39.9609 | 67.7033 | 82.0299 | 58.9221 | 48.7251 | 54.1499 | 37.8197 | 22.4243 | 5.7215 | 0.39585 | 북 | 30 | 30.223 | 38.535 | 66.2438 | 90.8514 | 94.7828 | 120.0062 | 116.7244 | 88.9682 | 80.8639 | 55.4596 | 37.1733 | 29.1859 | 북 | 30 | 32.528 | 37.1375 | 43.391 | 48.336 | 54.4487 | 55.5736 | 51.2302 | 52.289 | 44.5434 | 39.1288 | 33.9908 | 30.8498 | [14 empty] | 북 | 30 | 9430.3911 | 15694.5719 | 26035.4093 | 33988.2006 | 41862.0948 | 38532.8743 | 38441.9279 | 37385.4072 | 27398.7336 | 19555.3335 | 11905.6873 | 9214.5253 | 226413.3755 | [85 empty] | 14.5 | 0 | 0 | 0 | 0 | 0 | 0 | 0 | 0 | 0 | 0 | 0 | 0
|  | 45 | 30.5539 | 34.1532 | 68.4273 | 123.5089 | 148.7603 | 158.6833 | 145.5107 | 118.7818 | 87.0515 | 48.238 | 35.671 | 29.8088 | 753.5097 |  | 45 | 0 | 0.050735 | 12.8745 | 42.2455 | 60.7428 | 46.4576 | 37.859 | 37.9572 | 17.6471 | 2.037 | 0 | 0 |  | 45 | 30.5539 | 34.1025 | 55.5528 | 81.2634 | 88.0175 | 112.2256 | 107.6517 | 80.8246 | 69.4044 | 46.201 | 35.671 | 29.8088 |  | 45 | 0 | 44.7172 | 44.7984 | 46.9388 | 52.9749 | 53.8804 | 49.2837 | 50.7022 | 44.1381 | 43.7413 | 0 | 0 | [15 empty] | 45 | 8537.1558 | 9471.9598 | 16592.0097 | 26237.1792 | 34932.8021 | 33888.0013 | 33578.8923 | 30686.0034 | 19850.9191 | 12028.3628 | 9788.4109 | 9273.9804 | 179343.7343 | [85 empty] | 15 | 0 | 0 | 0 | 0 | 0 | 0 | 0 | 0 | 0 | 0 | 0 | 0
|  | 60 | 31.7623 | 35.3301 | 50.4594 | 83.5147 | 113.7486 | 130.839 | 118.7265 | 89.1052 | 60.7732 | 45.3924 | 36.3788 | 30.125 | 604.6395 |  | 60 | 0 | 0 | 0.082016 | 13.9806 | 35.3163 | 30.8271 | 24.4129 | 19.1778 | 1.675 | 0 | 0 | 0 |  | 60 | 31.7623 | 35.3301 | 50.3774 | 69.5341 | 78.4323 | 100.012 | 94.3136 | 69.9273 | 59.0981 | 45.3924 | 36.3788 | 30.125 |  | 60 | 0 | 0 | 13.8575 | 40.2193 | 49.5517 | 50.644 | 45.3988 | 46.2215 | 30.6464 | 0 | 0 | 0 | [15 empty] | 60 | 8902.3487 | 9824.3117 | 12099.9541 | 17436.596 | 26369.4347 | 27621.9065 | 27134.5153 | 22604.8166 | 13616.6455 | 11306.9648 | 9993.653 | 9380.7024 | 143685.7343 | [85 empty] | 15.5 | 0 | 0 | 0 | 0 | 0 | 0 | 0 | 1 | 0 | 0 | 0 | 0
|  | 90 | 32.9365 | 36.3988 | 49.7611 | 63.2757 | 66.1703 | 78.8543 | 73.7881 | 60.1679 | 56.7498 | 44.089 | 36.0327 | 29.1388 | 458.4994 |  | 90 | 0 | 0 | 0.0081964 | 1.2425 | 3.1126 | 4.2866 | 3.7767 | 1.7283 | 0.2315 | 0 | 0 | 0 |  | 90 | 32.9365 | 36.3988 | 49.7529 | 62.0332 | 63.0578 | 74.5677 | 70.0114 | 58.4396 | 56.5183 | 44.089 | 36.0327 | 29.1388 |  | 90 | 0 | 0 | 3.1231 | 8.0664 | 17.9422 | 20.8873 | 17.6503 | 14.6972 | 3.7959 | 0 | 0 | 0 | [15 empty] | 90 | 9344.7049 | 10259.1174 | 11985.0667 | 13101.8088 | 14946.3209 | 16252.9771 | 16566.8985 | 14905.7249 | 12751.396 | 11007.1327 | 9958.178 | 9120.3728 | 109760.3747 | [85 empty] | 16 | 0 | 0 | 0 | 0 | 0 | 0 | 0 | 0 | 0 | 0 | 0 | 0
| 온도 |  | -0.83105 | 1.2585 | 7.0856 | 11.8614 | 18.7913 | 22.8244 | 26.6806 | 27.7703 | 20.9457 | 15.2569 | 8.6047 | 2.2558 | 13.542
| 상대습도 |  | 62.73% | 59.88% | 55.6% | 57.05% | 59.41% | 69.03% | 75.97% | 73.29% | 71.73% | 66.44% | 64.08% | 68.91% | 65.34%
10 | 광주 |  | 7: 관측고도; 8: 72; 9: 경도; 10: 126.8914; 11: 위도; 12: 35.1735 | kWh/m2·a | 월평균 직달일사량 [W/m2] | [13 empty] | 월평균 산란일사량 [W/m2] | [13 empty] | 직달일사량에 따라 가중치를 둔(고도각x직달일사량/직달일사량) 월평균 고도각 | [27 empty] | 월별 낮시간 평균 외부조도[lx] | [14 empty] | 자동제어 |  | 90˚경사각 기준 월별 차양가동계수_하절기(4~9월) 200W/m2[ISO 52016-1], 동절기(10~3월) 500W/m2[ISO 13790] | [11 empty] | 해당월의 일일 시간별 산술평균값을 적용한 해당월기준 일일 시간별 실외온도 [ ℃ ] | [12 empty] | 해당월의 일일 시간별 산술평균값을 적용한 해당월기준 일일 시간별 실외 상대습도 [ - ] | [12 empty] | 냉방부하 기후데이터 |  |  |  | 온도 구간별 시간(일반) | [13 empty] | 온도 구간별 시간(하이브리드) | [13 empty] | 평균온도차(집열기온도와 외기온도) | [12 empty] | 가동시간[h]
| 방향 | 각도 | 1 | 2 | 3 | 4 | 5 | 6 | 7 | 8 | 9 | 10 | 11 | 12 | 연간합 | 방향 | 각도 | 1 | 2 | 3 | 4 | 5 | 6 | 7 | 8 | 9 | 10 | 11 | 12 | 방향 | 각도 | 1 | 2 | 3 | 4 | 5 | 6 | 7 | 8 | 9 | 10 | 11 | 12 | 방향 | 각도 | 1 | 2 | 3 | 4 | 5 | 6 | 7 | 8 | 9 | 10 | 11 | 12 | [14 empty] | 방향 | 각도 | 1 | 2 | 3 | 4 | 5 | 6 | 7 | 8 | 9 | 10 | 11 | 12 | 연간합 | 방향 | 각도 | 1 | 2 | 3 | 4 | 5 | 6 | 7 | 8 | 9 | 10 | 11 | 12 | 시간 | 1 | 2 | 3 | 4 | 5 | 6 | 7 | 8 | 9 | 10 | 11 | 12 | 시간 | 1 | 2 | 3 | 4 | 5 | 6 | 7 | 8 | 9 | 10 | 11 | 12 | 10. 광주 | EPI 기준 |  |  | 구분 | 단위 | 1 | 2 | 3 | 4 | 5 | 6 | 7 | 8 | 9 | 10 | 11 | 12 | 구분 | 단위 | 1 | 2 | 3 | 4 | 5 | 6 | 7 | 8 | 9 | 10 | 11 | 12 | 방위 | 1 | 2 | 3 | 4 | 5 | 6 | 7 | 8 | 9 | 10 | 11 | 12 | 속도 | 1 | 2 | 3 | 4 | 5 | 6 | 7 | 8 | 9 | 10 | 11 | 12
| 수평 | 0 | 103.0267 | 146.1736 | 192.2904 | 222.9188 | 249.5491 | 187.7521 | 164.3076 | 188.0684 | 173.4262 | 158.7241 | 111.1244 | 87.0688 | 1449.2063 | 수평면 | 0 | 52.0332 | 90.069 | 116.4337 | 137.9393 | 153.3035 | 71.6929 | 48.1801 | 78.1523 | 94.6947 | 93.054 | 56.7343 | 40.3844 | 수평면 | 0 | 50.9935 | 56.1046 | 75.8567 | 84.9795 | 96.2456 | 116.0592 | 116.1275 | 109.9161 | 78.7315 | 65.67 | 54.3901 | 46.6844 | 수평면 | 0 | 28.1016 | 34.4041 | 42.9276 | 51.0457 | 56.6552 | 58.321 | 55.2239 | 52.0709 | 45.7283 | 37.4948 | 30.7465 | 26.4967 | [14 empty] | 수평 | 0 | 29685.6369 | 37858.8672 | 44971.1811 | 48799.3946 | 53524.6352 | 43919.2937 | 40483.3877 | 40972.9163 | 44235.8678 | 40682.3284 | 31445.4054 | 26263.554 | 352467.3588 | 남 | 90 | 0.60146 | 0.67365 | 0.51524 | 0.83691 | 0.74559 | 0.53816 | 0.60752 | 0.71272 | 0.85811 | 0.58897 | 0.57772 | 0.57516 | 1 | -0.39677 | 1.0821 | 4.9387 | 10.9967 | 16.329 | 20.9367 | 24.7452 | 24.5516 | 20.7667 | 13.871 | 8.1 | 1.6516 | 1 | 0.74355 | 0.69679 | 0.70032 | 0.663 | 0.72516 | 0.80133 | 0.84097 | 0.85355 | 0.76533 | 0.73935 | 0.739 | 0.72548 | 해당 월 | 6 |  |  | 온도등급 1: θe = -7℃ | [h] | 161.5 | 106 | 7.9 | 0 | 0 | 0 | 0 | 0 | 0 | 0 | 1.6 | 21.7 | 선택운전 | [13 empty] | 수평 | 78.8695 | 83.3972 | 61.2536 | 41.0462 | 40.4248 | 27.346 | 26.5246 | 34.3745 | 39.5994 | 47.8228 | 66.6661 | 87.0668 | 0 | 28 | 12 | 16 | 28 | 16 | 29 | 18 | 29 | 18 | 44 | 28 | 63
| 남 | 30 | 164.5204 | 213.1884 | 234.493 | 239.2487 | 243.0816 | 181.7832 | 164.2814 | 195.3461 | 201.1036 | 211.4303 | 167.6815 | 141.059 | 1719.4642 | 남 | 30 | 89.5945 | 133.7403 | 145.4277 | 147.9922 | 145.7808 | 64.6788 | 44.3203 | 78.5239 | 111.1666 | 129.28 | 91.9299 | 72.5445 | 남 | 30 | 74.9258 | 79.4481 | 89.0652 | 91.2565 | 97.3007 | 117.1044 | 119.9611 | 116.8222 | 89.937 | 82.1502 | 75.7516 | 68.5144 | 남 | 30 | 27.3923 | 33.7522 | 42.7294 | 51.5837 | 58.1301 | 60.1866 | 57.3138 | 53.4304 | 45.8266 | 36.9891 | 30.1293 | 25.8573 | [14 empty] | 남 | 30 | 47447.4383 | 55233.0688 | 54837.6031 | 52346.1025 | 52033.5635 | 42334.4118 | 40418.2237 | 42473.8038 | 51225.7759 | 54195.6484 | 47442.6941 | 42608.3439 | 424834.7717 | 남동 | 90 | 0.52784 | 0.67483 | 0.51845 | 0.82334 | 0.73664 | 0.60082 | 0.63584 | 0.70413 | 0.8074 | 0.55066 | 0.47675 | 0.40179 | 2 | -0.66129 | 0.79286 | 4.5839 | 10.4467 | 15.8226 | 20.6533 | 24.5839 | 24.3161 | 20.3267 | 13.3645 | 7.6733 | 1.4226 | 2 | 0.75065 | 0.70679 | 0.71677 | 0.68667 | 0.75129 | 0.81033 | 0.84871 | 0.86419 | 0.77867 | 0.7671 | 0.76233 | 0.73935 | 최고 온도 | 31.8 |  |  | 온도등급 2: θe = 2℃ | [h] | 408.1 | 326.3 | 230.3 | 13.8 | 0 | 0 | 0 | 0 | 0 | 0 | 97 | 489.5 | 온도등급 1: θe = -7℃ | [h] | 0.27729 | 0.22552 | 0.019918 | 0 | 0 | 0 | 0 | 0 | 0 | 0 | 0.0052243 | 0.039765 | 남 | 70.9482 | 102.8673 | 58.9499 | 37.1113 | 36.3139 | 25.9675 | 26.6275 | 31.4444 | 36.0447 | 43.025 | 77.2026 | 91.9861 | 0.5 | 97 | 96 | 90 | 67 | 92 | 74 | 77 | 88 | 77 | 109 | 146 | 119
|  | 45 | 182.1664 | 229.4754 | 236.5533 | 228.2088 | 221.1068 | 165.7148 | 152.3816 | 184.4737 | 198.8716 | 220.6939 | 182.5942 | 156.9347 | 1720.0949 |  | 45 | 99.7714 | 142.5142 | 145.3953 | 138.0208 | 127.36 | 54.7991 | 38.0342 | 70.9152 | 108.2304 | 134.6612 | 100.6407 | 81.689 |  | 45 | 82.395 | 86.9611 | 91.158 | 90.188 | 93.7468 | 110.9157 | 114.3474 | 113.5585 | 90.6413 | 86.0326 | 81.9536 | 75.2457 |  | 45 | 27.2008 | 33.5389 | 42.6473 | 51.8195 | 58.8445 | 61.0634 | 58.3237 | 53.9977 | 45.8576 | 36.8082 | 29.9492 | 25.6937 | [15 empty] | 45 | 52539.7009 | 59391.6985 | 55307.2819 | 49903.398 | 47243.5248 | 38446.5607 | 37426.9904 | 40042.9669 | 50602.7507 | 56562.3385 | 51649.4651 | 47415.0506 | 427528.9504 | 남서 | 90 | 0.52866 | 0.544 | 0.51914 | 0.8035 | 0.72425 | 0.62029 | 0.63976 | 0.70817 | 0.79877 | 0.57981 | 0.50462 | 0.52038 | 3 | -1.1032 | 0.51429 | 4.2097 | 10.0567 | 15.3903 | 20.3333 | 24.3806 | 24.0581 | 19.9433 | 12.8387 | 7.4 | 1.1484 | 3 | 0.76484 | 0.72179 | 0.71839 | 0.716 | 0.77935 | 0.82367 | 0.85419 | 0.87323 | 0.79167 | 0.78129 | 0.77067 | 0.75258 | 최고 절대습도 | 0.018974 |  |  | 온도등급 3: θe = 7℃ | [h] | 173.8 | 237.7 | 432.9 | 432.7 | 161.25 | 0 | 0 | 0 | 14.7 | 307.05 | 496.05 | 232.8 | 온도등급 2: θe = 2℃ | [h] | 0.11464 | 0.09099 | 0.036897 | 0 | 0 | 0 | 0 | 0 | 0 | 0 | 0.028733 | 0.052806 | 남동 | 61.7081 | 95.2936 | 54.4927 | 37.4227 | 39.4975 | 26.4881 | 26.6581 | 33.1574 | 35.2028 | 38.5329 | 64.7051 | 80.4106 | 1 | 155 | 117 | 108 | 134 | 120 | 117 | 123 | 132 | 151 | 180 | 167 | 144
|  | 60 | 189.261 | 232.4149 | 225.4354 | 205.1013 | 188.1799 | 142.051 | 133.4884 | 164.7868 | 185.8765 | 217.4505 | 187.024 | 163.7716 | 1628.7068 |  | 60 | 103.1491 | 141.576 | 135.4547 | 118.7401 | 100.5402 | 41.4255 | 29.3847 | 58.7362 | 97.9379 | 130.8655 | 102.4929 | 85.2664 |  | 60 | 86.1119 | 90.8388 | 89.9806 | 86.3612 | 87.6397 | 100.6255 | 104.1037 | 106.0506 | 87.9386 | 86.585 | 84.5311 | 78.5052 |  | 60 | 27.0345 | 33.3374 | 42.559 | 52.0763 | 59.7465 | 62.1548 | 59.4962 | 54.5585 | 45.8845 | 36.6295 | 29.7876 | 25.5544 | [15 empty] | 60 | 54582.1012 | 60081.1065 | 52689.3323 | 44812.8483 | 40098.1856 | 32780.9892 | 32702.2607 | 35682.5274 | 47226.5439 | 55718.0571 | 52885.0942 | 49486.5134 | 407115.9253 | 동 | 90 | 0.30008 | 0.53498 | 0.37772 | 0.74615 | 0.72503 | 0.63862 | 0.63478 | 0.65942 | 0.68421 | 0.33069 | 0.20817 | 0.12533 | 4 | -1.3484 | 0.075 | 3.6742 | 9.6 | 15.0387 | 20.0433 | 24.1065 | 23.8645 | 19.6433 | 12.4839 | 6.9967 | 0.94839 | 4 | 0.77097 | 0.73464 | 0.74516 | 0.73233 | 0.80226 | 0.83933 | 0.86355 | 0.88161 | 0.80533 | 0.79355 | 0.782 | 0.75774 | 최고 수평 전일사량 | 1010 |  |  | 온도등급 4: θe = 20℃ | [h] | 0.6 | 2 | 69 | 231.6 | 448.15 | 453.4 | 127 | 177.6 | 440.6 | 402.75 | 125.35 | 0 | 온도등급 3: θe = 7℃ | [h] | 0 | 0 | 0 | 0 | 0 | 0 | 0 | 0 | 0 | 0 | 0 | 0 | 남서 | 67.918 | 85.2682 | 57.0478 | 36.6146 | 38.9165 | 28.9513 | 29.3244 | 33.1324 | 33.664 | 37.9653 | 66.5052 | 81.7727 | 1.5 | 145 | 104 | 90 | 111 | 118 | 132 | 128 | 113 | 151 | 129 | 128 | 111
|  | 90 | 170.6137 | 198.3736 | 167.5709 | 129.5297 | 101.8273 | 82.2123 | 81.8768 | 104.3646 | 131.6668 | 175.1645 | 163.9619 | 149.1133 | 1205.8091 |  | 90 | 89.0649 | 111.4765 | 89.1989 | 58.0585 | 31.5044 | 9.7658 | 8.138 | 24.1501 | 58.4864 | 97.3857 | 85.5931 | 75.1412 |  | 90 | 81.5488 | 86.8971 | 78.372 | 71.4712 | 70.3228 | 72.4465 | 73.7388 | 80.2144 | 73.1804 | 77.7788 | 78.3688 | 73.9721 |  | 90 | 26.6745 | 32.8399 | 42.2759 | 53.0927 | 63.5725 | 65.6157 | 64.4914 | 56.8033 | 45.9806 | 36.1522 | 29.4207 | 25.2621 | [15 empty] | 90 | 49177.8983 | 51103.9524 | 39109.1597 | 28202.8651 | 21412.1326 | 18481.6621 | 19813.5773 | 22378.2302 | 33274.4963 | 44841.6265 | 46314.319 | 45055.0624 | 305148.7017 | 서 | 90 | 0.25239 | 0.29288 | 0.39202 | 0.70448 | 0.71492 | 0.62302 | 0.64684 | 0.66112 | 0.68331 | 0.37017 | 0.22462 | 0.19885 | 5 | -1.6839 | -0.125 | 3.3742 | 9.1967 | 14.7032 | 19.9033 | 23.8774 | 23.7 | 19.2667 | 12.2806 | 6.5933 | 0.66452 | 5 | 0.78323 | 0.73357 | 0.74871 | 0.74467 | 0.81258 | 0.84933 | 0.87645 | 0.88581 | 0.81433 | 0.80452 | 0.798 | 0.76774 | 최고 확산 일사량 | 197.7167 |  |  | 온도등급 5: θe = 27℃ | [h] | 0 | 0 | 3.9 | 41.9 | 134.6 | 266.6 | 617 | 566.4 | 264.7 | 34.2 | 0 | 0 | 온도등급 4: θe = 20℃ | [h] | 0 | 0 | 0 | 0 | 0 | 0 | 0 | 0 | 0 | 0 | 0 | 0 | 동 | 64.7137 | 92.9429 | 51.7297 | 36.9144 | 43.4849 | 27.3972 | 27.2438 | 32.8528 | 32.7037 | 37.4683 | 62.3052 | 84.6288 | 2 | 97 | 101 | 126 | 108 | 97 | 98 | 84 | 83 | 107 | 96 | 82 | 93
| 남동 | 30 | 146.0751 | 202.2422 | 220.1361 | 235.1928 | 245.817 | 183.1574 | 164.1261 | 195.4613 | 190.9573 | 192.8191 | 148.5956 | 121.1547 | 1638.0756 | 남동 | 30 | 77.3589 | 123.1037 | 133.2888 | 143.9275 | 146.9728 | 64.6647 | 43.801 | 77.9549 | 102.2938 | 114.8214 | 78.8387 | 59.4851 | 남동 | 30 | 68.7162 | 79.1385 | 86.8473 | 91.2653 | 98.8442 | 118.4928 | 120.3252 | 117.5064 | 88.6635 | 77.9977 | 69.7569 | 61.6696 | 남동 | 30 | 27.4058 | 33.1405 | 42.4966 | 50.502 | 56.4849 | 58.8867 | 55.8849 | 51.8904 | 45.5547 | 37.0599 | 30.2747 | 26.1544 | [14 empty] | 남동 | 30 | 42120.255 | 52164.9971 | 51496.6403 | 51368.7846 | 52495.1061 | 42641.4442 | 40153.3165 | 42360.8236 | 48465.7386 | 49370.0089 | 41928.1045 | 36556.863 | 401853.2518 | 북서 | 90 | 0 | 0.022549 | 0 | 0.50213 | 0.59246 | 0.53654 | 0.5507 | 0.51108 | 0.37732 | 0 | 0 | 0 | 6 | -1.8387 | -0.325 | 3.171 | 8.8 | 14.5677 | 19.9433 | 23.7839 | 23.5935 | 18.9667 | 11.9839 | 6.4167 | 0.44839 | 6 | 0.78968 | 0.73357 | 0.74452 | 0.76367 | 0.81548 | 0.85267 | 0.88032 | 0.89065 | 0.823 | 0.80968 | 0.80067 | 0.77935 | 수평 | 1010 |  |  | 온도등급 1: θe = -7℃ | [Kh] | 3895.1 | 2644.6 | 181.7 | 0 | 0 | 0 | 0 | 0 | 0 | 0 | 36.8 | 505.3 | 병렬운전 | [13 empty] | 서 | 53.7807 | 58.7108 | 47.6721 | 33.426 | 40.0988 | 31.6368 | 30.894 | 32.147 | 26.303 | 26.7556 | 40.9247 | 58.7489 | 2.5 | 89 | 64 | 99 | 86 | 94 | 92 | 87 | 71 | 93 | 72 | 55 | 59
|  | 45 | 156.59 | 214.893 | 217.9574 | 224.1348 | 227.3466 | 169.4342 | 153.9728 | 186.6331 | 186.0829 | 195.3831 | 155.758 | 128.8223 | 1616.332 |  | 45 | 82.6921 | 127.9191 | 129.2201 | 133.1898 | 130.4401 | 55.658 | 38.1207 | 71.1273 | 96.555 | 114.7096 | 82.1893 | 63.2358 |  | 45 | 73.8979 | 86.9739 | 88.7373 | 90.945 | 96.9065 | 113.7762 | 115.8521 | 115.5058 | 89.528 | 80.6735 | 73.5687 | 65.5865 |  | 45 | 27.1278 | 32.6072 | 42.0933 | 49.9603 | 55.8476 | 58.4024 | 55.3159 | 51.1598 | 45.1772 | 36.7597 | 30.0869 | 26.0367 | [15 empty] | 45 | 45148.2257 | 55286.2713 | 50961.843 | 48876.7053 | 48375.2793 | 39246.7318 | 37498.4217 | 40279.2313 | 47087.7545 | 49980.1391 | 43890.1599 | 38868.84 | 397572.6605 | 북동 | 90 | 0 | 0.03325 | 0 | 0.55389 | 0.61289 | 0.5489 | 0.53859 | 0.52144 | 0.39917 | 0 | 0 | 0 | 7 | -2.0323 | -0.50357 | 3.0161 | 8.9333 | 15.1065 | 20.43 | 24.2387 | 23.871 | 19.1567 | 11.9419 | 6.0767 | 0.29355 | 7 | 0.79065 | 0.72643 | 0.74065 | 0.75733 | 0.80129 | 0.83067 | 0.86581 | 0.88387 | 0.81167 | 0.81032 | 0.80567 | 0.78419 | 남 | 358.5246 |  |  | 온도등급 2: θe = 2℃ | [Kh] | 7934.5 | 6166.7 | 4245.3 | 230 | 0 | 0 | 0 | 0 | 0 | 0 | 1782.6 | 9224.2 | 온도등급 1: θe = -7℃ | [h] | 0.14794 | 0.17276 | 0 | 0 | 0 | 0 | 0 | 0 | 0 | 0 | 0 | 0.01171 | 북서 | 54.5498 | 39.6612 | 34.1999 | 26.6777 | 33.0313 | 28.7354 | 26.4287 | 23.104 | 15.3447 | 15.6657 | 32.6399 | 51.5457 | 3 | 61 | 66 | 71 | 71 | 62 | 67 | 74 | 49 | 51 | 41 | 50 | 62
|  | 60 | 158.5227 | 215.5722 | 205.6644 | 204.2693 | 201.0076 | 150.2067 | 138.3532 | 170.7023 | 173.7612 | 188.6075 | 154.6602 | 129.8358 | 1523.9146 |  | 60 | 82.4874 | 124.2256 | 117.5837 | 115.5894 | 107.7068 | 44.4809 | 30.9125 | 60.8368 | 86.017 | 107.7743 | 80.1572 | 62.8912 |  | 60 | 76.0352 | 91.3466 | 88.0807 | 88.6799 | 93.3008 | 105.7258 | 107.4407 | 109.8655 | 87.7443 | 80.8331 | 74.503 | 66.9446 |  | 60 | 26.8446 | 32.0471 | 41.4255 | 48.8986 | 54.4641 | 56.9016 | 53.7868 | 49.7588 | 44.3411 | 36.296 | 29.8596 | 25.8677 | [15 empty] | 60 | 45693.5513 | 55321.8543 | 48041.1099 | 44459.5341 | 42585.1643 | 34533.9697 | 33520.5326 | 36651.0332 | 43824.9923 | 48192.5469 | 43521.0319 | 39168.1732 | 375566.7171 | 북 | 90 | 0 | 0 | 0 | 0.054214 | 0.065021 | 0.12847 | 0.13469 | 0.058614 | 0.028045 | 0 | 0 | 0 | 8 | -1.9839 | -0.34286 | 3.8452 | 10.2667 | 16.4548 | 21.39 | 25.0226 | 24.9032 | 20.3333 | 12.8258 | 6.4967 | 0.20968 | 8 | 0.79 | 0.72679 | 0.70935 | 0.70167 | 0.74516 | 0.783 | 0.83194 | 0.83968 | 0.76767 | 0.77065 | 0.788 | 0.79226 | 남동 | 290.9163 |  |  | 온도등급 3: θe = 7℃ | [Kh] | 2219 | 2920.3 | 4732.35 | 4096.7 | 1150.325 | 0 | 0 | 0 | 99.85 | 2608.825 | 5264.775 | 2977.5 | 온도등급 2: θe = 2℃ | [h] | 0 | 0 | 0 | 0 | 0 | 0 | 0 | 0 | 0 | 0 | 0 | 0 | 북동 | 40.2859 | 37.1383 | 32.3384 | 28.9166 | 38.605 | 28.2574 | 25.2212 | 28.3659 | 18.4279 | 15.0195 | 23.6356 | 33.4605 | 3.5 | 38 | 48 | 48 | 39 | 53 | 54 | 50 | 56 | 28 | 33 | 31 | 41
|  | 90 | 136.6024 | 183.4258 | 155.5165 | 144.7171 | 134.7985 | 103.5567 | 98.5743 | 124.4227 | 129.0293 | 149.269 | 128.93 | 111.0312 | 1164.9496 |  | 90 | 65.9433 | 94.1846 | 76.2498 | 66.1743 | 53.2056 | 20.1272 | 15.1511 | 34.0957 | 52.7109 | 75.6666 | 61.1004 | 49.8196 |  | 90 | 70.6591 | 89.2412 | 79.2667 | 78.5428 | 81.5929 | 83.4295 | 83.4231 | 90.327 | 76.3184 | 73.6025 | 67.8296 | 61.2116 |  | 90 | 26.1178 | 30.4121 | 38.8099 | 44.2589 | 47.3507 | 48.3161 | 45.5836 | 43.6219 | 40.881 | 34.5504 | 29.0498 | 25.4028 | [15 empty] | 90 | 39333.2767 | 46844.2422 | 36207.9635 | 31351.6676 | 28260.7848 | 23297.9331 | 23636.4089 | 26317.409 | 32265.5927 | 38027.9492 | 36157.926 | 33467.7483 | 287679.1228 | 수동제어 |  | 90˚경사각 기준 월별 차양가동계수_하절기(4~9월) 200W/m2[ISO 52016-1], 동절기(10~3월) 500W/m2[ISO 13790] | [11 empty] | 9 | -0.92581 | 0.80714 | 5.4613 | 12.2367 | 18.0677 | 22.4367 | 26.0677 | 26.1097 | 21.7133 | 14.9968 | 7.9233 | 1.1355 | 9 | 0.75774 | 0.68036 | 0.64871 | 0.6174 | 0.66516 | 0.73033 | 0.79097 | 0.78839 | 0.714 | 0.68903 | 0.72833 | 0.75903 | 남서 | 308.479 | [16 empty] | 온도등급 3: θe = 7℃ | [h] | 0 | 0 | 0 | 0 | 0 | 0 | 0 | 0 | 0 | 0 | 0 | 0 | 북 | 0.00046172 | 0.00046172 | 23.0075 | 24.4144 | 35.0669 | 29.377 | 25.1028 | 22.2385 | 11.4669 | 6.5793 | 0.0015589 | 0.00046172 | 4 | 20 | 23 | 32 | 29 | 33 | 29 | 40 | 45 | 23 | 16 | 19 | 21
| 남서 | 30 | 143.7492 | 183.9565 | 217.9513 | 227.5256 | 238.6217 | 182.7088 | 165.1607 | 192.9688 | 191.5781 | 193.6778 | 149.8711 | 126.3957 | 1616.0538 | 남서 | 30 | 75.8733 | 112.673 | 133.0135 | 137.8767 | 140.2521 | 65.1338 | 45.0151 | 76.1033 | 104.7286 | 116.1864 | 80.1119 | 63.5956 | 남서 | 30 | 67.8759 | 71.2835 | 84.9378 | 89.6489 | 98.3697 | 117.575 | 120.1457 | 116.8655 | 86.8495 | 77.4915 | 69.7591 | 62.8001 | 남서 | 30 | 27.5846 | 34.4553 | 42.6585 | 51.6863 | 57.978 | 58.993 | 55.8917 | 52.3769 | 45.4442 | 36.8789 | 30.1566 | 25.7854 | [14 empty] | 남서 | 30 | 41337.3542 | 47185.2042 | 50802.5188 | 49750.6111 | 50908.2778 | 42280.6402 | 40704.3508 | 41800.8292 | 48687.8683 | 49576.8791 | 42400.7417 | 38134.8557 | 396623.9662 | 방향 | 각도 | 1 | 2 | 3 | 4 | 5 | 6 | 7 | 8 | 9 | 10 | 11 | 12 | 10 | 0.77419 | 2.175 | 7.171 | 14.2567 | 19.7871 | 23.45 | 26.8806 | 27.1032 | 23.1967 | 16.7161 | 9.6867 | 2.8613 | 10 | 0.67581 | 0.62214 | 0.56419 | 0.53033 | 0.59 | 0.68867 | 0.75 | 0.74419 | 0.66 | 0.62161 | 0.66133 | 0.68065 | 동 | 157.6767 | [16 empty] | 온도등급 4: θe = 20℃ | [h] | 0 | 0 | 0 | 0 | 0 | 0 | 0 | 0 | 0 | 0 | 0 | 0 | [13 empty] | 4.5 | 5 | 19 | 26 | 19 | 27 | 16 | 25 | 26 | 8 | 10 | 8 | 14
|  | 45 | 152.9064 | 189.4936 | 214.9181 | 214.4183 | 218.6456 | 169.2062 | 155.7409 | 183.9462 | 187.0189 | 196.7801 | 157.9355 | 136.2911 | 1588.7826 |  | 45 | 80.4066 | 113.3166 | 128.8215 | 125.4594 | 122.134 | 56.5233 | 40.0153 | 69.1189 | 99.9867 | 116.7781 | 84.1795 | 69.0728 |  | 45 | 72.4998 | 76.1769 | 86.0966 | 88.959 | 96.5117 | 112.6828 | 115.7256 | 114.8273 | 87.0322 | 80.002 | 73.756 | 67.2183 |  | 45 | 27.3997 | 34.3363 | 42.309 | 51.5337 | 57.881 | 58.4183 | 55.1928 | 51.6119 | 45.0353 | 36.501 | 29.891 | 25.56 | [15 empty] | 45 | 43929.4024 | 48416.0853 | 49999.3869 | 46828.0151 | 46471.9317 | 38869.0834 | 38307.8859 | 39683.9651 | 47414.0136 | 50326.6576 | 44660.9459 | 41118.3146 | 391050.6241 | 남 | 90 | 0.55459 | 0.62116 | 0.4751 | 0.70978 | 0.63234 | 0.45641 | 0.51523 | 0.60446 | 0.72776 | 0.54308 | 0.5327 | 0.53034 | 11 | 2.0774 | 3.6714 | 8.8548 | 16.17 | 21.2839 | 24.5767 | 27.6226 | 28.0323 | 24.24 | 18.1 | 11.14 | 4.1032 | 11 | 0.62258 | 0.55857 | 0.48387 | 0.45133 | 0.52806 | 0.63733 | 0.72194 | 0.70839 | 0.61533 | 0.56677 | 0.609 | 0.61935 | 서 | 170.0954 | [16 empty] | 부분병렬운전 | [26 empty] | 5 | 2 | 12 | 12 | 13 | 12 | 9 | 17 | 19 | 6 | 3 | 2 | 3
|  | 60 | 153.8399 | 185.3127 | 202.2546 | 193.7224 | 192.027 | 150.3027 | 140.678 | 168.0409 | 174.9376 | 190.1561 | 157.4754 | 138.9002 | 1493.8727 |  | 60 | 79.6279 | 106.8072 | 117.2848 | 107.2348 | 99.2876 | 45.5591 | 33.2595 | 58.7278 | 90.0284 | 110.1099 | 82.6418 | 69.9918 |  | 60 | 74.212 | 78.5054 | 84.9699 | 86.4876 | 92.7394 | 104.7436 | 107.4184 | 109.3131 | 84.9092 | 80.0462 | 74.8337 | 68.9085 |  | 60 | 27.1905 | 34.1304 | 41.707 | 50.7989 | 56.9112 | 56.9089 | 53.7182 | 50.2218 | 44.213 | 35.9796 | 29.6022 | 25.3189 | [15 empty] | 60 | 44151.3879 | 47179.0196 | 46958.2149 | 42235.1354 | 40637.1479 | 34206.1651 | 34506.3801 | 36083.3483 | 44220.2527 | 48582.9767 | 44500.592 | 41901.4821 | 368479.8236 | 남동 | 90 | 0.46836 | 0.59879 | 0.46003 | 0.5988 | 0.53573 | 0.43696 | 0.46243 | 0.51209 | 0.5872 | 0.48862 | 0.42303 | 0.35652 | 12 | 3.4258 | 5.0036 | 10.7968 | 17.78 | 22.4839 | 25.3467 | 28.2677 | 28.5613 | 25.3433 | 19.4194 | 12.5533 | 5.2548 | 12 | 0.56655 | 0.50286 | 0.43032 | 0.39867 | 0.47097 | 0.597 | 0.69548 | 0.68032 | 0.56933 | 0.50419 | 0.546 | 0.57065 | 북서 | 157.6767 | [16 empty] | 온도등급 1: θe = -7℃ | [h] | 0.15203 | 0.18767 | 0 | 0 | 0 | 0 | 0 | 0 | 0 | 0 | 0 | 0.01171 | [13 empty] | 5.5 | 4 | 5 | 14 | 8 | 9 | 3 | 5 | 18 | 3 | 4 | 3 | 6
|  | 90 | 131.9019 | 151.248 | 152.0573 | 135.0049 | 127.2898 | 103.7644 | 100.0017 | 121.8362 | 130.3413 | 150.4169 | 131.9488 | 121.1574 | 1135.4694 |  | 90 | 63.0638 | 75.8002 | 75.8882 | 58.7316 | 46.578 | 21.1464 | 16.9704 | 32.3519 | 56.5527 | 77.7804 | 63.8454 | 57.8436 |  | 90 | 68.8382 | 75.4478 | 76.1691 | 76.2733 | 80.7118 | 82.618 | 83.0313 | 89.4843 | 73.7885 | 72.6366 | 68.1035 | 63.3138 |  | 90 | 26.4848 | 33.0196 | 39.215 | 46.9108 | 50.6103 | 48.3093 | 46.7117 | 44.0061 | 41.0025 | 34.1829 | 28.7683 | 24.7475 | [15 empty] | 90 | 37754.5296 | 38255.3723 | 35127.5294 | 29287.9628 | 26675.3395 | 22976.1599 | 24276.7272 | 25861.0293 | 32688.7992 | 38310.863 | 37211.1746 | 36531.3514 | 280721.5626 | 남서 | 90 | 0.46909 | 0.4827 | 0.46065 | 0.58436 | 0.52672 | 0.45112 | 0.46528 | 0.51503 | 0.58092 | 0.51448 | 0.44776 | 0.46174 | 13 | 4.1355 | 5.7679 | 12.1258 | 19 | 23.1839 | 25.9967 | 28.8419 | 28.9258 | 25.9867 | 20.5581 | 13.6133 | 5.9742 | 13 | 0.54645 | 0.46 | 0.3929 | 0.35933 | 0.44194 | 0.57167 | 0.67645 | 0.6629 | 0.53867 | 0.45548 | 0.51667 | 0.53677 | 북동 | 157.6767 | [16 empty] | 온도등급 2: θe = 2℃ | [h] | 0 | 0 | 0 | 0 | 0 | 0 | 0 | 0 | 0 | 0 | 0 | 0 | [13 empty] | 6 | 2 | 2 | 6 | 4 | 5 | 0 | 6 | 5 | 3 | 4 | 1 | 3
| 동 | 30 | 103.5369 | 156.5534 | 183.3473 | 213.7895 | 239.2177 | 182.1653 | 160.8224 | 186.0975 | 165.5878 | 151.1628 | 107.0028 | 82.498 | 1409.9284 | 동 | 30 | 48.5404 | 88.0366 | 104.3283 | 126.2857 | 140.1793 | 63.5118 | 42.0983 | 71.5967 | 83.0347 | 83.134 | 50.2833 | 34.1384 | 동 | 30 | 54.9966 | 68.5167 | 79.019 | 87.5038 | 99.0384 | 118.6534 | 118.7241 | 114.5008 | 82.5531 | 68.0288 | 56.7195 | 48.3597 | 동 | 30 | 27.0707 | 32.4286 | 41.8874 | 49.3609 | 54.8097 | 56.9628 | 54.0054 | 50.2361 | 44.8076 | 36.6904 | 30.1219 | 26.1276 | [14 empty] | 동 | 30 | 29720.6628 | 39975.0428 | 42820.1296 | 46586.1394 | 50845.8952 | 42241.188 | 39160.9807 | 40057.4533 | 41802.8971 | 38580.9113 | 30009.9254 | 24763.1381 | 340390.32 | 동 | 90 | 0.22672 | 0.40421 | 0.28539 | 0.41571 | 0.40395 | 0.3558 | 0.35367 | 0.36739 | 0.3812 | 0.24985 | 0.15728 | 0.094691 | 14 | 4.6806 | 6.2 | 13.0903 | 19.7267 | 23.5839 | 26.4933 | 29.2677 | 29.2 | 26.5567 | 20.9387 | 14.1367 | 6.271 | 14 | 0.51419 | 0.44464 | 0.36484 | 0.33867 | 0.43065 | 0.559 | 0.6571 | 0.66097 | 0.526 | 0.42581 | 0.479 | 0.52806 | 북 | 157.6767 | [16 empty] | 온도등급 3: θe = 7℃ | [h] | 0 | 0 | 0 | 0 | 0 | 0 | 0 | 0 | 0 | 0 | 0 | 0 | [13 empty] | 6.5 | 0 | 2 | 3 | 1 | 1 | 0 | 2 | 3 | 1 | 1 | 0 | 3
|  | 45 | 100.8155 | 155.5324 | 171.8046 | 198.8569 | 221.3507 | 169.8634 | 151.0174 | 176.7403 | 155.4102 | 142.9645 | 102.0338 | 78.7284 | 1331.6616 |  | 45 | 44.6397 | 81.7617 | 92.4722 | 111.7246 | 123.0324 | 55.075 | 36.6156 | 64.0717 | 73.0853 | 74.5067 | 44.9771 | 30.1451 |  | 45 | 56.1758 | 73.7707 | 79.3324 | 87.1323 | 98.3184 | 114.7884 | 114.4019 | 112.6686 | 82.3249 | 68.4578 | 57.0567 | 48.5833 |  | 45 | 25.8991 | 30.8059 | 40.2889 | 47.432 | 52.7289 | 54.8333 | 51.6906 | 47.8522 | 43.0073 | 35.2453 | 28.9903 | 25.0673 | [15 empty] | 45 | 28863.7614 | 39502.5975 | 40037.3334 | 43204.3905 | 46762.0103 | 39085.5408 | 36523.6238 | 37731.7975 | 39003.0221 | 36384.4341 | 28488.2199 | 23573.7155 | 320296.4371 | 서 | 90 | 0.19069 | 0.22128 | 0.29619 | 0.3925 | 0.39831 | 0.34711 | 0.36038 | 0.36834 | 0.3807 | 0.27968 | 0.16971 | 0.15024 | 15 | 4.9613 | 6.4607 | 13.3935 | 19.9667 | 23.5839 | 26.6667 | 29.3774 | 29.1355 | 26.6867 | 20.9226 | 14.2833 | 6.4903 | 15 | 0.48968 | 0.44036 | 0.35613 | 0.33267 | 0.44452 | 0.55567 | 0.65613 | 0.66935 | 0.528 | 0.41677 | 0.466 | 0.51 | [18 empty] | 온도등급 4: θe = 20℃ | [h] | 0 | 0 | 0 | 0 | 0 | 0 | 0 | 0 | 0 | 0 | 0 | 0 | [13 empty] | 7 | 0 | 0 | 2 | 1 | 3 | 0 | 2 | 1 | 0 | 0 | 0 | 1
|  | 60 | 95.7532 | 150.4802 | 157.2511 | 179.9438 | 198.7257 | 153.6172 | 137.9872 | 163.548 | 142.2829 | 132.1068 | 95.2915 | 74.3155 | 1226.3477 |  | 60 | 39.5156 | 73.1485 | 78.8385 | 94.3411 | 102.3946 | 45.2588 | 30.671 | 55.0766 | 61.8066 | 64.1823 | 38.8441 | 26.2235 |  | 60 | 56.2375 | 77.3317 | 78.4127 | 85.6027 | 96.3311 | 108.3584 | 107.3162 | 108.4714 | 80.4763 | 67.9245 | 56.4474 | 48.0921 |  | 60 | 24.4612 | 28.92 | 38.0775 | 44.6071 | 49.4843 | 51.2873 | 48.0102 | 44.5414 | 40.4129 | 33.3237 | 27.5664 | 23.7367 | [15 empty] | 60 | 27348.4717 | 38031.6635 | 36550.0885 | 38986.1813 | 41715.5628 | 35009.0154 | 33162.8854 | 34595.0118 | 35507.2493 | 33528.1185 | 26497.0422 | 22219.6181 | 293942.0084 | 북서 | 90 | 0 | 0.022549 | 0 | 0.65277 | 0.7702 | 0.69751 | 0.71591 | 0.6644 | 0.49052 | 0 | 0 | 0 | 16 | 4.6935 | 6.3357 | 13.2032 | 19.6933 | 23.1387 | 26.44 | 29.3806 | 28.8806 | 26.48 | 20.6 | 13.6367 | 6.0258 | 16 | 0.49839 | 0.44107 | 0.3571 | 0.34133 | 0.45645 | 0.56833 | 0.66032 | 0.67194 | 0.53367 | 0.43677 | 0.49 | 0.52774 | [45 empty] | 7.5 | 0 | 1 | 1 | 1 | 1 | 0 | 1 | 4 | 0 | 2 | 0 | 1
|  | 90 | 80.0522 | 127.9763 | 120.9381 | 135.188 | 147.2805 | 115.5406 | 105.9835 | 128.2745 | 109.8607 | 104.0473 | 76.5075 | 60.755 | 956.7241 |  | 90 | 27.1055 | 50.2069 | 48.4296 | 56.3914 | 59.0453 | 25.7113 | 18.4973 | 34.4173 | 37.5222 | 40.5231 | 24.74 | 16.8493 |  | 90 | 52.9467 | 77.7693 | 72.5085 | 78.7966 | 88.2352 | 89.8293 | 87.4863 | 93.8572 | 72.3385 | 63.5242 | 51.7676 | 43.9057 |  | 90 | 21.3871 | 24.6656 | 32.2251 | 36.6815 | 39.7817 | 40.427 | 38.0859 | 35.7638 | 33.3662 | 28.4283 | 24.0505 | 20.471 | [15 empty] | 90 | 22746.0254 | 32039.4397 | 27949.1209 | 29139.5275 | 30581.2108 | 25832.361 | 25198.8396 | 26637.8535 | 27155.895 | 26267.281 | 21129.0075 | 18138.7629 | 227949.599 | 북동 | 90 | 0 | 0.03325 | 0 | 0.72006 | 0.79676 | 0.71357 | 0.70017 | 0.67787 | 0.51892 | 0 | 0 | 0 | 17 | 3.9968 | 5.6143 | 12.329 | 18.6867 | 22.7419 | 25.7867 | 29.0226 | 28.471 | 26.0167 | 19.7032 | 12.8233 | 5.1516 | 17 | 0.53839 | 0.45929 | 0.38677 | 0.36467 | 0.46065 | 0.60167 | 0.68387 | 0.68355 | 0.53967 | 0.45935 | 0.52033 | 0.56516 | [45 empty] | 8 | 1 | 0 | 0 | 0 | 1 | 0 | 1 | 2 | 0 | 0 | 0 | 0
| 서 | 30 | 100.2952 | 136.1545 | 180.4397 | 203.3684 | 228.9286 | 181.3637 | 162.5449 | 182.9013 | 166.5012 | 151.9658 | 109.0047 | 89.0842 | 1382.41 | 서 | 30 | 46.4462 | 75.6132 | 104.0361 | 118.1237 | 130.8857 | 63.7791 | 43.9517 | 69.4715 | 86.4476 | 84.648 | 52.1173 | 39.5035 | 서 | 30 | 53.8489 | 60.5413 | 76.4036 | 85.2447 | 98.0429 | 117.5845 | 118.5933 | 113.4298 | 80.0536 | 67.3178 | 56.8874 | 49.5808 | 서 | 30 | 27.4485 | 34.4502 | 42.1487 | 51.1229 | 56.9093 | 57.4788 | 54.013 | 50.7157 | 44.6626 | 36.4216 | 29.886 | 25.4468 | [14 empty] | 서 | 30 | 28587.3792 | 34459.6675 | 41887.345 | 44382.2005 | 48624.1746 | 41634.8825 | 39990.4226 | 39443.5972 | 42126.3966 | 38779.8479 | 30697.8743 | 26792.3839 | 334016.9032 | 북 | 90 | 0 | 0 | 0 | 0 | 0 | 0 | 0 | 0 | 0 | 0 | 0 | 0 | 18 | 2.9871 | 4.4464 | 10.8419 | 17.22 | 21.7194 | 24.99 | 28.1774 | 27.6258 | 24.95 | 18.0742 | 11.7567 | 4.2516 | 18 | 0.58645 | 0.50107 | 0.44613 | 0.409 | 0.49806 | 0.63633 | 0.71677 | 0.71548 | 0.59033 | 0.51839 | 0.572 | 0.61355 | [45 empty] | 8.5 | 0 | 0 | 0 | 0 | 0 | 0 | 1 | 0 | 0 | 0 | 0 | 0
|  | 45 | 97.0489 | 129.6633 | 168.2397 | 185.8196 | 208.8675 | 169.1157 | 153.5774 | 172.5497 | 156.7274 | 143.7539 | 104.2926 | 87.0164 | 1297.7253 |  | 45 | 42.2195 | 66.2849 | 92.2974 | 101.6076 | 111.882 | 55.5292 | 39.2341 | 61.2331 | 77.5475 | 76.2527 | 47.1514 | 36.9628 |  | 45 | 54.8294 | 63.3784 | 75.9423 | 84.2119 | 96.9856 | 113.5866 | 114.3432 | 111.3166 | 79.1799 | 67.5012 | 57.1412 | 50.0536 |  | 45 | 26.2997 | 33.3031 | 40.6379 | 49.7393 | 55.482 | 55.5896 | 51.8479 | 48.3878 | 42.9519 | 34.9144 | 28.7448 | 24.4245 | [15 empty] | 45 | 27551.7851 | 32570.8834 | 38891.8537 | 40440.8956 | 44094.0697 | 38370.4121 | 37668.2082 | 36968.9716 | 39446.3989 | 36569.199 | 29268.5236 | 26122.693 | 312519.4039 | 채광제어 |  | 90˚경사각 기준 월별 차양가동계수_하절기(4~9월) 200W/m2[ISO 52016-1], 동절기(10~3월) 500W/m2[ISO 13790] | [11 empty] | 19 | 2.3419 | 3.3893 | 9.0484 | 15.7433 | 20.4258 | 23.9767 | 27.5452 | 26.5355 | 23.73 | 16.8548 | 10.9867 | 3.7581 | 19 | 0.61968 | 0.55643 | 0.50871 | 0.45467 | 0.54806 | 0.67267 | 0.73581 | 0.7629 | 0.63733 | 0.57419 | 0.61 | 0.63 | [45 empty] | 9 | 0 | 0 | 0 | 0 | 0 | 0 | 1 | 0 | 0 | 0 | 0 | 0
|  | 60 | 92.2516 | 121.2545 | 153.157 | 165.6801 | 185.3742 | 153.0948 | 140.5868 | 158.6756 | 143.7368 | 133.1857 | 97.5062 | 82.9474 | 1188.6526 |  | 60 | 37.3235 | 56.0769 | 78.4127 | 83.4263 | 90.826 | 46.0097 | 33.4246 | 51.934 | 66.5486 | 66.2746 | 41.0634 | 33.2779 |  | 60 | 54.9281 | 65.1776 | 74.7444 | 82.2537 | 94.5482 | 107.0851 | 107.1622 | 106.7416 | 77.1883 | 66.911 | 56.4428 | 49.6695 |  | 60 | 24.9545 | 31.6783 | 38.4841 | 47.3274 | 52.7094 | 52.4037 | 48.6507 | 44.9865 | 40.592 | 32.9821 | 27.2764 | 23.2383 | [15 empty] | 60 | 26121.0982 | 30273.004 | 35266.9326 | 35953.8836 | 38899.4863 | 34267.4989 | 34339.6971 | 33768.3929 | 35982.1295 | 33769.8526 | 27287.2493 | 24852.3832 | 285358.082 | 방향 | 각도 | 1 | 2 | 3 | 4 | 5 | 6 | 7 | 8 | 9 | 10 | 11 | 12 | 20 | 1.8226 | 2.7464 | 7.9581 | 14.5 | 19.3355 | 23.12 | 26.7581 | 25.7935 | 22.94 | 16.0419 | 10.2967 | 3.2935 | 20 | 0.64548 | 0.59 | 0.56097 | 0.50033 | 0.59806 | 0.69733 | 0.76419 | 0.79935 | 0.66933 | 0.61419 | 0.63533 | 0.64484 | [45 empty] | 9.5 | 0 | 0 | 0 | 0 | 0 | 0 | 1 | 0 | 0 | 0 | 0 | 0
|  | 90 | 76.1386 | 99.0582 | 117.7329 | 121.8682 | 134.4852 | 114.7428 | 107.5467 | 123.2563 | 110.262 | 105.0495 | 78.7491 | 68.247 | 917.9624 |  | 90 | 24.8212 | 34.6136 | 48.016 | 46.4708 | 48.476 | 25.7763 | 20.239 | 31.9367 | 40.7885 | 42.4868 | 26.7675 | 22.6625 |  | 90 | 51.3174 | 64.4446 | 69.7169 | 75.3974 | 86.0092 | 88.9666 | 87.3076 | 91.3196 | 69.4735 | 62.5627 | 51.9816 | 45.5845 |  | 90 | 21.7823 | 27.5092 | 32.7756 | 39.9021 | 43.1885 | 42.0523 | 39.6522 | 35.886 | 34.1343 | 28.168 | 23.8036 | 20.4645 | [15 empty] | 90 | 21495.4553 | 24490.5497 | 26942.9397 | 26313.6182 | 27896.0364 | 24920.2116 | 26011.6465 | 25941.075 | 27313.9954 | 26495.5819 | 21948.0591 | 20370.3816 | 219128.6048 | 남 | 90 | 0.51493 | 0.69091 | 0.68131 | 0.69326 | 0.68924 | 0.33705 | 0.24305 | 0.37968 | 0.58459 | 0.653 | 0.52428 | 0.45208 | 21 | 1.3613 | 2.3464 | 7.1323 | 13.6267 | 18.571 | 22.5333 | 26.2226 | 25.4032 | 22.3633 | 15.3613 | 9.6267 | 2.871 | 21 | 0.67487 | 0.60714 | 0.61129 | 0.543 | 0.63032 | 0.72567 | 0.7871 | 0.80968 | 0.695 | 0.64097 | 0.65967 | 0.6529 | [45 empty] | 10 | 0 | 0 | 0 | 0 | 0 | 0 | 0 | 0 | 0 | 0 | 0 | 0
| 북서 | 30 | 58.1337 | 87.6601 | 137.8263 | 176.0732 | 214.9333 | 176.0763 | 155.6775 | 166.534 | 135.6228 | 105.6506 | 66.6135 | 50.4166 | 1119.6094 | 북서 | 30 | 18.4376 | 40.1852 | 71.859 | 97.2515 | 120.2979 | 60.5044 | 40.7122 | 60.0455 | 64.1959 | 50.5508 | 23.4638 | 14.471 | 북서 | 30 | 39.6961 | 47.4748 | 65.9673 | 78.8218 | 94.6354 | 115.572 | 114.9653 | 106.4885 | 71.4269 | 55.0998 | 43.1497 | 35.9456 | 북서 | 30 | 27.163 | 34.5856 | 42.3134 | 50.927 | 56.2175 | 56.9511 | 53.399 | 50.4432 | 44.7395 | 36.5921 | 29.7966 | 24.9665 | [14 empty] | 북서 | 30 | 16365.575 | 21828.3516 | 31932.2911 | 38351.1552 | 45594.4511 | 40352.2333 | 38190.2523 | 35859.4038 | 34153.6592 | 26874.379 | 18592.0517 | 15038.087 | 265443.7067 | 남동 | 90 | 0.40005 | 0.53129 | 0.52416 | 0.53303 | 0.53004 | 0.26082 | 0.18314 | 0.29499 | 0.45202 | 0.50305 | 0.40703 | 0.35138 | 22 | 1.0419 | 2.0393 | 6.4968 | 12.9533 | 17.9871 | 21.9633 | 25.8258 | 25.1323 | 21.7733 | 14.8677 | 9.1867 | 2.5516 | 22 | 0.69065 | 0.63536 | 0.63065 | 0.57667 | 0.65484 | 0.756 | 0.80452 | 0.82355 | 0.72133 | 0.66935 | 0.678 | 0.66065 | [45 empty] | 10.5 | 0 | 0 | 0 | 0 | 0 | 0 | 1 | 0 | 0 | 0 | 0 | 0
|  | 45 | 46.2327 | 68.9475 | 110.8142 | 145.2857 | 184.0488 | 158.1853 | 141.1426 | 147.2511 | 113.6094 | 83.6027 | 52.2254 | 40.2177 | 944.6954 |  | 45 | 8.7996 | 22.4217 | 48.8967 | 70.6837 | 93.1753 | 49.1932 | 33.3975 | 46.7216 | 46.5074 | 32.0574 | 12.0337 | 6.5756 |  | 45 | 37.433 | 46.5258 | 61.9175 | 74.602 | 90.8736 | 108.9921 | 107.7452 | 100.5295 | 67.102 | 51.5452 | 40.1917 | 33.6421 |  | 45 | 22.6307 | 30.9384 | 39.3932 | 49.1688 | 54.9375 | 55.3143 | 51.2445 | 47.6461 | 41.9165 | 33.0107 | 25.5845 | 20.4713 | [15 empty] | 45 | 12875.2879 | 16798.7224 | 25487.5741 | 31495.3264 | 38728.7133 | 35774.1504 | 34494.1991 | 31430.6272 | 28313.0914 | 21109.3226 | 14429.7173 | 11890.785 | 221453.8699 | 남서 | 90 | 0.40005 | 0.53129 | 0.52416 | 0.53303 | 0.53004 | 0.26082 | 0.18314 | 0.29499 | 0.45202 | 0.50305 | 0.40703 | 0.35138 | 23 | 0.59032 | 1.7 | 6.071 | 12.3267 | 17.4194 | 21.5667 | 25.4839 | 24.8258 | 21.4533 | 14.3871 | 8.7867 | 2.0516 | 23 | 0.71452 | 0.65464 | 0.64419 | 0.61067 | 0.6771 | 0.77733 | 0.81419 | 0.83774 | 0.73567 | 0.68806 | 0.69367 | 0.69387 | [45 empty] | 11 | 0 | 0 | 0 | 0 | 0 | 0 | 0 | 0 | 0 | 0 | 0 | 0
|  | 60 | 41.1854 | 59.2159 | 91.2079 | 118.3792 | 152.5184 | 136.719 | 123.6455 | 127.8699 | 95.4145 | 69.5155 | 45.2898 | 35.6988 | 802.1521 |  | 60 | 4.3422 | 12.3963 | 31.7077 | 47.383 | 66.0004 | 36.5794 | 25.571 | 34.249 | 31.7638 | 19.8707 | 6.2382 | 2.9352 |  | 60 | 36.8432 | 46.8196 | 59.5001 | 70.9962 | 86.518 | 100.1396 | 98.0745 | 93.6209 | 63.6507 | 49.6448 | 39.0516 | 32.7636 |  | 60 | 17.35 | 25.5124 | 34.1559 | 44.6141 | 51.0229 | 51.5699 | 46.8596 | 42.1138 | 36.721 | 27.5883 | 20.1608 | 15.3285 | [15 empty] | 60 | 11424.8052 | 14176.7906 | 20841.7846 | 25522.3849 | 31788.4027 | 30400.3748 | 30035.3403 | 27026.3687 | 23505.8574 | 17445.6576 | 12434.4896 | 10506.5628 | 186575.518 | 동 | 90 | 0.28517 | 0.37166 | 0.367 | 0.3728 | 0.37085 | 0.18459 | 0.12324 | 0.21031 | 0.31945 | 0.35311 | 0.28977 | 0.25069 | 24 | -0.019355 | 1.4607 | 5.5355 | 11.45 | 16.8387 | 21.1833 | 25.1129 | 24.771 | 21.0867 | 14.3097 | 8.5933 | 1.8742 | 23 | 0.73194 | 0.67571 | 0.67194 | 0.63267 | 0.70194 | 0.788 | 0.82516 | 0.84645 | 0.75767 | 0.72065 | 0.71733 | 0.70903 | [45 empty] | 11.5 | 0 | 0 | 0 | 0 | 0 | 0 | 0 | 0 | 0 | 0 | 0 | 0
|  | 90 | 38.0054 | 52.8781 | 69.9214 | 84.4876 | 105.7473 | 99.0571 | 91.9694 | 96.8155 | 72.206 | 56.2944 | 40.0283 | 32.658 | 614.1049 |  | 90 | 1.3497 | 4.3515 | 12.893 | 18.8097 | 27.3243 | 16.7039 | 12.7856 | 17.0349 | 13.7721 | 8.193 | 2.0106 | 0.79731 |  | 90 | 36.6557 | 48.5266 | 57.0284 | 65.6779 | 78.423 | 82.3531 | 79.1837 | 79.7806 | 58.4339 | 48.1014 | 38.0177 | 31.8606 |  | 90 | 10.9403 | 16.8694 | 23.4286 | 32.1593 | 36.2983 | 37.1276 | 33.3613 | 28.0696 | 25.6275 | 19.0949 | 11.9969 | 9.2214 | [15 empty] | 90 | 10597.6164 | 12561.2722 | 15910.4596 | 18090.2506 | 21645.1204 | 21289.2737 | 22080.9851 | 20217.607 | 17554.65 | 14084.4898 | 10992.9429 | 9636.2179 | 142293.0366 | 서 | 90 | 0.28517 | 0.37166 | 0.367 | 0.3728 | 0.37085 | 0.18459 | 0.12324 | 0.21031 | 0.31945 | 0.35311 | 0.28977 | 0.25069 | [71 empty] | 12 | 0 | 0 | 0 | 0 | 0 | 0 | 0 | 0 | 0 | 0 | 0 | 0
| 북동 | 30 | 59.6371 | 99.0466 | 139.7411 | 184.0541 | 223.4495 | 177.0983 | 154.5734 | 169.4807 | 135.0632 | 105.0167 | 65.5967 | 47.2825 | 1140.0549 | 북동 | 30 | 19.4846 | 47.6549 | 71.9448 | 103.4263 | 127.6163 | 60.7904 | 39.4736 | 61.8283 | 61.7879 | 49.5002 | 22.4711 | 11.7837 | 북동 | 30 | 40.1524 | 51.3917 | 67.7963 | 80.6278 | 95.8332 | 116.308 | 115.0999 | 107.6523 | 73.2753 | 55.5165 | 43.1256 | 35.4988 | 북동 | 30 | 26.7756 | 32.4993 | 42.0777 | 49.26 | 54.3969 | 56.1762 | 53.3127 | 49.9377 | 44.8706 | 36.8824 | 29.9973 | 25.5837 | [14 empty] | 북동 | 30 | 16919.8515 | 24924.5839 | 32569.0465 | 40040.9241 | 47415.5231 | 40946.3368 | 37620.65 | 36379.6444 | 33943.141 | 26720.3311 | 18252.6674 | 14054.8789 | 270130.9948 | 북서 | 90 | 0.16554 | 0.21255 | 0.21003 | 0.21317 | 0.21211 | 0.10192 | 0.065021 | 0.11794 | 0.18418 | 0.20248 | 0.16804 | 0.14384 | [71 empty] | 12.5 | 0 | 0 | 0 | 0 | 0 | 0 | 0 | 0 | 0 | 0 | 0 | 0
|  | 45 | 47.5872 | 80.9877 | 112.7238 | 155.2361 | 194.8474 | 159.3465 | 139.4797 | 151.0404 | 112.8602 | 83.0457 | 51.3773 | 37.9945 | 969.613 |  | 45 | 9.648 | 29.8712 | 48.6409 | 78.2992 | 102.5567 | 49.4185 | 31.6073 | 49.0192 | 43.52 | 30.9663 | 11.2106 | 4.8218 |  | 45 | 37.9392 | 51.1165 | 64.0829 | 76.9369 | 92.2907 | 109.9281 | 107.8724 | 102.0212 | 69.3403 | 52.0795 | 40.1667 | 33.1727 |  | 45 | 22.2108 | 28.3287 | 39.0184 | 46.6707 | 52.1814 | 54.1388 | 51.0305 | 47.0512 | 41.8595 | 33.2869 | 25.7931 | 20.3426 | [15 empty] | 45 | 13328.5617 | 19961.6077 | 26139.4009 | 33607.6806 | 41021.1613 | 36534.748 | 33679.7536 | 32064.7793 | 28047.2205 | 20988.7427 | 14124.8687 | 11219.3517 | 227041.3161 | 북동 | 90 | 0.16554 | 0.21255 | 0.21003 | 0.21317 | 0.21211 | 0.10192 | 0.065021 | 0.11794 | 0.18418 | 0.20248 | 0.16804 | 0.14384 | [71 empty] | 13 | 0 | 0 | 0 | 0 | 0 | 0 | 0 | 0 | 0 | 0 | 0 | 0
|  | 60 | 42.3328 | 70.6601 | 92.8833 | 128.8994 | 163.9254 | 137.9146 | 121.8513 | 132.1003 | 95.0797 | 68.9374 | 44.6153 | 34.5654 | 828.6774 |  | 60 | 4.979 | 18.6414 | 31.5529 | 55.2718 | 75.6003 | 36.8328 | 23.6349 | 36.7084 | 29.2974 | 18.802 | 5.6829 | 2.2115 |  | 60 | 37.3537 | 52.0187 | 61.3304 | 73.6276 | 88.3251 | 101.0818 | 98.2164 | 95.3919 | 65.7824 | 50.1354 | 38.9324 | 32.3538 |  | 60 | 17.1752 | 22.7921 | 33.605 | 41.4788 | 47.5803 | 49.7355 | 46.0436 | 41.6937 | 36.1749 | 27.6147 | 20.3992 | 15.2201 | [15 empty] | 60 | 11756.9381 | 17101.3145 | 21409.9286 | 27765.2889 | 34176.1288 | 31238.6005 | 29167.1854 | 27663.2937 | 23381.1158 | 17318.2109 | 12165.6691 | 10200.5524 | 192427.5938 | 북 | 90 | 0.045915 | 0.053437 | 0.053047 | 0.053532 | 0.053369 | 0.019248 | 0.0068051 | 0.025576 | 0.048906 | 0.051844 | 0.046317 | 0.036991 | [71 empty] | 13.5 | 0 | 0 | 0 | 0 | 0 | 0 | 0 | 0 | 0 | 0 | 0 | 0
|  | 90 | 38.8399 | 61.5762 | 70.995 | 93.6123 | 116.334 | 100.393 | 91.1861 | 101.3257 | 72.9505 | 56.0249 | 39.8784 | 32.1889 | 639.4294 |  | 90 | 1.7006 | 8.0194 | 13.1164 | 25.3967 | 35.6441 | 17.6312 | 12.1417 | 18.7992 | 12.9947 | 7.5297 | 1.8882 | 0.60016 |  | 90 | 37.1393 | 53.5567 | 57.8786 | 68.2156 | 80.6899 | 82.7618 | 79.0445 | 82.5266 | 59.9557 | 48.4952 | 37.9902 | 31.5887 |  | 90 | 10.5384 | 14.5502 | 22.8912 | 28.9104 | 33.4108 | 34.3888 | 32.1187 | 28.4306 | 24.5055 | 18.2728 | 13.9162 | 8.6618 | [15 empty] | 90 | 10787.4096 | 14642.5569 | 16252.9807 | 20022.985 | 23857.0852 | 22257.4746 | 21571.8209 | 20746.621 | 17754.2687 | 14044.5141 | 10888.2384 | 9543.8356 | 147806.709 | [85 empty] | 14 | 0 | 0 | 0 | 0 | 0 | 0 | 0 | 0 | 0 | 0 | 0 | 0
| 북 | 30 | 35.3617 | 61.9189 | 116.7068 | 167.3823 | 213.8062 | 175.3061 | 153.0848 | 160.5016 | 120.3578 | 79.5886 | 43.0253 | 29.7303 | 992.8333 | 북 | 30 | 3.7285 | 23.283 | 56.2584 | 90.9274 | 119.7486 | 59.8248 | 39.1817 | 56.8583 | 52.8503 | 32.1382 | 7.894 | 1.0498 | 북 | 30 | 31.6333 | 38.636 | 60.4484 | 76.4549 | 94.0576 | 115.4813 | 113.9031 | 103.6432 | 67.5076 | 47.4505 | 35.1313 | 28.6805 | 북 | 30 | 32.7703 | 37.0052 | 43.4284 | 50.169 | 54.8597 | 55.9976 | 52.7917 | 50.1787 | 45.521 | 39.2965 | 34.3017 | 31.1956 | [14 empty] | 북 | 30 | 9811.8542 | 15177.4667 | 27147.7032 | 36416.5161 | 45362.7756 | 40311.7051 | 37372.9756 | 34535.5863 | 30263.2092 | 20248.2873 | 11887.8117 | 8740.7158 | 232107.916 | [85 empty] | 14.5 | 0 | 0 | 0 | 0 | 0 | 0 | 0 | 0 | 0 | 0 | 0 | 0
|  | 45 | 31.9347 | 35.3695 | 70.6793 | 126.2825 | 178.6281 | 155.5871 | 135.8163 | 134.562 | 84.5981 | 42.7002 | 33.5943 | 29.4575 | 775.9038 |  | 45 | 0 | 0.12936 | 19.6807 | 57.1881 | 89.9944 | 47.4941 | 30.4714 | 39.9552 | 25.7246 | 3.248 | 0 | 0 |  | 45 | 31.9347 | 35.2402 | 50.9986 | 69.0944 | 88.6338 | 108.093 | 105.3449 | 94.6068 | 58.8734 | 39.4521 | 33.5943 | 29.4575 |  | 45 | 0 | 39.8051 | 44.3975 | 49.0745 | 53.2764 | 54.1822 | 50.801 | 48.2629 | 45.125 | 43.8575 | 0 | 0 | [15 empty] | 45 | 8788.1237 | 8103.5889 | 16302.6983 | 27314.8013 | 37587.453 | 35380.6287 | 32955.7981 | 28665.1984 | 20939.332 | 10709.2747 | 9146.784 | 8649.2388 | 179129.7169 | [85 empty] | 15 | 0 | 0 | 0 | 0 | 0 | 0 | 0 | 0 | 0 | 0 | 0 | 0
|  | 60 | 33.4262 | 38.0669 | 47.1837 | 79.889 | 134.8345 | 128.4639 | 112.1728 | 102.635 | 53.4891 | 39.9349 | 34.8264 | 30.3204 | 611.5599 |  | 60 | 0 | 0.020594 | 0.18736 | 19.5784 | 54.1072 | 31.9267 | 19.6845 | 20.3292 | 2.5553 | 0 | 0 | 0 |  | 60 | 33.4262 | 38.0463 | 46.9964 | 60.3106 | 80.7273 | 96.5372 | 92.4883 | 82.3057 | 50.9338 | 39.9349 | 34.8264 | 30.3204 |  | 60 | 0 | 2.7839 | 17.1169 | 44.0028 | 49.7723 | 50.7803 | 46.8386 | 42.9047 | 35.3842 | 0 | 0 | 0 | [15 empty] | 60 | 9228.0783 | 8803.3743 | 10760.8745 | 17069.4562 | 28002.5591 | 28766.9002 | 26989.987 | 21522.4131 | 12858.0463 | 9999.074 | 9505.1907 | 8922.0079 | 140895.7703 | [85 empty] | 15.5 | 0 | 0 | 0 | 0 | 0 | 0 | 0 | 0 | 0 | 0 | 0 | 0
|  | 90 | 35.1005 | 42.7575 | 49.7263 | 57.672 | 73.5381 | 76.6467 | 70.9729 | 70.3402 | 50.9052 | 42.6764 | 35.9974 | 30.7848 | 465.628 |  | 90 | 0 | 0.026702 | 0.012553 | 0.99536 | 5.4722 | 4.8595 | 3.0509 | 2.5031 | 0.15236 | 0 | 0 | 0 |  | 90 | 35.1005 | 42.7308 | 49.7138 | 56.6766 | 68.0659 | 71.7871 | 67.922 | 67.8371 | 50.7529 | 42.6764 | 35.9974 | 30.7848 |  | 90 | 0 | 2.7839 | 3.3397 | 10.2893 | 17.8955 | 20.1778 | 17.4717 | 11.7687 | 4.0523 | 0 | 0 | 0 | [15 empty] | 90 | 9792.9356 | 10194.2835 | 11410.3357 | 12274.2985 | 14741.3447 | 16553.1381 | 16801.069 | 14448.586 | 12311.9812 | 10752.1838 | 9907.4781 | 9120.5702 | 108382.1903 | [85 empty] | 16 | 0 | 0 | 0 | 0 | 0 | 0 | 0 | 0 | 0 | 0 | 0 | 0
| 온도 |  | 1.1207 | 2.5555 | 7.5134 | 13.9014 | 18.8985 | 22.9233 | 26.4414 | 26.1402 | 22.6217 | 15.9767 | 9.7826 | 2.9461 | 14.2351
| 상대습도 |  | 66.9% | 60.88% | 57.84% | 55.11% | 62.62% | 71.47% | 77.51% | 78.49% | 68.29% | 63.66% | 65.95% | 66.67% | 66.28%
11 | 부산 |  | 7: 관측고도; 8: 70; 9: 경도; 10: 129.0322; 11: 위도; 12: 35.1048 | kWh/m2·a | 월평균 직달일사량 [W/m2] | [13 empty] | 월평균 산란일사량 [W/m2] | [13 empty] | 직달일사량에 따라 가중치를 둔(고도각x직달일사량/직달일사량) 월평균 고도각 | [27 empty] | 월별 낮시간 평균 외부조도[lx] | [14 empty] | 자동제어 |  | 90˚경사각 기준 월별 차양가동계수_하절기(4~9월) 200W/m2[ISO 52016-1], 동절기(10~3월) 500W/m2[ISO 13790] | [11 empty] | 해당월의 일일 시간별 산술평균값을 적용한 해당월기준 일일 시간별 실외온도 [ ℃ ] | [12 empty] | 해당월의 일일 시간별 산술평균값을 적용한 해당월기준 일일 시간별 실외 상대습도 [ - ] | [12 empty] | 냉방부하 기후데이터 |  |  |  | 온도 구간별 시간(일반) | [13 empty] | 온도 구간별 시간(하이브리드) | [13 empty] | 평균온도차(집열기온도와 외기온도) | [12 empty] | 가동시간[h]
| 방향 | 각도 | 1 | 2 | 3 | 4 | 5 | 6 | 7 | 8 | 9 | 10 | 11 | 12 | 연간합 | 방향 | 각도 | 1 | 2 | 3 | 4 | 5 | 6 | 7 | 8 | 9 | 10 | 11 | 12 | 방향 | 각도 | 1 | 2 | 3 | 4 | 5 | 6 | 7 | 8 | 9 | 10 | 11 | 12 | 방향 | 각도 | 1 | 2 | 3 | 4 | 5 | 6 | 7 | 8 | 9 | 10 | 11 | 12 | [14 empty] | 방향 | 각도 | 1 | 2 | 3 | 4 | 5 | 6 | 7 | 8 | 9 | 10 | 11 | 12 | 연간합 | 방향 | 각도 | 1 | 2 | 3 | 4 | 5 | 6 | 7 | 8 | 9 | 10 | 11 | 12 | 시간 | 1 | 2 | 3 | 4 | 5 | 6 | 7 | 8 | 9 | 10 | 11 | 12 | 시간 | 1 | 2 | 3 | 4 | 5 | 6 | 7 | 8 | 9 | 10 | 11 | 12 | 11. 부산 | EPI 기준 |  |  | 구분 | 단위 | 1 | 2 | 3 | 4 | 5 | 6 | 7 | 8 | 9 | 10 | 11 | 12 | 구분 | 단위 | 1 | 2 | 3 | 4 | 5 | 6 | 7 | 8 | 9 | 10 | 11 | 12 | 방위 | 1 | 2 | 3 | 4 | 5 | 6 | 7 | 8 | 9 | 10 | 11 | 12 | 속도 | 1 | 2 | 3 | 4 | 5 | 6 | 7 | 8 | 9 | 10 | 11 | 12
| 수평 | 0 | 119.0462 | 119.1782 | 168.976 | 226.8577 | 220.1478 | 205.4956 | 203.6344 | 216.5664 | 183.0479 | 150.608 | 115.8684 | 104.7925 | 1487.3276 | 수평면 | 0 | 77.709 | 68.8604 | 106.575 | 147.7772 | 125.5894 | 109.1857 | 101.0513 | 106.4653 | 103.7996 | 80.9093 | 69.156 | 57.589 | 수평면 | 0 | 41.3372 | 50.3178 | 62.401 | 79.0804 | 94.5584 | 96.3099 | 102.583 | 110.1011 | 79.2484 | 69.6987 | 46.7125 | 47.2035 | 수평면 | 0 | 27.9834 | 34.0707 | 42.631 | 51.4993 | 55.2511 | 59.9857 | 57.1661 | 54.4419 | 45.6182 | 37.4846 | 30.0784 | 25.7441 | [14 empty] | 수평 | 0 | 33999.5024 | 36406.3784 | 46246.5821 | 50681.3212 | 50477.5062 | 51516.7304 | 50417.4738 | 49652.4989 | 44711.8598 | 39996.2231 | 33413.5794 | 29890.6731 | 378004.2617 | 남 | 90 | 0.75818 | 0.62748 | 0.54566 | 0.84661 | 0.70747 | 0.53767 | 0.65143 | 0.82656 | 0.87864 | 0.56315 | 0.70051 | 0.72859 | 1 | 0.58387 | 4.2964 | 7.7968 | 11.54 | 15.8258 | 19.0567 | 23.8774 | 23.7581 | 22.9333 | 16.8516 | 10.5967 | 4.129 | 1 | 0.47194 | 0.57036 | 0.58258 | 0.583 | 0.68097 | 0.78333 | 0.87065 | 0.80323 | 0.73933 | 0.68806 | 0.618 | 0.48968 | 해당 월 | 7 |  |  | 온도등급 1: θe = -7℃ | [h] | 102.4 | 19.6 | 7.2 | 0 | 0 | 0 | 0 | 0 | 0 | 0 | 0 | 44.2 | 선택운전 | [13 empty] | 수평 | 91.1327 | 67.9954 | 53.8269 | 41.7714 | 35.6621 | 29.9303 | 32.873 | 39.5832 | 41.7963 | 45.3775 | 69.5121 | 104.79 | 0 | 3 | 16 | 10 | 8 | 7 | 8 | 2 | 5 | 16 | 14 | 9 | 6
| 남 | 30 | 197.6725 | 170.4652 | 208.9909 | 244.9422 | 215.7003 | 197.1182 | 197.6284 | 224.5192 | 211.9285 | 199.9332 | 180.8734 | 175.8101 | 1772.3229 | 남 | 30 | 134.0773 | 102.4261 | 133.8744 | 159.3044 | 119.6037 | 99.8638 | 94.0237 | 108.036 | 121.8257 | 112.3446 | 113.6823 | 104.5529 | 남 | 30 | 63.5952 | 68.0391 | 75.1165 | 85.6378 | 96.0966 | 97.2544 | 103.6047 | 116.4832 | 90.1028 | 87.5887 | 67.1911 | 71.2572 | 남 | 30 | 27.3967 | 33.445 | 42.409 | 51.9376 | 56.8044 | 61.3822 | 58.7396 | 55.069 | 45.6869 | 37.0329 | 29.4286 | 25.0769 | [14 empty] | 남 | 30 | 56470.5829 | 52113.7898 | 57139.4285 | 54646.9706 | 49346.1422 | 49255.9056 | 48916.8845 | 51515.2176 | 51727.2557 | 53065.3225 | 52120.6308 | 50272.861 | 457445.4866 | 남동 | 90 | 0.68667 | 0.52846 | 0.54195 | 0.81128 | 0.73246 | 0.65852 | 0.7037 | 0.76489 | 0.81279 | 0.47514 | 0.60348 | 0.57455 | 2 | 0.56465 | 0.44449 | 0 | 2 | 0.45161 | 4.0714 | 7.5935 | 11.33 | 15.6645 | 18.9733 | 23.7935 | 23.6484 | 2 | 0.47065 | 0.57643 | 0.57968 | 0.57433 | 0.68355 | 0.78867 | 0.87258 | 0.80323 | 0.75733 | 0.69355 | 0.62067 | 0.5029 | 최고 온도 | 30.7 |  |  | 온도등급 2: θe = 2℃ | [h] | 450 | 271.9 | 107.6 | 4.2 | 0 | 0 | 0 | 0 | 0 | 0 | 57.9 | 274.8 | 온도등급 1: θe = -7℃ | [h] | 0.1842 | 0.049386 | 0.020904 | 0 | 0 | 0 | 0 | 0 | 0 | 0 | 0 | 0.095053 | 남 | 86.0437 | 81.7396 | 52.7973 | 38.0402 | 32.3268 | 27.8457 | 31.4089 | 35.9364 | 37.9368 | 40.6602 | 84.0347 | 115.6288 | 0.5 | 18 | 43 | 17 | 23 | 25 | 17 | 28 | 12 | 43 | 41 | 45 | 35
|  | 45 | 220.9258 | 182.3438 | 211.8643 | 233.9209 | 196.8302 | 177.7008 | 179.7445 | 210.8274 | 209.3111 | 208.5637 | 198.7531 | 197.271 | 1773.6727 |  | 45 | 149.3888 | 109.2076 | 134.1598 | 148.8542 | 104.5225 | 84.9703 | 81.0124 | 97.7394 | 118.563 | 116.9975 | 124.9733 | 118.0499 |  | 45 | 71.537 | 73.1362 | 77.7046 | 85.0667 | 92.3077 | 92.7305 | 98.7321 | 113.088 | 90.7481 | 91.5662 | 73.7798 | 79.2211 |  | 45 | 27.2387 | 33.2408 | 42.3177 | 52.1443 | 57.5972 | 62.1618 | 59.5516 | 55.392 | 45.7159 | 36.8712 | 29.2425 | 24.9084 | [15 empty] | 45 | 63109.025 | 55738.0132 | 57887.3156 | 52146.2272 | 44946.672 | 44282.3745 | 44435.5852 | 48371.9482 | 51054.9516 | 55339.1256 | 57254.5033 | 56435.0528 | 460537.7407 | 남서 | 90 | 0.72332 | 0.58391 | 0.57341 | 0.81205 | 0.73325 | 0.64003 | 0.68974 | 0.77371 | 0.83381 | 0.53939 | 0.62261 | 0.62583 | 3 | 0 | 0 | 0 | 3 | 0.20645 | 3.925 | 7.2871 | 11.13 | 15.5 | 18.8067 | 23.6806 | 23.5452 | 3 | 0.48355 | 0.595 | 0.58258 | 0.58667 | 0.69 | 0.789 | 0.88097 | 0.80806 | 0.763 | 0.70129 | 0.61767 | 0.50806 | 최고 절대습도 | 0.01979 |  |  | 온도등급 3: θe = 7℃ | [h] | 191.6 | 349.55 | 582.55 | 479.15 | 168.7 | 3.4 | 0 | 0 | 0 | 123 | 474.55 | 420.2 | 온도등급 2: θe = 2℃ | [h] | 0.082244 | 0.037498 | 0.027199 | 0 | 0 | 0 | 0 | 0 | 0 | 0 | 0 | 0.078816 | 남동 | 71.8772 | 70.0865 | 47.6461 | 38.1062 | 34.7998 | 28.2146 | 32.008 | 36.9368 | 36.1543 | 35.5909 | 69.582 | 102.0013 | 1 | 42 | 51 | 33 | 29 | 63 | 62 | 48 | 37 | 65 | 68 | 43 | 52
|  | 60 | 231.0938 | 183.7465 | 202.7865 | 210.2831 | 168.5053 | 149.5976 | 153.225 | 186.296 | 195.3357 | 205.4669 | 205.0233 | 207.1838 | 1678.6408 |  | 60 | 154.5197 | 108.5468 | 125.3023 | 128.3091 | 82.6947 | 64.4422 | 62.664 | 80.8076 | 107.2415 | 113.6772 | 127.7476 | 123.502 |  | 60 | 76.5741 | 75.1997 | 77.4842 | 81.974 | 85.8105 | 85.1554 | 90.561 | 105.4884 | 88.0943 | 91.7897 | 77.2757 | 83.6818 |  | 60 | 27.1016 | 33.0481 | 42.2202 | 52.3836 | 58.5389 | 63.2529 | 60.6295 | 55.8094 | 45.741 | 36.7114 | 29.0769 | 24.7658 | [15 empty] | 60 | 66004.7943 | 56145.8146 | 55361.6852 | 46831.3005 | 38373.3751 | 37128.0841 | 37793.4773 | 42730.1434 | 47601.6439 | 54498.5976 | 59040.6882 | 59285.6997 | 438374.7663 | 동 | 90 | 0.40144 | 0.36308 | 0.40665 | 0.72834 | 0.73222 | 0.66443 | 0.70234 | 0.69319 | 0.69703 | 0.27022 | 0.29369 | 0.26551 | 4 | 0 | 0 | 0 | 4 | 0.03871 | 3.725 | 7.0968 | 10.8933 | 15.2097 | 18.6967 | 23.5387 | 23.3806 | 4 | 0.48129 | 0.60679 | 0.58419 | 0.594 | 0.71323 | 0.795 | 0.88645 | 0.81839 | 0.75967 | 0.70613 | 0.61867 | 0.51774 | 최고 수평 전일사량 | 1010 |  |  | 온도등급 4: θe = 20℃ | [h] | 0 | 30.95 | 46.65 | 236.65 | 554 | 630.2 | 233.4 | 216.9 | 303.1 | 578.4 | 187.55 | 4.8 | 온도등급 3: θe = 7℃ | [h] | 0 | 0 | 0 | 0 | 0 | 0 | 0 | 0 | 0 | 0 | 0 | 0 | 남서 | 83.0215 | 72.3349 | 51.6149 | 37.355 | 35.255 | 30.5212 | 33.6705 | 36.2994 | 36.2748 | 36.803 | 71.7816 | 99.4683 | 1.5 | 59 | 58 | 53 | 58 | 87 | 86 | 83 | 67 | 65 | 67 | 75 | 64
|  | 90 | 210.3415 | 155.4625 | 152.0178 | 132.3098 | 93.8047 | 79.6799 | 85.1152 | 112.775 | 137.7546 | 165.7208 | 181.8464 | 190.4964 | 1238.8581 |  | 90 | 133.5587 | 85.5824 | 83.1556 | 63.2376 | 26.6467 | 14.9413 | 17.1989 | 32.5333 | 63.9726 | 84.5501 | 107.583 | 109.3588 |  | 90 | 76.7829 | 69.8801 | 68.8622 | 69.0722 | 67.158 | 64.7386 | 67.9163 | 80.2417 | 73.782 | 81.1706 | 74.2635 | 81.1376 |  | 90 | 26.8054 | 32.5731 | 41.9162 | 53.338 | 62.238 | 68.2901 | 65.3273 | 57.6189 | 45.8118 | 36.2843 | 28.7052 | 24.4683 | [15 empty] | 90 | 60047.4522 | 47422.0752 | 41389.697 | 29360.3812 | 21100.5251 | 19389.6404 | 20708.9811 | 25819.062 | 33450.9814 | 43912.0038 | 52319.5277 | 54514.2063 | 327736.4107 | 서 | 90 | 0.45842 | 0.35995 | 0.46033 | 0.71112 | 0.7254 | 0.66209 | 0.67982 | 0.68541 | 0.73361 | 0.36871 | 0.30882 | 0.35498 | 5 | 0 | 0 | 0 | 5 | -0.27097 | 3.5536 | 6.9032 | 10.7367 | 14.9839 | 18.62 | 23.4516 | 23.2161 | 5 | 0.48581 | 0.62071 | 0.58742 | 0.59067 | 0.72387 | 0.79733 | 0.89097 | 0.82581 | 0.76167 | 0.71032 | 0.62233 | 0.52452 | 최고 확산 일사량 | 215.1694 |  |  | 온도등급 5: θe = 27℃ | [h] | 0 | 0 | 0 | 0 | 21.3 | 86.4 | 510.6 | 527.1 | 416.9 | 42.6 | 0 | 0 | 온도등급 4: θe = 20℃ | [h] | 0 | 0 | 0 | 0 | 0 | 0 | 0 | 0 | 0 | 0 | 0 | 0 | 동 | 69.4168 | 65.5962 | 44.622 | 37.1697 | 38.0805 | 28.6906 | 32.8568 | 35.5072 | 33.0246 | 34.0954 | 64.391 | 104.94 | 2 | 85 | 57 | 58 | 57 | 69 | 92 | 78 | 67 | 78 | 89 | 77 | 70
| 남동 | 30 | 170.2998 | 152.8037 | 193.0176 | 239.1842 | 215.507 | 197.5233 | 199.556 | 221.2317 | 197.2471 | 179.316 | 158.5933 | 151.8634 | 1663.4276 | 남동 | 30 | 113.3707 | 89.6352 | 120.8722 | 155.0152 | 118.5479 | 98.8776 | 95.2674 | 106.454 | 109.2955 | 96.9856 | 96.9638 | 88.0299 | 남동 | 30 | 56.9292 | 63.1685 | 72.1454 | 84.169 | 96.9591 | 98.6457 | 104.2886 | 114.7777 | 87.9516 | 82.3304 | 61.6295 | 63.8334 | 남동 | 30 | 27.5782 | 33.4699 | 42.588 | 51.2367 | 55.8505 | 60.6523 | 57.6088 | 54.3782 | 46.1033 | 37.1727 | 29.5352 | 25.2273 | [14 empty] | 남동 | 30 | 48657.7895 | 46589.6233 | 52635.3062 | 53253.0855 | 49407.0898 | 49313.2085 | 49277.9977 | 50679.4854 | 47975.4231 | 47576.0937 | 45578.3584 | 43471.6266 | 426743.4905 | 북서 | 90 | 0 | 0 | 0 | 0.49484 | 0.61714 | 0.55498 | 0.56632 | 0.52026 | 0.44336 | 0 | 0 | 0 | 6 | 0 | 0 | 0 | 6 | -0.53548 | 3.4714 | 6.7484 | 10.6033 | 14.9968 | 18.6333 | 23.4774 | 23.1226 | 6 | 0.49581 | 0.62643 | 0.58452 | 0.588 | 0.72161 | 0.802 | 0.89194 | 0.83323 | 0.77233 | 0.71032 | 0.61333 | 0.51935 | 수평 | 1010 |  |  | 온도등급 1: θe = -7℃ | [Kh] | 2463.6 | 466.5 | 165.7 | 0 | 0 | 0 | 0 | 0 | 0 | 0 | 0 | 1032.1 | 병렬운전 | [13 empty] | 서 | 62.5569 | 51.3929 | 43.1613 | 33.8221 | 36.5158 | 32.7234 | 34.9705 | 34.0123 | 28.5042 | 26.525 | 42.7844 | 67.7471 | 2.5 | 99 | 63 | 88 | 84 | 96 | 89 | 70 | 94 | 59 | 100 | 78 | 85
|  | 45 | 182.3951 | 158.0491 | 190.5724 | 228.2284 | 200.306 | 180.4782 | 184.8737 | 207.9065 | 191.113 | 180.4653 | 167.4977 | 163.412 | 1633.2661 |  | 45 | 120.1943 | 91.4667 | 116.4689 | 144.2019 | 105.4864 | 84.8838 | 84.153 | 96.3512 | 102.3878 | 95.8051 | 101.4262 | 94.6842 |  | 45 | 62.2007 | 66.5824 | 74.1036 | 84.0265 | 94.8196 | 95.5944 | 100.7207 | 111.5553 | 88.7252 | 84.6602 | 66.0715 | 68.7277 |  | 45 | 27.4296 | 33.1563 | 42.3947 | 50.7625 | 55.3009 | 60.4169 | 57.1411 | 54.0184 | 45.8942 | 36.893 | 29.3209 | 25.0643 | [15 empty] | 45 | 52110.7578 | 48130.1354 | 51874.9414 | 50725.2146 | 45870.4955 | 44910.2428 | 45503.8884 | 47572.6002 | 46380.3786 | 47840.8652 | 48069.6843 | 46817.5034 | 420372.7683 | 북동 | 90 | 0 | 0 | 0 | 0.50275 | 0.59591 | 0.57926 | 0.59312 | 0.52411 | 0.38548 | 0 | 0 | 0 | 7 | 0 | 0 | 0 | 7 | -0.69677 | 3.2786 | 6.6387 | 10.6833 | 15.7419 | 18.9933 | 23.829 | 23.4129 | 7 | 0.50258 | 0.6375 | 0.59387 | 0.58 | 0.70806 | 0.78 | 0.87871 | 0.82226 | 0.76133 | 0.69968 | 0.628 | 0.52323 | 남 | 401.5521 |  |  | 온도등급 2: θe = 2℃ | [Kh] | 8368.8 | 4995.4 | 1955.4 | 67.2 | 0 | 0 | 0 | 0 | 0 | 0 | 1021.6 | 5256.8 | 온도등급 1: θe = -7℃ | [h] | 0.11455 | 0.029177 | 0.00030277 | 0 | 0 | 0 | 0 | 0 | 0 | 0 | 0 | 0.03426 | 북서 | 52.062 | 35.1835 | 30.3686 | 26.7376 | 30.0902 | 29.5103 | 29.6936 | 24.2183 | 16.463 | 16.0606 | 30.7281 | 52.4627 | 3 | 99 | 72 | 90 | 83 | 80 | 77 | 75 | 110 | 76 | 100 | 72 | 70
|  | 60 | 184.8746 | 155.5388 | 180.1431 | 207.8832 | 178.1437 | 157.1872 | 163.921 | 186.8476 | 177.2307 | 172.4696 | 166.9326 | 166.0085 | 1532.0819 |  | 60 | 119.2319 | 87.6782 | 105.9132 | 125.659 | 87.6607 | 67.0378 | 69.2446 | 81.5539 | 90.3039 | 88.531 | 98.9766 | 95.0267 |  | 60 | 65.6426 | 67.8606 | 74.2299 | 82.2243 | 90.483 | 90.1494 | 94.6764 | 105.2936 | 86.9268 | 83.9387 | 67.956 | 70.9818 |  | 60 | 27.2278 | 32.7084 | 41.8363 | 49.8531 | 54.0321 | 59.4201 | 55.8995 | 53.0598 | 45.2889 | 36.5198 | 29.1109 | 24.8903 | [15 empty] | 60 | 52803.4177 | 47302.2494 | 48964.5044 | 46134.2369 | 40715.1928 | 38947.8107 | 40157.5183 | 42691.7382 | 42903.8477 | 45682.7549 | 47842.2888 | 47588.2115 | 395424.2875 | 북 | 90 | 0 | 0 | 0 | 0.025419 | 0.098816 | 0.10306 | 0.097365 | 0.067681 | 0.041074 | 0 | 0 | 0 | 8 | 0 | 0 | 0 | 8 | -0.70323 | 3.7571 | 7.0516 | 11.5333 | 17.0194 | 19.8233 | 24.5806 | 24.2129 | 8 | 0.50258 | 0.63036 | 0.57129 | 0.54067 | 0.64806 | 0.74767 | 0.84774 | 0.78161 | 0.726 | 0.6671 | 0.60267 | 0.52484 | 남동 | 333.9687 |  |  | 온도등급 3: θe = 7℃ | [Kh] | 2542.5 | 4019.925 | 5840.275 | 4289.575 | 1167.55 | 25.5 | 0 | 0 | 0 | 927 | 4505.475 | 4573.8 | 온도등급 2: θe = 2℃ | [h] | 0 | 0 | 0 | 0 | 0 | 0 | 0 | 0 | 0 | 0 | 0 | 0 | 북동 | 36.0904 | 27.2824 | 27.5363 | 28.7862 | 33.7174 | 29.2261 | 29.803 | 30.2103 | 18.4903 | 14.1641 | 21.9187 | 35.2231 | 3.5 | 91 | 58 | 77 | 71 | 61 | 67 | 70 | 95 | 73 | 97 | 73 | 77
|  | 90 | 158.8328 | 127.3315 | 136.0344 | 146.0479 | 121.7018 | 102.8364 | 110.9003 | 128.9612 | 130.4615 | 134.7541 | 140.8485 | 144.8527 | 1156.5183 |  | 90 | 93.7589 | 64.2403 | 68.0602 | 71.8485 | 44.4184 | 28.5251 | 33.6862 | 42.9689 | 54.3421 | 60.1594 | 76.1394 | 77.4243 |  | 90 | 65.0739 | 63.0912 | 67.9741 | 74.1994 | 77.2834 | 74.3113 | 77.2141 | 85.9923 | 76.1194 | 74.5947 | 64.7091 | 67.4284 |  | 90 | 26.7089 | 31.3107 | 39.5661 | 45.8092 | 47.5124 | 52.1384 | 49.1831 | 48.197 | 42.2261 | 34.7674 | 28.2724 | 24.3476 | [15 empty] | 90 | 45324.0091 | 38603.0255 | 36835.72 | 32349.8755 | 27626.3521 | 25106.9155 | 26789.1453 | 29341.4554 | 31372.5061 | 35625.7614 | 40271.6339 | 41524.6561 | 299735.8253 | 수동제어 |  | 90˚경사각 기준 월별 차양가동계수_하절기(4~9월) 200W/m2[ISO 52016-1], 동절기(10~3월) 500W/m2[ISO 13790] | [11 empty] | 9 | 0 | 0 | 0 | 9 | 0.26129 | 4.8071 | 8.5355 | 12.9967 | 18.2226 | 20.72 | 25.4484 | 25.2548 | 9 | 0.46871 | 0.5975 | 0.53226 | 0.49667 | 0.61516 | 0.71667 | 0.81548 | 0.73516 | 0.695 | 0.62 | 0.56533 | 0.48258 | 남서 | 329.5829 | [16 empty] | 온도등급 3: θe = 7℃ | [h] | 0 | 0 | 0 | 0 | 0 | 0 | 0 | 0 | 0 | 0 | 0 | 0 | 북 | 0.00046172 | 0.00046172 | 19.4247 | 24.2701 | 31.2298 | 30.1727 | 28.801 | 23.7062 | 11.7268 | 7.0757 | 0.0013819 | 0.00046172 | 4 | 70 | 71 | 93 | 52 | 57 | 70 | 69 | 60 | 74 | 63 | 78 | 73
| 남서 | 30 | 173.5935 | 154.8884 | 195.9387 | 232.401 | 214.1914 | 196.012 | 195.1553 | 216.5806 | 205.2459 | 186.4582 | 160.3614 | 153.2111 | 1669.1155 | 남서 | 30 | 115.6929 | 90.8376 | 123.6708 | 147.2061 | 117.3528 | 98.9244 | 90.8605 | 101.2261 | 117.4597 | 103.4052 | 99.0921 | 89.0556 | 남서 | 30 | 57.9005 | 64.0508 | 72.2679 | 85.1949 | 96.8386 | 97.0876 | 104.2948 | 115.3545 | 87.7862 | 83.053 | 61.2693 | 64.1555 | 남서 | 30 | 27.4129 | 33.4485 | 42.0373 | 51.9198 | 55.7877 | 60.7688 | 58.1035 | 55.1074 | 44.7126 | 36.9514 | 29.5057 | 25.1447 | [14 empty] | 남서 | 30 | 49477.2279 | 47212.8294 | 53548.5434 | 51917.9466 | 48765.1108 | 48869.6424 | 48150.9479 | 49617.5078 | 50098.4204 | 49398.3783 | 46282.8355 | 43606.3646 | 428556.2658 | 방향 | 각도 | 1 | 2 | 3 | 4 | 5 | 6 | 7 | 8 | 9 | 10 | 11 | 12 | 10 | 0 | 0 | 0 | 10 | 1.5452 | 6.0143 | 9.7226 | 14.2533 | 18.8806 | 21.5667 | 26.1774 | 26.1097 | 10 | 0.44387 | 0.55607 | 0.51806 | 0.466 | 0.61355 | 0.69333 | 0.79581 | 0.69968 | 0.67567 | 0.57871 | 0.52467 | 0.43839 | 동 | 166.8089 | [16 empty] | 온도등급 4: θe = 20℃ | [h] | 0 | 0 | 0 | 0 | 0 | 0 | 0 | 0 | 0 | 0 | 0 | 0 | [13 empty] | 4.5 | 52 | 46 | 66 | 53 | 49 | 50 | 46 | 59 | 55 | 47 | 58 | 53
|  | 45 | 186.9098 | 160.7514 | 194.4503 | 218.7541 | 198.0738 | 178.3818 | 178.8235 | 201.5289 | 201.5236 | 190.7553 | 170.466 | 165.7847 | 1641.1421 |  | 45 | 123.405 | 93.0027 | 120.2528 | 133.3131 | 103.4792 | 84.8498 | 78.1041 | 89.1178 | 113.2833 | 105.0121 | 104.6607 | 96.3403 |  | 45 | 63.5048 | 67.7487 | 74.1976 | 85.4409 | 94.5946 | 93.532 | 100.7195 | 112.4112 | 88.2403 | 85.7432 | 65.8053 | 69.4444 |  | 45 | 27.2243 | 33.1569 | 41.634 | 51.7605 | 55.2986 | 60.6553 | 57.8383 | 55.1045 | 44.0673 | 36.5951 | 29.2443 | 24.9199 | [15 empty] | 45 | 53229.0891 | 48937.5043 | 53094.9097 | 48862.7805 | 44905.6589 | 44284.9158 | 43968.4343 | 46122.8568 | 49144.6322 | 50468.3148 | 49197.6243 | 47142.1325 | 422923.7276 | 남 | 90 | 0.69911 | 0.57859 | 0.50314 | 0.71801 | 0.60001 | 0.456 | 0.55248 | 0.701 | 0.74517 | 0.51927 | 0.64592 | 0.67182 | 11 | 0 | 0 | 0 | 11 | 2.8581 | 7.0857 | 10.4581 | 15.2033 | 19.2774 | 22.2933 | 26.7323 | 26.729 | 11 | 0.39742 | 0.51929 | 0.49903 | 0.45933 | 0.6071 | 0.68467 | 0.77516 | 0.68613 | 0.66467 | 0.55484 | 0.48433 | 0.40387 | 서 | 163.7077 | [16 empty] | 부분병렬운전 | [26 empty] | 5 | 38 | 51 | 41 | 50 | 43 | 38 | 50 | 44 | 34 | 21 | 56 | 43
|  | 60 | 190.2351 | 158.6861 | 184.4943 | 196.6807 | 175.1339 | 154.8843 | 157.0355 | 179.6666 | 188.5856 | 184.9366 | 170.8889 | 169.1843 | 1541.6561 |  | 60 | 123.0909 | 89.5182 | 110.1536 | 112.7589 | 84.8644 | 67.0458 | 62.3363 | 73.2676 | 102.4074 | 99.6939 | 103.0969 | 97.1602 |  | 60 | 67.1443 | 69.1679 | 74.3407 | 83.9218 | 90.2695 | 87.8386 | 94.6992 | 106.399 | 86.1782 | 85.2427 | 67.792 | 72.024 |  | 60 | 26.9952 | 32.7399 | 40.9333 | 51.0523 | 54.0296 | 59.7489 | 56.632 | 54.3698 | 43.1264 | 36.1785 | 28.993 | 24.6959 | [15 empty] | 60 | 54130.4983 | 48243.2578 | 50340.5264 | 43931.5428 | 39530.023 | 38223.9187 | 38406.5118 | 41048.5607 | 45926.6675 | 48858.1369 | 49313.7885 | 48065.494 | 398507.0646 | 남동 | 90 | 0.6093 | 0.46891 | 0.48088 | 0.59002 | 0.5327 | 0.47892 | 0.51178 | 0.55628 | 0.59112 | 0.4216 | 0.53548 | 0.50981 | 12 | 0 | 0 | 0 | 12 | 3.8742 | 7.8607 | 11.1613 | 15.99 | 19.7645 | 22.4433 | 27.2226 | 26.9806 | 12 | 0.36194 | 0.50571 | 0.48484 | 0.444 | 0.59871 | 0.68033 | 0.75839 | 0.68323 | 0.656 | 0.52806 | 0.47467 | 0.37613 | 북서 | 163.321 | [16 empty] | 온도등급 1: θe = -7℃ | [h] | 0.11455 | 0.029177 | 0.00030277 | 0 | 0 | 0 | 0 | 0 | 0 | 0 | 0 | 0.03426 | [13 empty] | 5.5 | 26 | 36 | 32 | 35 | 37 | 28 | 58 | 24 | 31 | 17 | 17 | 37
|  | 90 | 164.8344 | 130.7598 | 140.379 | 135.8953 | 119.2223 | 101.6963 | 105.7075 | 123.2173 | 141.3649 | 147.3273 | 144.8011 | 147.6981 | 1170.5751 |  | 90 | 98.0973 | 66.3159 | 72.0634 | 60.1578 | 42.1789 | 28.9239 | 28.3237 | 36.5231 | 65.7057 | 71.6696 | 80.4611 | 79.4562 |  | 90 | 66.7371 | 64.4439 | 68.3156 | 75.7375 | 77.0435 | 72.7724 | 77.3838 | 86.6941 | 75.6592 | 75.6577 | 64.34 | 68.242 |  | 90 | 26.4073 | 31.4019 | 38.3509 | 46.8699 | 47.0648 | 52.8309 | 48.9233 | 49.4329 | 39.6213 | 34.6915 | 28.2298 | 24.1577 | [15 empty] | 90 | 46808.0713 | 39610.8652 | 38245.5234 | 30363.0304 | 26668.0448 | 24683.2762 | 25470.1671 | 28028.2635 | 34290.163 | 38799.4445 | 41751.6635 | 41869.5903 | 303943.4513 | 남서 | 90 | 0.64182 | 0.51812 | 0.5088 | 0.59058 | 0.53327 | 0.46548 | 0.50163 | 0.5627 | 0.6064 | 0.47861 | 0.55246 | 0.55531 | 13 | 0 | 0 | 0 | 13 | 4.6806 | 8.3786 | 11.6806 | 16.29 | 19.9065 | 22.6633 | 27.1935 | 27.1419 | 13 | 0.34935 | 0.49821 | 0.47806 | 0.43733 | 0.58935 | 0.66733 | 0.76355 | 0.67645 | 0.658 | 0.52774 | 0.45667 | 0.36129 | 북동 | 163.321 | [16 empty] | 온도등급 2: θe = 2℃ | [h] | 0 | 0 | 0 | 0 | 0 | 0 | 0 | 0 | 0 | 0 | 0 | 0 | [13 empty] | 6 | 19 | 17 | 22 | 30 | 21 | 8 | 28 | 18 | 12 | 11 | 6 | 33
| 동 | 30 | 113.2123 | 114.8306 | 158.6224 | 216.2405 | 208.8414 | 194.3751 | 195.9814 | 206.8685 | 168.9466 | 139.5416 | 110.5115 | 100.5902 | 1410.0206 | 동 | 30 | 68.7931 | 61.5811 | 93.4999 | 136.0309 | 112.5515 | 95.5797 | 92.2539 | 97.0028 | 87.403 | 68.1408 | 60.9307 | 51.8471 | 동 | 30 | 44.4192 | 53.2495 | 65.1225 | 80.2096 | 96.2899 | 98.7954 | 103.7274 | 109.8657 | 81.5436 | 71.4009 | 49.5808 | 48.7431 | 동 | 30 | 27.4898 | 33.109 | 42.2358 | 50.2909 | 54.2946 | 59.4428 | 56.1305 | 53.478 | 45.7254 | 36.88 | 29.3916 | 25.1355 | [14 empty] | 동 | 30 | 32218.5451 | 34682.4123 | 43112.8807 | 48063.7934 | 47859.8481 | 48424.973 | 48207.3545 | 47299.5803 | 40907.9544 | 36950.0359 | 31640.3235 | 28589.7377 | 356486.3119 | 동 | 90 | 0.30331 | 0.27432 | 0.30725 | 0.40579 | 0.40795 | 0.37018 | 0.3913 | 0.3862 | 0.38834 | 0.20417 | 0.2219 | 0.20061 | 14 | 0 | 0 | 0 | 14 | 5.2097 | 8.5964 | 11.9194 | 16.1767 | 19.829 | 22.8267 | 27.4097 | 27.2968 | 14 | 0.33968 | 0.50036 | 0.47226 | 0.45533 | 0.60806 | 0.66167 | 0.75742 | 0.66355 | 0.65133 | 0.53161 | 0.46233 | 0.34516 | 북 | 163.321 | [16 empty] | 온도등급 3: θe = 7℃ | [h] | 0 | 0 | 0 | 0 | 0 | 0 | 0 | 0 | 0 | 0 | 0 | 0 | [13 empty] | 6.5 | 11 | 12 | 18 | 29 | 14 | 7 | 23 | 15 | 9 | 6 | 10 | 13
|  | 45 | 108.1425 | 109.7698 | 148.1982 | 200.2324 | 193.8406 | 177.8824 | 182.1315 | 191.0202 | 156.9351 | 130.0944 | 105.4496 | 97.6237 | 1316.907 |  | 45 | 61.6159 | 55.384 | 82.3946 | 120.4733 | 99.1151 | 81.4165 | 81.3391 | 85.1273 | 75.7916 | 59.0354 | 54.5972 | 48.0526 |  | 45 | 46.5266 | 54.3858 | 65.8036 | 79.759 | 94.7255 | 96.4659 | 100.7924 | 105.8929 | 81.1436 | 71.059 | 50.8525 | 49.571 |  | 45 | 26.4909 | 31.6489 | 40.8711 | 48.6502 | 52.3435 | 58.0577 | 54.3645 | 51.9698 | 44.229 | 35.4442 | 28.2408 | 24.0563 | [15 empty] | 45 | 30724.9301 | 33017.1901 | 40151.2756 | 44410.4325 | 44349.3476 | 44118.9661 | 44545.8165 | 43572.2467 | 37819.174 | 34381.5764 | 30085.0568 | 27725.953 | 332315.4176 | 서 | 90 | 0.34636 | 0.27196 | 0.34781 | 0.39619 | 0.40415 | 0.36888 | 0.37876 | 0.38187 | 0.40873 | 0.27858 | 0.23333 | 0.26821 | 15 | 0 | 0 | 0 | 15 | 5.4161 | 8.6786 | 12.1161 | 16.0167 | 19.5742 | 22.63 | 27.3129 | 27.3774 | 15 | 0.33677 | 0.50071 | 0.47258 | 0.44667 | 0.6071 | 0.67233 | 0.76065 | 0.66065 | 0.64733 | 0.54484 | 0.46267 | 0.34613 | [18 empty] | 온도등급 4: θe = 20℃ | [h] | 0 | 0 | 0 | 0 | 0 | 0 | 0 | 0 | 0 | 0 | 0 | 0 | [13 empty] | 7 | 9 | 5 | 11 | 17 | 13 | 4 | 9 | 8 | 10 | 1 | 6 | 16
|  | 60 | 102.3169 | 103.304 | 135.2853 | 180.0174 | 175.0221 | 157.5084 | 164.0471 | 171.202 | 142.5475 | 118.951 | 98.7955 | 94.1913 | 1201.2014 |  | 60 | 53.934 | 48.6162 | 69.6987 | 101.2582 | 83.2544 | 65.2543 | 68.0991 | 70.7996 | 63.255 | 49.4314 | 47.3459 | 44.1326 |  | 60 | 48.3829 | 54.6877 | 65.5866 | 78.7592 | 91.7677 | 92.2541 | 95.948 | 100.4024 | 79.2925 | 69.5196 | 51.4495 | 50.0587 |  | 60 | 25.2305 | 29.8533 | 38.8709 | 46.1745 | 49.2847 | 55.3585 | 51.5076 | 49.4851 | 41.8766 | 33.378 | 26.7977 | 22.9393 | [15 empty] | 60 | 29054.701 | 30963.1853 | 36564.1303 | 39879.7324 | 39945.5152 | 38856.7602 | 39839.4955 | 38942.1964 | 34182.3766 | 31358.2995 | 28089.6961 | 26793.1917 | 302751.5895 | 북서 | 90 | 0 | 0 | 0 | 0.64329 | 0.80228 | 0.72148 | 0.73622 | 0.67634 | 0.57637 | 0 | 0 | 0 | 16 | 0 | 0 | 0 | 16 | 5.4258 | 8.4464 | 11.8032 | 15.64 | 19.3129 | 22.3367 | 26.9935 | 27.1548 | 16 | 0.32516 | 0.50786 | 0.49032 | 0.46133 | 0.62806 | 0.678 | 0.77065 | 0.66645 | 0.65867 | 0.56419 | 0.49133 | 0.3571 | [45 empty] | 7.5 | 7 | 7 | 7 | 6 | 7 | 6 | 3 | 9 | 5 | 2 | 8 | 7
|  | 90 | 84.5688 | 84.2507 | 103.6748 | 132.7697 | 130.891 | 113.424 | 120.7291 | 125.9506 | 109.4187 | 94.0359 | 80.765 | 78.8937 | 920.4336 |  | 90 | 34.9587 | 32.2256 | 41.6787 | 58.4933 | 48.7122 | 33.9133 | 38.7168 | 40.4018 | 37.5682 | 30.976 | 30.784 | 30.8346 |  | 90 | 49.6101 | 52.0251 | 61.996 | 74.2763 | 82.1787 | 79.5106 | 82.0123 | 85.5488 | 71.8505 | 63.0599 | 49.981 | 48.0591 |  | 90 | 22.2019 | 25.6994 | 33.2957 | 38.8218 | 40.2939 | 45.7509 | 42.5214 | 42.0894 | 35.4628 | 28.5611 | 23.3474 | 20.2762 | [15 empty] | 90 | 23968.1351 | 25149.762 | 27985.0421 | 29442.0027 | 29711.5399 | 27546.2981 | 28925.4549 | 28482.9966 | 26063.7567 | 24694.5848 | 22855.3943 | 22459.1103 | 231706.792 | 북동 | 90 | 0 | 0 | 0 | 0.65358 | 0.77468 | 0.75304 | 0.77105 | 0.68135 | 0.50112 | 0 | 0 | 0 | 17 | 0 | 0 | 0 | 17 | 4.6194 | 7.8071 | 11.2065 | 15.09 | 18.8226 | 22 | 26.4774 | 26.5452 | 17 | 0.34097 | 0.52964 | 0.51903 | 0.474 | 0.63871 | 0.68567 | 0.78581 | 0.68903 | 0.681 | 0.59581 | 0.524 | 0.38742 | [45 empty] | 8 | 3 | 3 | 10 | 6 | 4 | 3 | 4 | 6 | 5 | 0 | 6 | 4
| 서 | 30 | 116.8063 | 117.6186 | 162.0494 | 206.5233 | 206.25 | 192.1012 | 189.7801 | 200.1804 | 179.5395 | 149.2568 | 113.4947 | 103.1549 | 1415.8775 | 서 | 30 | 71.5563 | 63.29 | 96.9097 | 124.9473 | 110.3347 | 95.5208 | 86.0636 | 89.5583 | 98.3463 | 76.9414 | 64.1352 | 53.7289 | 서 | 30 | 45.25 | 54.3287 | 65.1397 | 81.576 | 95.9153 | 96.5804 | 103.7165 | 110.622 | 81.1932 | 72.3155 | 49.3595 | 49.426 | 서 | 30 | 27.2175 | 33.0733 | 41.3999 | 51.3652 | 54.3156 | 59.6501 | 56.7479 | 54.5937 | 43.6217 | 36.5426 | 29.2773 | 24.8094 | [14 empty] | 서 | 30 | 33123.9039 | 35560.4148 | 44198.3464 | 46156.854 | 46768.5472 | 47757.7025 | 46620.0468 | 45783.7168 | 43714.8753 | 39417.6498 | 32716.7825 | 29125.3078 | 358613.787 | 북 | 90 | 0 | 0 | 0 | 0 | 0 | 0 | 0 | 0 | 0 | 0 | 0 | 0 | 18 | 0 | 0 | 0 | 18 | 3.4935 | 6.8893 | 10.2677 | 14.25 | 17.9839 | 21.4433 | 25.9645 | 25.8194 | 18 | 0.36323 | 0.54714 | 0.55484 | 0.50367 | 0.67161 | 0.704 | 0.80742 | 0.7229 | 0.706 | 0.62935 | 0.56167 | 0.39935 | [45 empty] | 8.5 | 3 | 1 | 4 | 12 | 8 | 6 | 0 | 4 | 2 | 0 | 0 | 3
|  | 45 | 112.8858 | 113.5016 | 152.3207 | 188.0213 | 190.2045 | 174.9242 | 173.8423 | 182.5617 | 169.8439 | 142.515 | 109.0318 | 100.3443 | 1323.0619 |  | 45 | 65.2393 | 57.8075 | 86.4003 | 106.2117 | 95.8175 | 81.3509 | 73.0548 | 75.3882 | 89.2206 | 70.4338 | 58.5156 | 49.9071 |  | 45 | 47.6465 | 55.694 | 65.9204 | 81.8096 | 94.387 | 93.5732 | 100.7876 | 107.1735 | 80.6233 | 72.0811 | 50.5162 | 50.4372 |  | 45 | 26.1771 | 31.7056 | 39.7991 | 49.9378 | 52.3253 | 58.389 | 55.0291 | 53.4053 | 41.6769 | 35.2893 | 28.201 | 23.7257 | [15 empty] | 45 | 31921.1746 | 34154.2424 | 41505.6568 | 42048.0238 | 42877.729 | 43218.1029 | 42428.0502 | 41644.9765 | 41249.0961 | 37528.3838 | 31379.8779 | 28234.3646 | 334644.533 | 채광제어 |  | 90˚경사각 기준 월별 차양가동계수_하절기(4~9월) 200W/m2[ISO 52016-1], 동절기(10~3월) 500W/m2[ISO 13790] | [11 empty] | 19 | 0 | 0 | 0 | 19 | 2.9871 | 6.3714 | 9.5452 | 13.3633 | 17.029 | 20.72 | 25.3903 | 25.0742 | 19 | 0.38194 | 0.55536 | 0.5871 | 0.54 | 0.70452 | 0.74067 | 0.82387 | 0.75548 | 0.71567 | 0.64387 | 0.58433 | 0.41516 | [45 empty] | 9 | 5 | 2 | 2 | 1 | 0 | 1 | 0 | 3 | 3 | 0 | 0 | 0
|  | 60 | 107.5467 | 107.135 | 139.818 | 166.922 | 171.0659 | 154.4012 | 154.9249 | 162.2356 | 156.5464 | 132.5316 | 102.0568 | 95.366 | 1206.3773 |  | 60 | 57.8221 | 51.0492 | 73.9306 | 85.9671 | 79.5596 | 65.2888 | 59.0081 | 60.5992 | 77.5593 | 61.9371 | 51.0839 | 44.6747 |  | 60 | 49.7246 | 56.0858 | 65.8874 | 80.9549 | 91.5063 | 89.1125 | 95.9167 | 101.6364 | 78.9871 | 70.5945 | 50.9729 | 50.6912 |  | 60 | 24.9387 | 30.0487 | 37.6143 | 47.4014 | 49.0808 | 55.7775 | 51.8269 | 50.9162 | 39.1662 | 33.6833 | 26.8048 | 22.4531 | [15 empty] | 60 | 30347.7533 | 32112.7367 | 38069.9386 | 37364.4811 | 38362.8299 | 37861.9271 | 37513.1673 | 36901.9622 | 37924.4106 | 34810.9588 | 29314.8579 | 26751.8847 | 304767.3664 | 방향 | 각도 | 1 | 2 | 3 | 4 | 5 | 6 | 7 | 8 | 9 | 10 | 11 | 12 | 20 | 0 | 0 | 0 | 20 | 2.5774 | 6.1 | 9.2161 | 12.8367 | 16.5323 | 20.1 | 24.8548 | 24.6806 | 20 | 0.39742 | 0.55893 | 0.60516 | 0.567 | 0.71581 | 0.76533 | 0.84194 | 0.76968 | 0.71367 | 0.65194 | 0.59533 | 0.42548 | [45 empty] | 9.5 | 2 | 1 | 4 | 2 | 0 | 0 | 0 | 0 | 1 | 0 | 0 | 0
|  | 90 | 89.2465 | 87.1877 | 108.3021 | 122.2621 | 128.1299 | 111.0474 | 114.4083 | 118.71 | 121.8573 | 104.3636 | 83.7388 | 81.0499 | 928.2947 |  | 90 | 38.2041 | 33.8127 | 45.8398 | 46.8018 | 46.4336 | 33.8376 | 32.4197 | 32.6367 | 49.8032 | 40.1668 | 33.9707 | 32.292 |  | 90 | 51.0424 | 53.375 | 62.4623 | 75.4604 | 81.6963 | 77.2098 | 81.9886 | 86.0733 | 72.0541 | 64.1969 | 49.7681 | 48.758 |  | 90 | 21.976 | 26.0534 | 31.8745 | 39.3026 | 39.8163 | 46.3241 | 41.6315 | 42.873 | 32.9136 | 29.6953 | 23.6736 | 20.1719 | [15 empty] | 90 | 25095.4796 | 25967.3148 | 29409.4765 | 27344.9535 | 28517.4385 | 26847.662 | 27292.3907 | 26851.3262 | 29393.58 | 27311.3795 | 23977.4966 | 22654.0056 | 234121.7273 | 남 | 90 | 0.72384 | 0.6386 | 0.70399 | 0.72262 | 0.62616 | 0.55961 | 0.50071 | 0.49376 | 0.62036 | 0.56962 | 0.67099 | 0.59059 | 21 | 0 | 0 | 0 | 21 | 2.2581 | 5.7821 | 8.929 | 12.6333 | 16.2387 | 19.81 | 24.6581 | 24.4226 | 21 | 0.40258 | 0.55893 | 0.60452 | 0.562 | 0.72935 | 0.77533 | 0.84968 | 0.77355 | 0.73267 | 0.66871 | 0.59733 | 0.43419 | [45 empty] | 10 | 1 | 1 | 0 | 0 | 0 | 1 | 0 | 2 | 1 | 0 | 2 | 2
| 북서 | 30 | 59.8695 | 76.5811 | 122.1407 | 177.949 | 193.2684 | 186.0009 | 181.8679 | 182.2488 | 145.1625 | 105.7874 | 64.8626 | 53.0549 | 1133.0131 | 북서 | 30 | 28.1404 | 34.0097 | 66.3835 | 102.7699 | 100.7573 | 90.8501 | 80.8493 | 78.5379 | 73.0583 | 46.2271 | 28.3496 | 19.1261 | 북서 | 30 | 31.729 | 42.5714 | 55.7572 | 75.1791 | 92.5111 | 95.1507 | 101.0185 | 103.7109 | 72.1041 | 59.5602 | 36.513 | 33.9288 | 북서 | 30 | 26.8805 | 33.1505 | 41.5895 | 51.198 | 53.7732 | 58.9398 | 56.0551 | 54.2279 | 43.7156 | 36.6782 | 29.1877 | 24.1501 | [14 empty] | 북서 | 30 | 16848.7471 | 22792.2189 | 33170.3971 | 39712.0733 | 43813.1669 | 46183.1191 | 44586.14 | 41658.7461 | 35196.5837 | 27890.4485 | 18589.41 | 14779.1943 | 281610.474 | 남동 | 90 | 0.55573 | 0.49231 | 0.541 | 0.55483 | 0.48303 | 0.43338 | 0.38926 | 0.38384 | 0.4787 | 0.44085 | 0.51648 | 0.45649 | 22 | 0 | 0 | 0 | 22 | 1.8581 | 5.4929 | 8.7871 | 12.3767 | 16.1323 | 19.57 | 24.4194 | 24.2355 | 22 | 0.42742 | 0.57071 | 0.60065 | 0.552 | 0.73258 | 0.78367 | 0.85677 | 0.78613 | 0.74567 | 0.68 | 0.60667 | 0.44903 | [45 empty] | 10.5 | 2 | 1 | 1 | 2 | 0 | 0 | 0 | 0 | 0 | 0 | 0 | 0
|  | 45 | 44.1241 | 61.1634 | 98.4 | 145.612 | 167.6609 | 162.451 | 158.5789 | 154.3533 | 121.8901 | 85.7106 | 49.1663 | 40.9332 | 943.89 |  | 45 | 13.2454 | 20.6769 | 45.1694 | 73.3993 | 79.48 | 72.4813 | 63.1074 | 57.9163 | 53.9035 | 30.3508 | 14.5871 | 9.4285 |  | 45 | 30.8787 | 40.4864 | 53.2306 | 72.2128 | 88.1809 | 89.9697 | 95.4715 | 96.4369 | 67.9866 | 55.3598 | 34.5793 | 31.5048 |  | 45 | 22.5781 | 29.3749 | 38.5043 | 49.3595 | 51.7517 | 57.8399 | 54.5232 | 53.071 | 40.5415 | 33.7144 | 25.1606 | 20.2114 | [15 empty] | 45 | 12294.2976 | 17888.7743 | 26606.1745 | 32493.3036 | 37715.5086 | 40055.1637 | 38586.8582 | 35173.015 | 29365.5596 | 22485.6757 | 13979.0656 | 11252.7216 | 232445.2859 | 남서 | 90 | 0.55573 | 0.49231 | 0.541 | 0.55483 | 0.48303 | 0.43338 | 0.38926 | 0.38384 | 0.4787 | 0.44085 | 0.51648 | 0.45649 | 23 | 0 | 0 | 0 | 23 | 1.5645 | 5.0893 | 8.5097 | 12.02 | 16.0839 | 19.4467 | 24.2742 | 24.1355 | 23 | 0.43677 | 0.58071 | 0.58839 | 0.571 | 0.71645 | 0.78333 | 0.86484 | 0.78935 | 0.73033 | 0.67839 | 0.60867 | 0.45935 | [45 empty] | 11 | 0 | 0 | 1 | 1 | 2 | 0 | 0 | 4 | 1 | 0 | 1 | 0
|  | 60 | 38.2226 | 52.1703 | 81.2106 | 117.6502 | 141.2128 | 135.6052 | 133.5661 | 127.6645 | 102.8205 | 71.5518 | 41.9197 | 35.2011 | 789.3157 |  | 60 | 6.3717 | 12.337 | 29.454 | 48.0714 | 57.9495 | 52.088 | 45.0306 | 39.0712 | 37.9891 | 18.7593 | 7.4231 | 4.2132 |  | 60 | 31.8509 | 39.8332 | 51.7566 | 69.5789 | 83.2633 | 83.5172 | 88.5356 | 88.5933 | 64.8314 | 52.7926 | 34.4965 | 30.9879 |  | 60 | 17.8714 | 24.2172 | 33.2014 | 44.4263 | 47.1168 | 54.763 | 50.3032 | 49.1223 | 35.2495 | 29.0637 | 20.1305 | 15.5016 | [15 empty] | 60 | 10574.6108 | 15046.5203 | 21833.9519 | 26241.8318 | 31508.5231 | 33109.5826 | 32155.5293 | 28969.3962 | 24619.365 | 18685.4894 | 11854.8785 | 9558.5741 | 193150.5749 | 동 | 90 | 0.38763 | 0.34602 | 0.378 | 0.38704 | 0.3399 | 0.30716 | 0.2778 | 0.27393 | 0.33705 | 0.31208 | 0.36196 | 0.3224 | 24 | 0 | 0 | 0 | 0 | 1.0032 | 4.7655 | 8.09 | 11.7033 | 15.9323 | 19.1533 | 23.9839 | 23.9161 | 23 | 0.45258 | 0.56207 | 0.581 | 0.58667 | 0.69613 | 0.783 | 0.87097 | 0.7971 | 0.74067 | 0.69161 | 0.61033 | 0.47677 | [45 empty] | 11.5 | 0 | 0 | 1 | 2 | 0 | 0 | 0 | 0 | 2 | 0 | 0 | 1
|  | 90 | 37.283 | 44.7009 | 62.8861 | 84.5439 | 101.4796 | 92.6882 | 95.0519 | 90.2736 | 77.8787 | 56.6956 | 38.3788 | 33.4764 | 596.3483 |  | 90 | 1.6135 | 4.8466 | 12.2027 | 19.3038 | 27.5439 | 21.017 | 20.027 | 15.0874 | 17.84 | 6.8722 | 2.32 | 1.1265 |  | 90 | 35.6696 | 39.8543 | 50.6834 | 65.2401 | 73.9357 | 71.6712 | 75.0249 | 75.1862 | 60.0387 | 49.8233 | 36.0588 | 32.3499 |  | 90 | 10.8698 | 15.9949 | 22.9551 | 31.4025 | 33.4202 | 40.5053 | 35.5261 | 35.9925 | 24.6503 | 20.3894 | 12.6729 | 10.2236 | [15 empty] | 90 | 10328.8024 | 12802.0067 | 16734.0989 | 18733.3784 | 22417.335 | 22266.5361 | 22461.0954 | 20375.4872 | 18504.8926 | 14768.1969 | 10841.4453 | 9133.6307 | 145718.9231 | 서 | 90 | 0.38763 | 0.34602 | 0.378 | 0.38704 | 0.3399 | 0.30716 | 0.2778 | 0.27393 | 0.33705 | 0.31208 | 0.36196 | 0.3224 | [71 empty] | 12 | 0 | 0 | 2 | 0 | 0 | 0 | 0 | 1 | 0 | 0 | 0 | 0
| 북동 | 30 | 58.0943 | 74.8669 | 119.8488 | 185.0441 | 195.1331 | 187.6582 | 186.3316 | 187.125 | 137.5718 | 98.9989 | 62.9298 | 52.3853 | 1131.0676 | 북동 | 30 | 26.6648 | 32.8999 | 64.0614 | 110.8195 | 102.2852 | 90.8923 | 85.299 | 83.9132 | 65.2358 | 40.0794 | 26.2927 | 18.7307 | 북동 | 30 | 31.4295 | 41.967 | 55.7874 | 74.2246 | 92.8479 | 96.7658 | 101.0326 | 103.2118 | 72.336 | 58.9195 | 36.637 | 33.6546 | 북동 | 30 | 27.1761 | 33.1789 | 42.4208 | 50.2126 | 53.7616 | 58.7849 | 55.589 | 53.285 | 45.7705 | 37.0639 | 29.3206 | 24.6873 | [14 empty] | 북동 | 30 | 16387.6114 | 22241.601 | 32442.7077 | 41110.2698 | 44619.7869 | 46669.4944 | 45739.7333 | 42763.4892 | 33178.8414 | 26165.5201 | 17924.8346 | 14650.416 | 280682.7657 | 북서 | 90 | 0.2212 | 0.19862 | 0.21599 | 0.22088 | 0.1953 | 0.17749 | 0.16123 | 0.15874 | 0.19374 | 0.18017 | 0.20729 | 0.18578 | [71 empty] | 12.5 | 0 | 0 | 2 | 1 | 0 | 0 | 0 | 0 | 0 | 0 | 0 | 0
|  | 45 | 42.6312 | 59.4946 | 95.9844 | 154.5361 | 170.1788 | 164.8097 | 164.8187 | 160.861 | 113.2424 | 78.316 | 47.6452 | 39.996 | 945.8213 |  | 45 | 12.1416 | 19.6739 | 42.8393 | 83.7267 | 81.6771 | 72.5824 | 69.3234 | 65.2421 | 44.9862 | 23.5349 | 12.9854 | 8.7192 |  | 45 | 30.4896 | 39.8206 | 53.1452 | 70.8094 | 88.5017 | 92.2272 | 95.4953 | 95.6189 | 68.2562 | 54.7811 | 34.6598 | 31.2768 |  | 45 | 22.8337 | 29.1902 | 39.6865 | 48.0351 | 51.7714 | 57.5507 | 53.886 | 51.6094 | 43.2965 | 33.2899 | 24.9987 | 20.1058 | [15 empty] | 45 | 11918.9949 | 17352.2646 | 25782.4713 | 34213.478 | 38808.805 | 40747.1993 | 40189.0633 | 36647.0284 | 27058.1126 | 20595.0381 | 13439.0251 | 11068.6875 | 232437.8546 | 북동 | 90 | 0.2212 | 0.19862 | 0.21599 | 0.22088 | 0.1953 | 0.17749 | 0.16123 | 0.15874 | 0.19374 | 0.18017 | 0.20729 | 0.18578 | [71 empty] | 13 | 0 | 0 | 0 | 2 | 1 | 0 | 0 | 0 | 0 | 0 | 0 | 0
|  | 60 | 37.1309 | 51.068 | 78.7786 | 126.2756 | 144.1053 | 138.0226 | 140.4936 | 134.5037 | 94.2158 | 66.1119 | 40.8989 | 35.0814 | 795.2318 |  | 60 | 5.6805 | 11.9208 | 27.1969 | 58.0446 | 60.6086 | 52.0437 | 51.9049 | 46.5996 | 29.4929 | 14.0091 | 6.4639 | 4.1075 |  | 60 | 31.4504 | 39.1472 | 51.5817 | 68.2309 | 83.4966 | 85.9789 | 88.5888 | 87.9041 | 64.7228 | 52.1028 | 34.435 | 30.9739 |  | 60 | 17.9946 | 24.0062 | 34.6431 | 43.3982 | 47.3242 | 54.3382 | 50.0594 | 47.7067 | 38.1232 | 27.6305 | 19.454 | 15.0355 | [15 empty] | 60 | 10320.9923 | 14716.624 | 21064.254 | 27887.0968 | 32719.9029 | 33858.2408 | 33933.5636 | 30509.9029 | 22316.1322 | 17306.8779 | 11477.4802 | 9659.0835 | 194380.4608 | 북 | 90 | 0.054772 | 0.051225 | 0.053967 | 0.054723 | 0.050691 | 0.047834 | 0.044658 | 0.043562 | 0.050442 | 0.048264 | 0.052616 | 0.049164 | [71 empty] | 13.5 | 0 | 0 | 0 | 3 | 0 | 0 | 0 | 0 | 0 | 0 | 0 | 0
|  | 90 | 36.66 | 43.9755 | 60.6867 | 89.2512 | 102.9049 | 94.9091 | 98.798 | 94.7694 | 71.1917 | 54.6633 | 38.1289 | 33.272 | 599.283 |  | 90 | 1.3622 | 4.6778 | 10.3212 | 24.1474 | 28.5269 | 21.5228 | 23.5699 | 19.6231 | 11.9007 | 5.3848 | 2.1351 | 1.0973 |  | 90 | 35.2978 | 39.2978 | 50.3655 | 65.1038 | 74.3781 | 73.3862 | 75.2281 | 75.1463 | 59.2909 | 49.2785 | 35.9938 | 32.1747 |  | 90 | 10.3723 | 15.809 | 23.9435 | 30.8325 | 33.5278 | 40.403 | 36.4809 | 35.8529 | 26.4181 | 18.4235 | 12.7741 | 8.084 | [15 empty] | 90 | 10215.8055 | 12653.6521 | 16129.4478 | 19712.2087 | 23147.7421 | 22830.9173 | 23451.6188 | 21369.8258 | 16713.5531 | 14241.1735 | 10735.6259 | 9202.8479 | 146510.0091 | [85 empty] | 14 | 0 | 0 | 1 | 2 | 0 | 0 | 0 | 0 | 0 | 0 | 0 | 0
| 북 | 30 | 28.687 | 52.3263 | 100.9383 | 168.4022 | 189.5827 | 184.9299 | 181.3027 | 177.0393 | 125.1022 | 79.6523 | 37.3385 | 26.8231 | 989.8346 | 북 | 30 | 4.8489 | 17.5405 | 50.7249 | 96.6699 | 97.9897 | 89.2864 | 81.003 | 76.369 | 57.9656 | 27.9627 | 8.4234 | 1.248 | 북 | 30 | 23.8381 | 34.7858 | 50.2134 | 71.7323 | 91.593 | 95.6435 | 100.2997 | 100.6703 | 67.1367 | 51.6895 | 28.915 | 25.5751 | 북 | 30 | 32.4561 | 36.7151 | 43.2127 | 50.7691 | 53.3215 | 58.4014 | 55.3393 | 53.5537 | 45.4699 | 39.1281 | 34.0885 | 31.0195 | [14 empty] | 북 | 30 | 7929.7074 | 15262.8712 | 27291.4176 | 37478.9016 | 43145.9781 | 45915.1503 | 44425.7789 | 40466.0697 | 30197.7875 | 21043.1421 | 10605.4947 | 7246.1526 | 242190.6253 | [85 empty] | 14.5 | 0 | 0 | 0 | 1 | 0 | 0 | 0 | 0 | 0 | 0 | 0 | 0
|  | 45 | 25.0969 | 31.0637 | 59.6725 | 125.5363 | 159.0819 | 159.8009 | 155.825 | 143.4426 | 86.5153 | 45.922 | 28.1757 | 26.4841 | 766.8458 |  | 45 | 0 | 0.11059 | 16.8948 | 60.2168 | 73.5685 | 69.7514 | 62.2476 | 52.8916 | 28.2507 | 2.5973 | 0 | 0 |  | 45 | 25.0969 | 30.9531 | 42.7777 | 65.3196 | 85.5133 | 90.0496 | 93.5774 | 90.551 | 58.2647 | 43.3248 | 28.1757 | 26.4841 |  | 45 | 0 | 44.3406 | 44.5472 | 49.8414 | 51.6164 | 57.1177 | 53.8041 | 52.6283 | 45.1798 | 43.2067 | 0 | 0 | [15 empty] | 45 | 6887.7152 | 8536.6295 | 15848.4518 | 27836.3252 | 35999.2242 | 39408.4106 | 37905.1737 | 32705.4916 | 20607.0777 | 12021.6451 | 7886.1228 | 7148.3147 | 185163.8453 | [85 empty] | 15 | 0 | 0 | 0 | 0 | 0 | 0 | 0 | 0 | 0 | 0 | 0 | 0
|  | 60 | 27.9809 | 32.8285 | 40.2191 | 77.3074 | 120.9848 | 126.8411 | 122.9118 | 103.4797 | 53.0802 | 43.561 | 30.2771 | 27.9723 | 591.4744 |  | 60 | 0 | 0 | 0.076956 | 19.6797 | 44.1338 | 45.4629 | 39.25 | 25.8097 | 2.6155 | 0 | 0 | 0 |  | 60 | 27.9809 | 32.8285 | 40.1421 | 57.6277 | 76.851 | 81.3782 | 83.6617 | 77.6701 | 50.4646 | 43.561 | 30.2771 | 27.9723 |  | 60 | 0 | 0 | 18.4698 | 45.2926 | 47.8305 | 54.5964 | 50.636 | 49.89 | 35.623 | 0 | 0 | 0 | [15 empty] | 60 | 7719.8526 | 9084.2915 | 10439.2785 | 17005.2202 | 27131.0281 | 30968.2771 | 29576.0443 | 23493.5145 | 12343.4349 | 11385.1872 | 8487.3911 | 7595.0183 | 142944.6598 | [85 empty] | 15.5 | 0 | 0 | 0 | 0 | 0 | 0 | 0 | 0 | 0 | 0 | 0 | 0
|  | 90 | 33.7572 | 35.6681 | 43.9432 | 55.8375 | 67.9673 | 67.7047 | 69.0229 | 65.3031 | 50.9536 | 45.0017 | 33.9713 | 30.8305 | 438.7998 |  | 90 | 0 | 0 | 0 | 0.61976 | 5.0612 | 4.399 | 4.1789 | 0.86797 | 0.11581 | 0 | 0 | 0 |  | 90 | 33.7572 | 35.6681 | 43.9432 | 55.2178 | 62.9062 | 63.3058 | 64.844 | 64.4351 | 50.8377 | 45.0017 | 33.9713 | 30.8305 |  | 90 | 0 | 0 | 0 | 11.2887 | 17.7133 | 23.8777 | 19.9326 | 17.2316 | 4.8331 | 0 | 0 | 0 | [15 empty] | 90 | 9426.6586 | 10116.3716 | 11537.2774 | 12200.7954 | 14927.9638 | 16071.3734 | 16221.2585 | 14770.9386 | 11923.8095 | 11798.1585 | 9580.64 | 8511.5771 | 107509.5783 | [85 empty] | 16 | 0 | 0 | 0 | 0 | 0 | 0 | 0 | 0 | 0 | 0 | 0 | 0
| 온도 |  | 2.0294 | 5.7587 | 9.1291 | 13.1371 | 17.2694 | 20.4719 | 25.1976 | 25.0488 | 24.1689 | 18.347 | 11.6696 | 5.404 | 14.8026
| 상대습도 |  | 42.17% | 56.3% | 55.22% | 52.75% | 66.84% | 73.99% | 82.99% | 75.21% | 71.3% | 63.61% | 56.47% | 44.45% | 61.78%
12 | 목포 |  | 7: 관측고도; 8: 38; 9: 경도; 10: 126.3811; 11: 위도; 12: 34.8171 | kWh/m2·a | 월평균 직달일사량 [W/m2] | [13 empty] | 월평균 산란일사량 [W/m2] | [13 empty] | 직달일사량에 따라 가중치를 둔(고도각x직달일사량/직달일사량) 월평균 고도각 | [27 empty] | 월별 낮시간 평균 외부조도[lx] | [14 empty] | 자동제어 |  | 90˚경사각 기준 월별 차양가동계수_하절기(4~9월) 200W/m2[ISO 52016-1], 동절기(10~3월) 500W/m2[ISO 13790] | [11 empty] | 해당월의 일일 시간별 산술평균값을 적용한 해당월기준 일일 시간별 실외온도 [ ℃ ] | [12 empty] | 해당월의 일일 시간별 산술평균값을 적용한 해당월기준 일일 시간별 실외 상대습도 [ - ] | [12 empty] | 냉방부하 기후데이터 |  |  |  | 온도 구간별 시간(일반) | [13 empty] | 온도 구간별 시간(하이브리드) | [13 empty] | 평균온도차(집열기온도와 외기온도) | [12 empty] | 가동시간[h]
| 방향 | 각도 | 1 | 2 | 3 | 4 | 5 | 6 | 7 | 8 | 9 | 10 | 11 | 12 | 연간합 | 방향 | 각도 | 1 | 2 | 3 | 4 | 5 | 6 | 7 | 8 | 9 | 10 | 11 | 12 | 방향 | 각도 | 1 | 2 | 3 | 4 | 5 | 6 | 7 | 8 | 9 | 10 | 11 | 12 | 방향 | 각도 | 1 | 2 | 3 | 4 | 5 | 6 | 7 | 8 | 9 | 10 | 11 | 12 | [14 empty] | 방향 | 각도 | 1 | 2 | 3 | 4 | 5 | 6 | 7 | 8 | 9 | 10 | 11 | 12 | 연간합 | 방향 | 각도 | 1 | 2 | 3 | 4 | 5 | 6 | 7 | 8 | 9 | 10 | 11 | 12 | 시간 | 1 | 2 | 3 | 4 | 5 | 6 | 7 | 8 | 9 | 10 | 11 | 12 | 시간 | 1 | 2 | 3 | 4 | 5 | 6 | 7 | 8 | 9 | 10 | 11 | 12 | 12. 목포 | EPI 기준 |  |  | 구분 | 단위 | 1 | 2 | 3 | 4 | 5 | 6 | 7 | 8 | 9 | 10 | 11 | 12 | 구분 | 단위 | 1 | 2 | 3 | 4 | 5 | 6 | 7 | 8 | 9 | 10 | 11 | 12 | 방위 | 1 | 2 | 3 | 4 | 5 | 6 | 7 | 8 | 9 | 10 | 11 | 12 | 속도 | 1 | 2 | 3 | 4 | 5 | 6 | 7 | 8 | 9 | 10 | 11 | 12
| 수평 | 0 | 99.6527 | 116.8272 | 171.1785 | 216.447 | 232.0036 | 192.1544 | 196.6406 | 192.301 | 172.7042 | 160.8664 | 121.0326 | 79.0914 | 1426.2017 | 수평면 | 0 | 46.796 | 60.1884 | 84.5272 | 128.2621 | 140.8496 | 66.9078 | 79.2602 | 90.607 | 84.4686 | 93.2632 | 63.7551 | 29.8887 | 수평면 | 0 | 52.8567 | 56.6388 | 86.6513 | 88.185 | 91.154 | 125.2467 | 117.3804 | 101.694 | 88.2356 | 67.6032 | 57.2775 | 49.2027 | 수평면 | 0 | 28.508 | 35.7882 | 43.5796 | 51.1956 | 55.7326 | 59.2152 | 58.1643 | 52.5003 | 46.2671 | 37.5023 | 30.4777 | 27.2603 | [14 empty] | 수평 | 0 | 28572.5071 | 36227.7114 | 40670.1991 | 47499.5545 | 51916.0011 | 42106.9573 | 44450.3875 | 45431.6143 | 42911.8828 | 39110.8451 | 32360.7628 | 24485.147 | 347387.7212 | 남 | 90 | 0.56023 | 0.56883 | 0.38048 | 0.82832 | 0.70584 | 0.55073 | 0.6616 | 0.74332 | 0.83927 | 0.57327 | 0.62602 | 0.43434 | 1 | 0.33871 | 0.77143 | 4.5129 | 10.0867 | 14.871 | 20.1267 | 23.3806 | 23.7581 | 20.83 | 15.171 | 8.2333 | 2.5677 | 1 | 0.83065 | 0.81857 | 0.86516 | 0.80833 | 0.88226 | 0.89333 | 0.97032 | 0.90742 | 0.88767 | 0.84194 | 0.76633 | 0.85161 | 해당 월 | 6 |  |  | 온도등급 1: θe = -7℃ | [h] | 37.1 | 85.6 | 1.5 | 0 | 0 | 0 | 0 | 0 | 0 | 0 | 0 | 0.1 | 선택운전 | [13 empty] | 수평 | 76.2866 | 66.6541 | 54.5285 | 39.8545 | 37.5826 | 27.9872 | 31.744 | 35.1481 | 39.4345 | 48.4683 | 72.6102 | 79.0897 | 0 | 25 | 57 | 69 | 25 | 19 | 14 | 21 | 30 | 15 | 23 | 29 | 7
| 남 | 30 | 155.9643 | 160.2186 | 205.8115 | 232.3229 | 227.6508 | 185.8415 | 193.6069 | 199.5749 | 197.6065 | 214.4564 | 184.3346 | 123.3467 | 1666.129 | 남 | 30 | 79.764 | 87.442 | 104.8176 | 137.4067 | 134.2428 | 60.4564 | 73.447 | 91.9534 | 98.755 | 128.901 | 103.8382 | 52.8768 | 남 | 30 | 76.2002 | 72.7766 | 100.9939 | 94.9161 | 93.408 | 125.3851 | 120.1599 | 107.6215 | 98.8515 | 85.5554 | 80.4964 | 70.4699 | 남 | 30 | 27.8149 | 35.238 | 43.3662 | 51.7856 | 57.177 | 61.0048 | 59.886 | 53.4755 | 46.3612 | 36.9765 | 29.8099 | 26.6838 | [14 empty] | 남 | 30 | 44764.0594 | 49631.4027 | 48886.2648 | 50917.0337 | 50821.1878 | 40673.811 | 43710.5875 | 47029.6015 | 49012.1512 | 52169.5712 | 49275.1713 | 38170.0397 | 412274.759 | 남동 | 90 | 0.46796 | 0.45187 | 0.37593 | 0.78912 | 0.70989 | 0.60606 | 0.69208 | 0.749 | 0.80136 | 0.56155 | 0.54209 | 0.33683 | 2 | 0.22581 | 0.55 | 4.2161 | 9.84 | 14.6 | 19.91 | 23.2419 | 23.5645 | 20.43 | 14.971 | 7.88 | 2.4903 | 2 | 0.82097 | 0.83321 | 0.86871 | 0.83067 | 0.89516 | 0.90767 | 0.97613 | 0.91516 | 0.90467 | 0.84129 | 0.78133 | 0.84839 | 최고 온도 | 31.1 |  |  | 온도등급 2: θe = 2℃ | [h] | 552.7 | 442.6 | 317.1 | 9.2 | 0 | 0 | 0 | 0 | 0 | 0 | 65.6 | 439.3 | 온도등급 1: θe = -7℃ | [h] | 0.067529 | 0.17315 | 0.0033649 | 0 | 0 | 0 | 0 | 0 | 0 | 0 | 0 | 0.00019126 | 남 | 66.9045 | 75.8443 | 51.5467 | 36.0617 | 34.1405 | 26.5457 | 31.0258 | 32.006 | 35.2624 | 43.6536 | 85.0861 | 79.6577 | 0.5 | 56 | 36 | 23 | 46 | 46 | 61 | 52 | 83 | 71 | 53 | 46 | 49
|  | 45 | 171.7836 | 169.1924 | 206.8458 | 221.7543 | 207.8734 | 169.4046 | 177.5521 | 187.7682 | 194.5558 | 223.9183 | 201.2397 | 135.9014 | 1656.1667 |  | 45 | 88.58 | 92.5059 | 104.48 | 128.0749 | 117.438 | 51.1705 | 63.1409 | 83.2823 | 95.962 | 134.017 | 113.8473 | 59.3075 |  | 45 | 83.2036 | 76.6865 | 102.3658 | 93.6794 | 90.4354 | 118.2341 | 114.4113 | 104.4859 | 98.5938 | 89.9013 | 87.3924 | 76.5939 |  | 45 | 27.6254 | 35.0527 | 43.2768 | 52.04 | 57.8754 | 61.9229 | 60.7716 | 53.945 | 46.3926 | 36.7871 | 29.6163 | 26.5334 | [15 empty] | 45 | 49310.7926 | 52371.3118 | 49117.8516 | 48553.6384 | 46307.0018 | 37026.1204 | 40029.1756 | 44165.9876 | 48197.3191 | 54473.8321 | 53779.7173 | 42041.2795 | 412366.1792 | 남서 | 90 | 0.44794 | 0.50514 | 0.37517 | 0.79454 | 0.72787 | 0.64827 | 0.64675 | 0.70976 | 0.7886 | 0.57872 | 0.53398 | 0.3361 | 3 | 0.03871 | 0.43214 | 3.8323 | 9.6133 | 14.4355 | 19.68 | 23.1419 | 23.429 | 20.1467 | 14.6871 | 7.72 | 2.4484 | 3 | 0.82548 | 0.83 | 0.86419 | 0.83967 | 0.89194 | 0.91767 | 0.97613 | 0.91548 | 0.91167 | 0.85548 | 0.78133 | 0.84 | 최고 절대습도 | 0.019794 |  |  | 온도등급 3: θe = 7℃ | [h] | 154.2 | 138.95 | 399.3 | 521.55 | 205.75 | 0 | 0 | 0 | 8.1 | 263.2 | 611.95 | 304.6 | 온도등급 2: θe = 2℃ | [h] | 0.13845 | 0.088801 | 0.022316 | 0 | 0 | 0 | 0 | 0 | 0 | 0 | 0 | 0.041345 | 남동 | 59.1075 | 65.8975 | 48.328 | 35.6465 | 36.3198 | 26.6195 | 32.1366 | 33.6198 | 34.7448 | 39.5071 | 70.873 | 71.8974 | 1 | 82 | 53 | 17 | 73 | 76 | 121 | 79 | 116 | 123 | 106 | 91 | 78
|  | 60 | 177.7416 | 168.6639 | 196.6777 | 199.5337 | 177.7184 | 145.2585 | 153.2489 | 166.6871 | 181.2285 | 220.6883 | 206.5355 | 140.7726 | 1558.5323 |  | 60 | 91.3594 | 91.2656 | 97.0223 | 110.1159 | 92.8747 | 38.5486 | 48.8703 | 69.1151 | 86.6537 | 129.9999 | 116.0979 | 61.6965 |  | 60 | 86.3822 | 77.3983 | 99.6554 | 89.4179 | 84.8437 | 106.7099 | 104.3786 | 97.572 | 94.5748 | 90.6884 | 90.4375 | 79.0761 |  | 60 | 27.4599 | 34.8751 | 43.1802 | 52.316 | 58.7602 | 63.1738 | 61.7779 | 54.4544 | 46.4167 | 36.5993 | 29.4432 | 26.4045 | [15 empty] | 60 | 51020.9637 | 52158.1284 | 46683.906 | 43630.3374 | 39463.5952 | 31684.6 | 34472.4229 | 39106.9211 | 44824.6995 | 53685.2938 | 55176.2254 | 43531.8707 | 390403.6233 | 동 | 90 | 0.21566 | 0.19638 | 0.21843 | 0.71567 | 0.70471 | 0.63524 | 0.68329 | 0.71775 | 0.68338 | 0.37783 | 0.22668 | 0.038884 | 4 | -0.16774 | 0.26071 | 3.5226 | 9.43 | 14.271 | 19.5467 | 23.0806 | 23.2226 | 19.95 | 14.4548 | 7.5033 | 2.4258 | 4 | 0.84806 | 0.82929 | 0.86484 | 0.844 | 0.88839 | 0.92133 | 0.97613 | 0.91968 | 0.91533 | 0.85516 | 0.78167 | 0.84516 | 최고 수평 전일사량 | 1020 |  |  | 온도등급 4: θe = 20℃ | [h] | 0 | 4.85 | 26.1 | 189.25 | 502.75 | 511.9 | 236.7 | 201.8 | 485.6 | 443.5 | 42.45 | 0 | 온도등급 3: θe = 7℃ | [h] | 0 | 0 | 0 | 0 | 0 | 0 | 0 | 0 | 0 | 0 | 0 | 0 | 남서 | 63.8603 | 67.4355 | 50.0644 | 36.8362 | 37.3929 | 29.9942 | 32.896 | 32.791 | 32.848 | 38.2935 | 73.4019 | 70.6303 | 1.5 | 110 | 43 | 51 | 71 | 93 | 94 | 71 | 91 | 104 | 121 | 109 | 85
|  | 90 | 159.149 | 139.889 | 146.2486 | 126.7417 | 97.6956 | 84.625 | 89.0474 | 102.8234 | 127.8377 | 177.8844 | 181.6712 | 126.6826 | 1138.2869 |  | 90 | 78.4751 | 70.6347 | 63.24 | 53.7252 | 29.4544 | 8.6939 | 13.4907 | 28.4485 | 51.358 | 96.2654 | 97.2493 | 53.9848 |  | 90 | 80.6739 | 69.2543 | 83.0085 | 73.0165 | 68.2412 | 75.9311 | 75.5567 | 74.3748 | 76.4798 | 81.6189 | 84.4219 | 72.6979 |  | 90 | 27.099 | 34.4259 | 42.8657 | 53.3938 | 62.5045 | 68.5633 | 65.7167 | 56.7321 | 46.5037 | 36.0942 | 29.0516 | 26.131 | [15 empty] | 90 | 45666.6874 | 43130.8544 | 34658.9475 | 27571.7955 | 21381.2868 | 18246.4255 | 19813.3393 | 23870.3443 | 31445.264 | 43251.8763 | 48482.7422 | 39133.9419 | 288986.8768 | 서 | 90 | 0.21206 | 0.28524 | 0.23701 | 0.71346 | 0.72619 | 0.65461 | 0.64208 | 0.66099 | 0.63571 | 0.38807 | 0.28884 | 0.060607 | 5 | -0.30645 | 7.1371e-17 | 3.2419 | 9.2633 | 14.1935 | 19.3167 | 23.0806 | 23.1032 | 19.87 | 14.3194 | 7.1867 | 2.2226 | 5 | 0.84097 | 0.82571 | 0.86839 | 0.84767 | 0.88452 | 0.928 | 0.98 | 0.93 | 0.909 | 0.85452 | 0.77567 | 0.86258 | 최고 확산 일사량 | 207.1661 |  |  | 온도등급 5: θe = 27℃ | [h] | 0 | 0 | 0 | 0 | 35.5 | 208.1 | 507.3 | 542.2 | 226.3 | 37.3 | 0 | 0 | 온도등급 4: θe = 20℃ | [h] | 0 | 0 | 0 | 0 | 0 | 0 | 0 | 0 | 0 | 0 | 0 | 0 | 동 | 63.4905 | 63.1663 | 47.1865 | 34.9184 | 39.5372 | 27.2957 | 33.2468 | 32.8777 | 32.6987 | 38.9031 | 67.7839 | 80.2863 | 2 | 81 | 42 | 60 | 63 | 81 | 91 | 87 | 83 | 85 | 80 | 61 | 79
| 남동 | 30 | 140.224 | 145.0588 | 195.2375 | 224.7979 | 226.4118 | 185.0851 | 198.025 | 199.1937 | 188.964 | 197.0993 | 162.5265 | 108.6733 | 1586.7276 | 남동 | 30 | 69.7037 | 76.2605 | 96.9621 | 130.0128 | 132.2341 | 58.5494 | 77.49 | 90.989 | 92.1798 | 115.8784 | 88.5367 | 44.5087 | 남동 | 30 | 70.5203 | 68.7984 | 98.2754 | 94.7851 | 94.1777 | 126.5357 | 120.5351 | 108.2047 | 96.7842 | 81.2208 | 73.9898 | 64.1646 | 남동 | 30 | 27.7231 | 35.37 | 43.0208 | 51.0873 | 56.1114 | 60.1142 | 57.5716 | 52.2222 | 45.9963 | 36.8432 | 29.9962 | 26.9592 | [14 empty] | 남동 | 30 | 40261.3688 | 44971.8055 | 46330.9353 | 49155.7325 | 50400.0278 | 40550.6311 | 44547.5792 | 47022.4406 | 46721.8599 | 47929.1291 | 43302.541 | 33565.5194 | 390309.6117 | 북서 | 90 | 0 | 0 | 0 | 0.5056 | 0.59348 | 0.57499 | 0.53008 | 0.49362 | 0.35999 | 0 | 0 | 0 | 6 | -0.44516 | -0.23571 | 3.0484 | 9.0867 | 14.1065 | 19.3367 | 23.1065 | 22.9516 | 19.6533 | 14.0742 | 7.0033 | 2.1097 | 6 | 0.84516 | 0.83357 | 0.87387 | 0.84433 | 0.88645 | 0.921 | 0.97968 | 0.93484 | 0.90967 | 0.85419 | 0.78233 | 0.86935 | 수평 | 1020 |  |  | 온도등급 1: θe = -7℃ | [Kh] | 920.7 | 2114.8 | 34.5 | 0 | 0 | 0 | 0 | 0 | 0 | 0 | 0 | 2.3 | 병렬운전 | [13 empty] | 서 | 51.1478 | 48.8285 | 42.8107 | 34.4039 | 38.8861 | 32.8962 | 33.9521 | 31.2328 | 25.7989 | 27.186 | 45.0541 | 52.0018 | 2.5 | 42 | 37 | 60 | 45 | 84 | 79 | 93 | 78 | 82 | 49 | 46 | 58
|  | 45 | 149.9906 | 148.6025 | 193.2997 | 213.4968 | 209.0553 | 170.2748 | 185.6161 | 189.2358 | 183.6618 | 200.3232 | 170.6054 | 115.1836 | 1555.8209 |  | 45 | 74.5471 | 77.1326 | 94.1287 | 119.0337 | 116.4818 | 49.2959 | 69.5633 | 82.9676 | 87.3727 | 116.0462 | 92.2853 | 47.4884 |  | 45 | 75.4436 | 71.4699 | 99.1711 | 94.4631 | 92.5734 | 120.979 | 116.0528 | 106.2682 | 96.2892 | 84.277 | 78.3201 | 67.6952 |  | 45 | 27.4175 | 35.0729 | 42.5437 | 50.5981 | 55.6231 | 59.9062 | 56.7091 | 51.6035 | 45.598 | 36.4628 | 29.8026 | 26.8551 | [15 empty] | 45 | 43074.3352 | 46038.3493 | 45820.6718 | 46592.7897 | 46368.8355 | 37236.5945 | 41613.4176 | 44600.7038 | 45277.5256 | 48700.5412 | 45382.2209 | 35540.614 | 384024.9696 | 북동 | 90 | 0 | 0 | 0 | 0.49597 | 0.58889 | 0.56673 | 0.5804 | 0.56169 | 0.36298 | 0 | 0 | 0 | 7 | -0.42581 | -0.39286 | 2.9129 | 9.22 | 14.7484 | 19.8633 | 23.3484 | 23.0839 | 19.79 | 13.9323 | 6.9333 | 1.9774 | 7 | 0.83871 | 0.81571 | 0.86677 | 0.82867 | 0.85452 | 0.90467 | 0.97484 | 0.92645 | 0.906 | 0.8529 | 0.78333 | 0.86226 | 남 | 359.5252 |  |  | 온도등급 2: θe = 2℃ | [Kh] | 10683.1 | 8395 | 5701.1 | 159 | 0 | 0 | 0 | 0 | 0 | 0 | 1137.2 | 8075 | 온도등급 1: θe = -7℃ | [h] | 0.048129 | 0.11251 | 0 | 0 | 0 | 0 | 0 | 0 | 0 | 0 | 0 | 0 | 북서 | 54.9959 | 35.8345 | 32.6309 | 27.6567 | 31.8746 | 29.9192 | 29.0994 | 22.2795 | 15.4348 | 16.1513 | 35.1386 | 52.3973 | 3 | 42 | 31 | 65 | 52 | 74 | 74 | 66 | 70 | 63 | 52 | 34 | 34
|  | 60 | 151.5117 | 144.3479 | 182.2994 | 193.8235 | 184.9 | 150.1168 | 165.9844 | 171.847 | 171.0133 | 194.0834 | 169.7457 | 115.7801 | 1457.7914 |  | 60 | 74.3634 | 72.9127 | 85.608 | 101.9308 | 95.6628 | 38.146 | 57.8282 | 70.7702 | 78.0794 | 109.4307 | 90.0728 | 47.3861 |  | 60 | 77.1483 | 71.4351 | 96.6914 | 91.8928 | 89.2372 | 111.9708 | 108.1562 | 101.0768 | 92.9339 | 84.6527 | 79.6729 | 68.394 |  | 60 | 27.117 | 34.7139 | 41.8257 | 49.5585 | 54.3106 | 58.6945 | 55.2102 | 50.3664 | 44.7604 | 35.9005 | 29.556 | 26.6997 | [15 empty] | 60 | 43512.7093 | 44676.8477 | 43144.5193 | 42208.0557 | 40861.4286 | 32709.8746 | 37061.9992 | 40406.3521 | 42015.0648 | 47160.7941 | 45081.8881 | 35686.9899 | 360822.6431 | 북 | 90 | 0 | 0 | 0 | 0.024668 | 0.060156 | 0.11975 | 0.11526 | 0.074282 | 0.026679 | 0 | 0 | 0 | 8 | -0.40968 | -0.20714 | 3.6581 | 10.5 | 15.8484 | 21.0767 | 24.0613 | 23.7516 | 20.9433 | 14.9032 | 7.3967 | 1.9839 | 8 | 0.83065 | 0.80536 | 0.8371 | 0.76633 | 0.79903 | 0.85867 | 0.94065 | 0.88 | 0.87867 | 0.81129 | 0.76233 | 0.86387 | 남동 | 288.6261 |  |  | 온도등급 3: θe = 7℃ | [Kh] | 2030.4 | 1705.925 | 4531.95 | 5080.175 | 1526.225 | 0 | 0 | 0 | 55.45 | 1976.9 | 6280.475 | 3948.2 | 온도등급 2: θe = 2℃ | [h] | 0 | 0 | 0 | 0 | 0 | 0 | 0 | 0 | 0 | 0 | 0 | 0 | 북동 | 41.5415 | 28.1369 | 31.2649 | 27.598 | 35.089 | 28.4108 | 30.4341 | 28.0144 | 18.8735 | 15.7844 | 25.0618 | 35.3676 | 3.5 | 32 | 27 | 51 | 44 | 58 | 52 | 63 | 49 | 40 | 39 | 31 | 43
|  | 90 | 130.1732 | 115.6012 | 138.2176 | 137.1059 | 125.3156 | 103.466 | 114.3558 | 122.6382 | 126.219 | 154.7 | 141.9407 | 98.5913 | 1101.6606 |  | 90 | 59.507 | 51.8185 | 55.4836 | 56.5217 | 47.1451 | 16.0833 | 28.5716 | 39.3008 | 48.0563 | 77.5596 | 68.7117 | 37.8037 |  | 90 | 70.6662 | 63.7828 | 82.734 | 80.5842 | 78.1705 | 87.3827 | 85.7842 | 83.3375 | 78.1628 | 77.1405 | 73.229 | 60.7876 |  | 90 | 26.3393 | 33.3385 | 39.0256 | 44.6161 | 47.3263 | 49.6463 | 47.7912 | 44.709 | 41.3782 | 33.9491 | 28.724 | 26.286 | [15 empty] | 90 | 37363.3756 | 35660.595 | 32548.7491 | 29707.0289 | 27510.3857 | 22259.6424 | 25297.5408 | 28607.0028 | 30709.6349 | 37530.2043 | 37557.0746 | 30309.5005 | 273592.0225 | 수동제어 |  | 90˚경사각 기준 월별 차양가동계수_하절기(4~9월) 200W/m2[ISO 52016-1], 동절기(10~3월) 500W/m2[ISO 13790] | [11 empty] | 9 | 0.31935 | 0.925 | 5.0903 | 11.7967 | 17.0452 | 22.1967 | 24.8194 | 24.6097 | 22.37 | 16.4387 | 8.88 | 2.9323 | 9 | 0.80806 | 0.77821 | 0.76968 | 0.70867 | 0.7529 | 0.807 | 0.91032 | 0.83903 | 0.82067 | 0.73968 | 0.70767 | 0.82742 | 남서 | 314.0559 | [16 empty] | 온도등급 3: θe = 7℃ | [h] | 0 | 0 | 0 | 0 | 0 | 0 | 0 | 0 | 0 | 0 | 0 | 0 | 북 | 0.00046172 | 0.00046172 | 24.3476 | 24.3418 | 32.7488 | 30.132 | 28.9295 | 21.718 | 12.0521 | 6.8779 | 0.0015881 | 0.00046172 | 4 | 29 | 34 | 53 | 44 | 65 | 39 | 47 | 36 | 35 | 34 | 33 | 39
| 남서 | 30 | 136.0404 | 146.1397 | 191.8811 | 226.2398 | 226.9497 | 188.47 | 189.2782 | 193.3178 | 188.0634 | 195.6073 | 164.9607 | 110.463 | 1576.1661 | 남서 | 30 | 67.0144 | 78.2493 | 95.3772 | 132.2167 | 132.2528 | 62.2233 | 68.5661 | 87.2205 | 91.9143 | 114.8831 | 90.8908 | 45.4331 | 남서 | 30 | 69.026 | 67.8904 | 96.5039 | 94.023 | 94.6969 | 126.2467 | 120.7121 | 106.0973 | 96.1491 | 80.7242 | 74.0699 | 65.0299 | 남서 | 30 | 28.0928 | 35.2096 | 43.3717 | 51.2968 | 56.3998 | 59.8398 | 60.1263 | 53.193 | 46.0602 | 37.0266 | 29.7997 | 26.6063 | [14 empty] | 남서 | 30 | 38922.6647 | 44990.4114 | 45477.4197 | 49568.5716 | 50612.468 | 41077.6299 | 42739.3668 | 45324.6137 | 46523.1473 | 47503.0575 | 44098.0819 | 34154.0029 | 387467.9 | 방향 | 각도 | 1 | 2 | 3 | 4 | 5 | 6 | 7 | 8 | 9 | 10 | 11 | 12 | 10 | 1.5097 | 2.125 | 6.5645 | 13.2533 | 18.4032 | 23.2767 | 25.3645 | 25.4613 | 23.6333 | 17.6903 | 10.1733 | 4.1226 | 10 | 0.76161 | 0.74643 | 0.69871 | 0.62333 | 0.69258 | 0.754 | 0.89645 | 0.80613 | 0.76533 | 0.69323 | 0.65933 | 0.78516 | 동 | 160.872 | [16 empty] | 온도등급 4: θe = 20℃ | [h] | 0 | 0 | 0 | 0 | 0 | 0 | 0 | 0 | 0 | 0 | 0 | 0 | [13 empty] | 4.5 | 23 | 38 | 31 | 45 | 61 | 43 | 46 | 33 | 24 | 41 | 29 | 35
|  | 45 | 143.7711 | 149.8634 | 188.6091 | 215.7162 | 210.0852 | 175.3014 | 174.7099 | 182.0506 | 182.4855 | 198.4811 | 174.3138 | 117.72 | 1543.414 |  | 45 | 70.6077 | 79.744 | 91.8946 | 122.2696 | 116.7112 | 54.6223 | 58.1879 | 78.4027 | 87.0515 | 114.8626 | 95.7619 | 48.8003 |  | 45 | 73.1634 | 70.1194 | 96.7145 | 93.4467 | 93.3739 | 120.6792 | 116.5221 | 103.6478 | 95.434 | 83.6185 | 78.5519 | 68.9197 |  | 45 | 27.9304 | 34.9039 | 43.0246 | 50.881 | 56.0207 | 59.3759 | 60.055 | 52.7735 | 45.6704 | 36.6904 | 29.5202 | 26.3917 | [15 empty] | 45 | 41092.8263 | 45987.8016 | 44633.3898 | 47201.6207 | 46719.5676 | 38075.5353 | 39375.7792 | 42489.8062 | 45010.8491 | 48164.993 | 46578.0179 | 36376.2276 | 380593.666 | 남 | 90 | 0.51658 | 0.5245 | 0.35083 | 0.7025 | 0.59862 | 0.46708 | 0.56111 | 0.63041 | 0.71179 | 0.5286 | 0.57724 | 0.40049 | 11 | 2.7774 | 3.0429 | 7.929 | 14.5433 | 19.429 | 24.1 | 26.1226 | 25.9452 | 24.4933 | 18.6968 | 11.4067 | 5.0806 | 11 | 0.70097 | 0.71107 | 0.64226 | 0.553 | 0.65387 | 0.72733 | 0.87129 | 0.79774 | 0.73033 | 0.64871 | 0.60733 | 0.74871 | 서 | 178.8535 | [16 empty] | 부분병렬운전 | [26 empty] | 5 | 22 | 44 | 30 | 42 | 34 | 26 | 34 | 31 | 13 | 22 | 23 | 27
|  | 60 | 143.6939 | 145.7336 | 176.9917 | 196.8038 | 186.4794 | 156.0406 | 154.2986 | 164.4436 | 169.7013 | 191.8836 | 174.3358 | 118.7991 | 1445.3104 |  | 60 | 69.4544 | 76.0028 | 83.1633 | 106.1609 | 96.3553 | 44.4202 | 45.541 | 66.0654 | 77.672 | 107.9566 | 94.3152 | 48.9376 |  | 60 | 74.2395 | 69.7308 | 93.8283 | 90.6428 | 90.1241 | 111.6204 | 108.7576 | 98.3782 | 92.0293 | 83.927 | 80.0205 | 69.8615 |  | 60 | 27.7589 | 34.55 | 42.42 | 49.9528 | 54.814 | 58.1795 | 59.0938 | 51.6924 | 44.8519 | 36.1657 | 29.2083 | 26.1581 | [15 empty] | 60 | 41026.615 | 44573.6765 | 41811.9016 | 42987.3417 | 41350.8985 | 33749.2427 | 34679.9238 | 38186.4125 | 41712.0256 | 46525.3017 | 46552.3741 | 36684.9775 | 357272.1459 | 남동 | 90 | 0.41523 | 0.40095 | 0.33357 | 0.5739 | 0.51628 | 0.44077 | 0.50333 | 0.54473 | 0.58281 | 0.49828 | 0.48101 | 0.29888 | 12 | 3.7452 | 3.8214 | 9.1129 | 15.3667 | 20.1516 | 24.6067 | 26.729 | 26.6129 | 25.0933 | 19.5516 | 12.3467 | 6.1677 | 12 | 0.66355 | 0.68107 | 0.60968 | 0.52633 | 0.62258 | 0.71067 | 0.85129 | 0.76739 | 0.70967 | 0.60452 | 0.57167 | 0.69839 | 북서 | 160.872 | [16 empty] | 온도등급 1: θe = -7℃ | [h] | 0.048129 | 0.11251 | 0 | 0 | 0 | 0 | 0 | 0 | 0 | 0 | 0 | 0 | [13 empty] | 5.5 | 24 | 35 | 33 | 36 | 10 | 17 | 35 | 16 | 18 | 12 | 21 | 31
|  | 90 | 121.9825 | 117.1578 | 132.7937 | 139.3457 | 126.6289 | 107.2129 | 105.2937 | 116.5034 | 125.0389 | 152.1621 | 146.7233 | 101.8833 | 1089.7132 |  | 90 | 54.2917 | 55.1527 | 52.9599 | 60.2369 | 47.985 | 20.3038 | 19.1448 | 35.3858 | 47.6379 | 75.8599 | 73.2849 | 39.4643 |  | 90 | 67.6908 | 62.0051 | 79.8338 | 79.1089 | 78.6438 | 86.9091 | 86.1489 | 81.1176 | 77.401 | 76.3021 | 73.4384 | 62.4191 |  | 90 | 27.0855 | 33.184 | 39.7708 | 45.7234 | 48.3475 | 51.2241 | 50.9288 | 46.2469 | 41.5135 | 34.3297 | 28.3501 | 25.5839 | [15 empty] | 90 | 34743.4347 | 35564.2028 | 31225.4133 | 30287.4799 | 27925.2992 | 22897.4268 | 23442.4086 | 26754.613 | 30442.5649 | 36805.3237 | 39103.1345 | 31403.5521 | 270216.4138 | 남서 | 90 | 0.39747 | 0.44822 | 0.3329 | 0.57785 | 0.52936 | 0.47147 | 0.47036 | 0.51619 | 0.57353 | 0.51351 | 0.47381 | 0.29823 | 13 | 4.4387 | 4.2893 | 9.6581 | 15.9267 | 20.4355 | 24.9567 | 27.0355 | 27.0903 | 25.6033 | 20.0452 | 12.81 | 6.3645 | 13 | 0.66581 | 0.655 | 0.62161 | 0.50467 | 0.61871 | 0.70933 | 0.83258 | 0.75 | 0.683 | 0.59871 | 0.56667 | 0.67774 | 북동 | 160.872 | [16 empty] | 온도등급 2: θe = 2℃ | [h] | 0 | 0 | 0 | 0 | 0 | 0 | 0 | 0 | 0 | 0 | 0 | 0 | [13 empty] | 6 | 25 | 40 | 31 | 27 | 8 | 3 | 23 | 9 | 14 | 21 | 23 | 32
| 동 | 30 | 101.4692 | 111.8721 | 166.2459 | 203.4322 | 218.3393 | 183.0713 | 195.8894 | 187.9975 | 165.716 | 155.7667 | 116.0973 | 77.8919 | 1377.4444 | 동 | 30 | 44.41 | 52.6681 | 76.7343 | 112.48 | 124.693 | 56.4384 | 76.5122 | 83.0069 | 75.7211 | 85.056 | 56.0688 | 26.5668 | 동 | 30 | 57.0592 | 59.204 | 89.5115 | 90.9522 | 93.6463 | 126.6328 | 119.3772 | 104.9906 | 89.9949 | 70.7107 | 60.0284 | 51.3252 | 동 | 30 | 27.328 | 35.1402 | 42.3346 | 50.0408 | 54.6435 | 58.4999 | 55.5651 | 50.8761 | 45.2192 | 36.3192 | 29.8663 | 26.9083 | [14 empty] | 동 | 30 | 29039.9475 | 34482.3839 | 39366.1428 | 44371.1697 | 48439.02 | 40050.8186 | 43913.9091 | 44319.3956 | 40779.7531 | 37797.4981 | 30727.6873 | 23921.0983 | 333938.3271 | 동 | 90 | 0.16295 | 0.14838 | 0.16503 | 0.39873 | 0.39262 | 0.35392 | 0.38069 | 0.39989 | 0.38074 | 0.28547 | 0.17127 | 0.029379 | 14 | 4.5903 | 4.6107 | 10.0419 | 15.9533 | 20.5968 | 25.18 | 27.0355 | 27.4613 | 25.7967 | 20.2452 | 12.9933 | 6.7032 | 14 | 0.65516 | 0.63179 | 0.61387 | 0.49933 | 0.62097 | 0.694 | 0.83387 | 0.7371 | 0.678 | 0.5829 | 0.56 | 0.65935 | 북 | 160.872 | [16 empty] | 온도등급 3: θe = 7℃ | [h] | 0 | 0 | 0 | 0 | 0 | 0 | 0 | 0 | 0 | 0 | 0 | 0 | [13 empty] | 6.5 | 22 | 28 | 27 | 20 | 10 | 2 | 13 | 10 | 7 | 17 | 27 | 32
|  | 45 | 98.9101 | 105.7035 | 156.7157 | 188.1045 | 201.2553 | 169.2341 | 184.2937 | 176.8744 | 155.3863 | 148.4388 | 111.0059 | 74.6887 | 1294.7543 |  | 45 | 41.005 | 46.4591 | 68.2909 | 97.5679 | 108.344 | 47.2292 | 68.8861 | 73.8946 | 67.1388 | 77.0724 | 50.223 | 23.6901 |  | 45 | 57.9051 | 59.2444 | 88.4247 | 90.5366 | 92.9113 | 122.0049 | 115.4076 | 102.9797 | 88.2475 | 71.3664 | 60.7829 | 50.9986 |  | 45 | 26.1439 | 33.8052 | 40.6617 | 48.1061 | 52.6878 | 56.698 | 53.3031 | 48.7744 | 43.469 | 34.7332 | 28.6916 | 26.0258 | [15 empty] | 45 | 28258.7528 | 32450.9317 | 36986.7829 | 40895.6795 | 44432.3953 | 36902.9578 | 41104.8322 | 41583.2905 | 38008.1522 | 35959.8209 | 29242.8975 | 22831.0096 | 313103.5227 | 서 | 90 | 0.16022 | 0.21551 | 0.17908 | 0.3975 | 0.40459 | 0.36471 | 0.35773 | 0.36827 | 0.35418 | 0.29321 | 0.21824 | 0.045792 | 15 | 4.7645 | 4.7536 | 10.0355 | 15.8033 | 20.6226 | 24.9967 | 27.0581 | 27.4419 | 25.7067 | 20.1226 | 12.91 | 6.6613 | 15 | 0.64516 | 0.63393 | 0.6229 | 0.517 | 0.63323 | 0.70233 | 0.8329 | 0.73645 | 0.68 | 0.59097 | 0.563 | 0.6629 | [18 empty] | 온도등급 4: θe = 20℃ | [h] | 0 | 0 | 0 | 0 | 0 | 0 | 0 | 0 | 0 | 0 | 0 | 0 | [13 empty] | 7 | 27 | 27 | 15 | 15 | 4 | 2 | 7 | 5 | 8 | 23 | 24 | 20
|  | 60 | 93.7791 | 97.8528 | 143.8612 | 169.542 | 180.6387 | 152.0585 | 167.4091 | 161.8187 | 141.7991 | 138.2643 | 104.1157 | 70.1621 | 1185.5823 |  | 60 | 36.3227 | 39.6178 | 58.2641 | 80.791 | 89.6018 | 37.4566 | 58.5294 | 62.9888 | 56.9778 | 67.2918 | 43.6164 | 20.4722 |  | 60 | 57.4564 | 58.235 | 85.597 | 88.751 | 91.0369 | 114.6019 | 108.8797 | 98.8299 | 84.8214 | 70.9724 | 60.4993 | 49.6899 |  | 60 | 24.6938 | 31.976 | 38.3658 | 45.1105 | 49.4824 | 53.144 | 50.0552 | 45.7599 | 40.9781 | 32.7237 | 27.2388 | 24.8726 | [15 empty] | 60 | 26747.558 | 29927.8118 | 33824.7229 | 36752.8254 | 39721.7694 | 32979.8242 | 37140.979 | 37916.6765 | 34458.8581 | 33438.9317 | 27309.0847 | 21353.2779 | 286018.9891 | 북서 | 90 | 0 | 0 | 0 | 0.65727 | 0.77152 | 0.74749 | 0.6891 | 0.6417 | 0.46799 | 0 | 0 | 0 | 16 | 4.4806 | 4.3286 | 9.7226 | 15.36 | 20.5581 | 24.72 | 26.8484 | 27.3161 | 25.3233 | 19.7355 | 12.4267 | 6.0032 | 16 | 0.65806 | 0.65536 | 0.63839 | 0.529 | 0.63355 | 0.71367 | 0.83581 | 0.75032 | 0.69267 | 0.60484 | 0.58433 | 0.69484 | [45 empty] | 7.5 | 22 | 23 | 21 | 23 | 6 | 1 | 3 | 2 | 5 | 17 | 21 | 18
|  | 90 | 78.0453 | 77.4723 | 110.6954 | 127.5443 | 135.0824 | 113.9709 | 125.5738 | 123.4563 | 108.0501 | 110.3372 | 84.1093 | 56.4709 | 914.6151 |  | 90 | 25.1358 | 24.6244 | 35.784 | 46.8917 | 51.8012 | 20.0559 | 34.4272 | 38.4642 | 34.4021 | 43.8434 | 27.9847 | 12.809 |  | 90 | 52.9095 | 52.8479 | 74.9114 | 80.6527 | 83.2812 | 93.915 | 91.1466 | 84.9921 | 73.648 | 66.4938 | 56.1246 | 43.6619 |  | 90 | 21.6675 | 27.3651 | 32.2745 | 36.4478 | 40.1337 | 41.2131 | 40.4104 | 37.6111 | 34.058 | 27.7927 | 23.6468 | 21.9263 | [15 empty] | 90 | 22151.6978 | 23511.9013 | 25847.9859 | 27515.7412 | 29528.3847 | 24464.1496 | 27621.5468 | 28683.7968 | 25942.7075 | 26602.337 | 21893.821 | 17049.3147 | 219716.7071 | 북동 | 90 | 0 | 0 | 0 | 0.64476 | 0.76556 | 0.73675 | 0.75452 | 0.7302 | 0.47187 | 0 | 0 | 0 | 17 | 3.7258 | 3.7143 | 8.9032 | 14.6133 | 20.171 | 24.1833 | 26.2516 | 27.0355 | 24.5567 | 19.0032 | 11.5533 | 5.3645 | 17 | 0.69484 | 0.67071 | 0.67516 | 0.571 | 0.64419 | 0.74133 | 0.85774 | 0.75452 | 0.741 | 0.64548 | 0.62267 | 0.72935 | [45 empty] | 8 | 27 | 18 | 12 | 13 | 8 | 1 | 2 | 1 | 3 | 14 | 17 | 13
| 서 | 30 | 95.9795 | 113.5397 | 161.6751 | 205.6843 | 219.0756 | 187.7982 | 183.5903 | 180.7011 | 164.4374 | 153.8521 | 119.4355 | 79.8529 | 1363.5911 | 서 | 30 | 40.7713 | 55.4727 | 74.6006 | 115.7384 | 124.8063 | 61.5646 | 64.036 | 78.342 | 75.3378 | 83.7167 | 59.2893 | 27.497 | 서 | 30 | 55.2082 | 58.0671 | 87.0746 | 89.9459 | 94.2693 | 126.2336 | 119.5543 | 102.3591 | 89.0996 | 70.1354 | 60.1462 | 52.3559 | 서 | 30 | 28.0521 | 34.8379 | 42.9119 | 50.3543 | 55.0572 | 58.3458 | 59.0521 | 52.0623 | 45.3231 | 36.6057 | 29.5176 | 26.3118 | [14 empty] | 서 | 30 | 27237.2374 | 34603.2272 | 38199.5809 | 44988.5979 | 48750.2619 | 40754.7392 | 41395.9437 | 42178.7377 | 40493.7011 | 37250.8083 | 31788.0711 | 24574.071 | 330163.9082 | 북 | 90 | 0 | 0 | 0 | 0 | 0 | 0 | 0 | 0 | 0 | 0 | 0 | 0 | 18 | 2.8871 | 2.8036 | 7.7548 | 13.6733 | 19.4419 | 23.4067 | 25.8968 | 26.4129 | 23.6067 | 17.9774 | 10.5333 | 4.6065 | 18 | 0.74742 | 0.72036 | 0.73258 | 0.62167 | 0.67226 | 0.77633 | 0.87226 | 0.77677 | 0.77633 | 0.70419 | 0.679 | 0.7729 | [45 empty] | 8.5 | 19 | 7 | 16 | 7 | 2 | 0 | 1 | 1 | 3 | 10 | 11 | 10
|  | 45 | 92.2977 | 107.838 | 151.0833 | 191.2557 | 202.5509 | 175.8481 | 168.7797 | 167.6427 | 153.7237 | 146.0664 | 114.816 | 77.0228 | 1278.1804 |  | 45 | 36.71 | 49.9998 | 65.7929 | 102.2418 | 108.828 | 54.3729 | 53.0363 | 67.98 | 66.5592 | 75.439 | 54.0749 | 24.7552 |  | 45 | 55.5877 | 57.8381 | 85.2905 | 89.0139 | 93.7228 | 121.4752 | 115.7434 | 99.6627 | 87.1645 | 70.6274 | 60.7411 | 52.2676 |  | 45 | 26.9545 | 33.5553 | 41.371 | 48.6398 | 53.2902 | 56.7007 | 57.6484 | 50.2441 | 43.621 | 35.0778 | 28.3226 | 25.2707 | [15 empty] | 45 | 26088.1379 | 32608.5365 | 35570.1022 | 41728.4707 | 44915.9128 | 37945.0826 | 37945.4147 | 38864.4651 | 37628.0757 | 35275.075 | 30470.9746 | 23603.2953 | 308552.439 | 채광제어 |  | 90˚경사각 기준 월별 차양가동계수_하절기(4~9월) 200W/m2[ISO 52016-1], 동절기(10~3월) 500W/m2[ISO 13790] | [11 empty] | 19 | 2.2871 | 2.1071 | 6.5871 | 12.56 | 18.4452 | 22.5033 | 25.3129 | 25.6548 | 22.5767 | 17.2581 | 9.85 | 4.1935 | 19 | 0.78258 | 0.75429 | 0.78323 | 0.678 | 0.7129 | 0.82167 | 0.89419 | 0.82613 | 0.82133 | 0.74258 | 0.704 | 0.78194 | [45 empty] | 9 | 9 | 8 | 17 | 7 | 2 | 0 | 0 | 0 | 4 | 2 | 10 | 20
|  | 60 | 87.2363 | 99.7331 | 137.5686 | 172.7416 | 182.16 | 159.1987 | 150.9248 | 151.8621 | 139.986 | 135.9057 | 108.1215 | 72.8312 | 1168.0107 |  | 60 | 32.2176 | 43.0367 | 55.4516 | 85.8307 | 90.4788 | 45.2753 | 41.6384 | 56.6343 | 56.3373 | 65.7948 | 47.6377 | 21.7264 |  | 60 | 55.0188 | 56.6964 | 82.117 | 86.9109 | 91.6813 | 113.9234 | 109.2865 | 95.2277 | 83.6487 | 70.1109 | 60.4838 | 51.1048 |  | 60 | 25.6373 | 31.867 | 39.116 | 46.0313 | 50.3326 | 54.0021 | 54.5499 | 47.2795 | 41.1682 | 33.1312 | 26.8411 | 23.9734 | [15 empty] | 60 | 24596.1191 | 29957.0018 | 32270.5973 | 37596.5841 | 40286.4495 | 34133.1262 | 33807.4094 | 34975.7378 | 34043.3264 | 32740.0335 | 28628.2186 | 22226.4543 | 281251.6929 | 방향 | 각도 | 1 | 2 | 3 | 4 | 5 | 6 | 7 | 8 | 9 | 10 | 11 | 12 | 20 | 1.929 | 1.7143 | 5.8839 | 11.8167 | 17.1419 | 21.7433 | 24.6935 | 24.9323 | 22.1233 | 16.7484 | 9.3933 | 3.7677 | 20 | 0.78323 | 0.79071 | 0.81581 | 0.72433 | 0.75839 | 0.84533 | 0.92097 | 0.86548 | 0.84233 | 0.77226 | 0.721 | 0.79387 | [45 empty] | 9.5 | 6 | 11 | 11 | 9 | 1 | 0 | 1 | 0 | 0 | 4 | 7 | 13
|  | 90 | 71.381 | 78.652 | 105.6679 | 129.1087 | 135.206 | 118.1912 | 111.809 | 115.3391 | 106.3533 | 107.8532 | 88.04 | 58.9862 | 896.3177 |  | 90 | 21.0853 | 27.2476 | 33.507 | 49.7637 | 51.7096 | 24.8339 | 21.0594 | 33.1776 | 33.8332 | 42.3554 | 31.5565 | 14.1162 |  | 90 | 50.2957 | 51.4044 | 72.1608 | 79.345 | 83.4964 | 93.3573 | 90.7496 | 82.1615 | 72.5202 | 65.4978 | 56.4835 | 44.87 |  | 90 | 22.4482 | 27.6493 | 32.9985 | 38.3227 | 41.2539 | 44.9038 | 43.0095 | 38.8014 | 34.3337 | 28.2907 | 23.3718 | 20.7861 | [15 empty] | 90 | 20079.7524 | 23400.7116 | 24604.7687 | 27985.6028 | 29749.4362 | 24973.07 | 24793.1073 | 26336.8482 | 25535.2547 | 25878.4038 | 23225.4017 | 17881.5561 | 214940.1565 | 남 | 90 | 0.46074 | 0.53218 | 0.49704 | 0.66374 | 0.68274 | 0.30126 | 0.36096 | 0.46311 | 0.48999 | 0.64193 | 0.55184 | 0.33285 | 21 | 1.5516 | 1.3679 | 5.5065 | 11.3133 | 16.5065 | 21.2567 | 24.3161 | 24.5323 | 21.7367 | 16.1903 | 8.9033 | 3.4613 | 21 | 0.79097 | 0.79571 | 0.84032 | 0.75167 | 0.78774 | 0.86733 | 0.94419 | 0.89097 | 0.85733 | 0.79516 | 0.741 | 0.79226 | [45 empty] | 10 | 6 | 16 | 16 | 10 | 1 | 0 | 0 | 0 | 2 | 3 | 8 | 9
| 북서 | 30 | 57.879 | 77.95 | 128.0997 | 178.0705 | 204.5209 | 182.1714 | 176.9204 | 164.3423 | 136.2646 | 107.8554 | 71.8445 | 49.2912 | 1122.9434 | 북서 | 30 | 16.4253 | 30.7804 | 52.0522 | 94.8683 | 113.685 | 58.0823 | 60.8384 | 67.7536 | 56.3024 | 50.537 | 26.7558 | 9.9083 | 북서 | 30 | 41.4538 | 47.1696 | 76.0475 | 83.2022 | 90.836 | 124.0891 | 116.082 | 96.5886 | 79.9623 | 57.3184 | 45.0887 | 39.3829 | 북서 | 30 | 27.8336 | 34.9424 | 43.1061 | 50.1995 | 54.5468 | 57.7157 | 58.1228 | 51.7622 | 45.4079 | 36.7603 | 29.4192 | 25.8637 | [14 empty] | 북서 | 30 | 16248.886 | 23456.5829 | 30223.0866 | 38864.4579 | 45443.1638 | 39490.5714 | 39832.8054 | 38313.971 | 33429.1643 | 26038.5877 | 18991.397 | 15022.9056 | 266997.063 | 남동 | 90 | 0.35812 | 0.41292 | 0.3864 | 0.51106 | 0.52522 | 0.23115 | 0.28041 | 0.35997 | 0.38091 | 0.4948 | 0.42759 | 0.25734 | 22 | 1.2742 | 1.1643 | 5.2194 | 10.9467 | 15.9839 | 20.8867 | 23.9871 | 24.2387 | 21.3267 | 15.7645 | 8.6533 | 3.1323 | 22 | 0.80903 | 0.79429 | 0.85645 | 0.76467 | 0.81839 | 0.89267 | 0.96 | 0.90258 | 0.88067 | 0.81161 | 0.74567 | 0.80806 | [45 empty] | 10.5 | 6 | 9 | 8 | 1 | 0 | 0 | 0 | 0 | 1 | 1 | 8 | 4
|  | 45 | 46.6108 | 62.2951 | 105.7304 | 150.6174 | 177.604 | 164.702 | 155.4054 | 141.9962 | 114.2771 | 86.1946 | 56.2235 | 40.8822 | 952.9439 |  | 45 | 7.7647 | 18.2591 | 35.3128 | 71.6332 | 90.0488 | 48.0289 | 46.1857 | 51.5005 | 39.952 | 32.401 | 14.0905 | 4.2085 |  | 45 | 38.846 | 44.036 | 70.4175 | 78.9842 | 87.5552 | 116.6731 | 109.2196 | 90.4957 | 74.325 | 53.7936 | 42.133 | 36.6737 |  | 45 | 23.4123 | 31.3337 | 40.2012 | 47.9314 | 52.7859 | 56.203 | 57.0987 | 49.6708 | 42.6276 | 33.1645 | 25.1787 | 20.9029 | [15 empty] | 45 | 12971.2983 | 18394.8208 | 24798.2497 | 32725.4928 | 39253.8303 | 35466.1813 | 34862.414 | 32805.8403 | 27736.9248 | 20688.2962 | 14750.1387 | 12333.0887 | 224268.4956 | 남서 | 90 | 0.35812 | 0.41292 | 0.3864 | 0.51106 | 0.52522 | 0.23115 | 0.28041 | 0.35997 | 0.38091 | 0.4948 | 0.42759 | 0.25734 | 23 | 1.0484 | 0.90357 | 5.0935 | 10.6933 | 15.6032 | 20.55 | 23.8065 | 24.0097 | 21.0933 | 15.3581 | 8.41 | 2.8548 | 23 | 0.83 | 0.80429 | 0.85194 | 0.786 | 0.84516 | 0.90833 | 0.96258 | 0.91097 | 0.88533 | 0.83452 | 0.749 | 0.82613 | [45 empty] | 11 | 6 | 3 | 10 | 2 | 1 | 0 | 0 | 0 | 0 | 0 | 3 | 3
|  | 60 | 41.7003 | 52.7105 | 88.7044 | 125.0095 | 149.438 | 142.9053 | 131.8005 | 120.5698 | 95.9827 | 72.2174 | 48.685 | 37.2661 | 809.903 |  | 60 | 3.7418 | 10.54 | 22.701 | 49.8279 | 65.8588 | 36.2857 | 31.6203 | 36.5799 | 26.8225 | 20.3179 | 7.5397 | 1.8927 |  | 60 | 37.9585 | 42.1705 | 66.0033 | 75.1816 | 83.5792 | 106.6196 | 100.1802 | 83.9899 | 69.1602 | 51.8995 | 41.1452 | 35.3734 |  | 60 | 17.9704 | 26.019 | 34.7427 | 43.0679 | 48.5851 | 52.8913 | 53.1483 | 44.7949 | 37.2718 | 27.7723 | 19.9114 | 15.3463 | [15 empty] | 60 | 11579.5296 | 15344.1441 | 20666.6686 | 27027.9837 | 32851.0902 | 30519.2514 | 29410.382 | 27586.1922 | 23012.5277 | 17251.9395 | 12710.1233 | 11204.1352 | 189474.7362 | 동 | 90 | 0.25551 | 0.29366 | 0.27576 | 0.35839 | 0.3677 | 0.16104 | 0.19987 | 0.25683 | 0.27183 | 0.34766 | 0.30333 | 0.18183 | 24 | 0.62903 | 0.81071 | 4.7871 | 10.33 | 15.1774 | 20.25 | 23.6161 | 23.8871 | 20.9433 | 15.4129 | 8.45 | 2.6516 | 23 | 0.81452 | 0.81393 | 0.86129 | 0.79233 | 0.86452 | 0.899 | 0.96548 | 0.91419 | 0.887 | 0.83968 | 0.76067 | 0.84903 | [45 empty] | 11.5 | 1 | 4 | 5 | 0 | 0 | 0 | 0 | 0 | 0 | 0 | 5 | 5
|  | 90 | 38.0662 | 43.3904 | 68.3583 | 90.4968 | 105.6337 | 102.4059 | 94.7848 | 88.9875 | 72.2258 | 58.8552 | 43.025 | 33.4816 | 614.2253 |  | 90 | 1.1526 | 3.727 | 9.1632 | 21.3275 | 29.7371 | 16.1321 | 12.5399 | 16.5356 | 11.4426 | 8.4558 | 2.5027 | 0.55507 |  | 90 | 36.9136 | 39.6634 | 59.1951 | 69.1693 | 75.8966 | 86.2738 | 82.2449 | 72.4519 | 60.7832 | 50.3994 | 40.5223 | 32.9265 |  | 90 | 11.472 | 17.2622 | 23.3161 | 30.0514 | 34.5955 | 39.6565 | 35.8006 | 31.2433 | 25.6056 | 19.1407 | 11.817 | 9.1837 | [15 empty] | 90 | 10619.3822 | 12541.8677 | 15849.6277 | 19427.6905 | 22996.6669 | 21505.1392 | 20897.8913 | 20161.6021 | 17088.9215 | 14037.2271 | 11228.6928 | 10086.1184 | 143586.9506 | 서 | 90 | 0.25551 | 0.29366 | 0.27576 | 0.35839 | 0.3677 | 0.16104 | 0.19987 | 0.25683 | 0.27183 | 0.34766 | 0.30333 | 0.18183 | [71 empty] | 12 | 0 | 1 | 3 | 0 | 0 | 0 | 0 | 0 | 0 | 0 | 1 | 0
| 북동 | 30 | 60.5956 | 76.9458 | 131.2025 | 176.3647 | 204.2664 | 179.1416 | 186.5566 | 170.0779 | 137.239 | 108.7442 | 69.9708 | 48.4505 | 1133.8241 | 북동 | 30 | 18.2569 | 29.0342 | 53.4647 | 92.4807 | 113.7213 | 54.6432 | 70.3233 | 71.4656 | 56.5977 | 51.1733 | 24.8382 | 9.5648 | 북동 | 30 | 42.3387 | 47.9116 | 77.7378 | 83.8841 | 90.5452 | 124.4984 | 116.2333 | 98.6123 | 80.6413 | 57.5709 | 45.1326 | 38.8857 | 북동 | 30 | 27.0595 | 35.2855 | 42.5492 | 49.9381 | 54.1888 | 57.6169 | 55.1595 | 50.6343 | 45.2868 | 36.5142 | 29.7836 | 26.4806 | [14 empty] | 북동 | 30 | 17173.6535 | 23387.9144 | 31030.2641 | 38396.5528 | 45266.7639 | 39103.8888 | 41800.0029 | 39971.977 | 33644.4086 | 26311.6664 | 18404.9471 | 14747.2851 | 269920.9325 | 북서 | 90 | 0.14693 | 0.17016 | 0.15992 | 0.20535 | 0.2104 | 0.087686 | 0.11125 | 0.14778 | 0.1574 | 0.19952 | 0.17542 | 0.10025 | [71 empty] | 12.5 | 0 | 0 | 2 | 0 | 0 | 0 | 0 | 0 | 0 | 0 | 1 | 0
|  | 45 | 49.0703 | 61.3579 | 108.9816 | 148.1568 | 177.1011 | 160.2121 | 168.3084 | 149.1682 | 115.5894 | 87.2752 | 54.4776 | 40.1601 | 966.0747 |  | 45 | 9.3159 | 16.6234 | 36.5809 | 68.1636 | 89.9971 | 43.0729 | 59.0228 | 56.0959 | 40.4321 | 33.0747 | 12.427 | 3.8357 |  | 45 | 39.7545 | 44.7345 | 72.4008 | 79.9932 | 87.104 | 117.1392 | 109.2857 | 93.0724 | 75.1573 | 54.2005 | 42.0505 | 36.3244 |  | 45 | 22.6535 | 31.5219 | 39.4585 | 47.3768 | 52.1885 | 55.9392 | 52.7055 | 48.1596 | 42.4055 | 32.7968 | 25.495 | 21.9226 | [15 empty] | 45 | 13758.4028 | 18336.1731 | 25627.0198 | 32077.0442 | 38974.761 | 34857.0953 | 37491.6448 | 34887.6494 | 28034.3013 | 21017.9462 | 14163.018 | 12090.4068 | 227679.3448 | 북동 | 90 | 0.14693 | 0.17016 | 0.15992 | 0.20535 | 0.2104 | 0.087686 | 0.11125 | 0.14778 | 0.1574 | 0.19952 | 0.17542 | 0.10025 | [71 empty] | 13 | 0 | 0 | 2 | 0 | 0 | 0 | 0 | 0 | 0 | 0 | 0 | 0
|  | 60 | 43.6038 | 51.9758 | 91.5604 | 122.83 | 148.8337 | 137.8686 | 145.7644 | 127.9258 | 97.4201 | 73.4153 | 47.1585 | 36.6723 | 823.5525 |  | 60 | 4.8451 | 9.2031 | 23.7652 | 46.6045 | 65.5843 | 30.6127 | 45.4492 | 41.2927 | 27.3041 | 21.008 | 6.3253 | 1.5224 |  | 60 | 38.7587 | 42.7726 | 67.7952 | 76.2255 | 83.2493 | 107.256 | 100.3152 | 86.6331 | 70.116 | 52.4073 | 40.8333 | 35.1499 |  | 60 | 17.6085 | 25.454 | 33.9024 | 41.8011 | 47.6548 | 51.6856 | 48.3212 | 43.2574 | 36.9339 | 27.3126 | 20.0316 | 16.2984 | [15 empty] | 60 | 12133.5808 | 15296.8891 | 21400.7376 | 26444.371 | 32524.2957 | 29815.4518 | 32245.5656 | 29732.8052 | 23356.9642 | 17611.4147 | 12165.5714 | 11005.9592 | 192913.6504 | 북 | 90 | 0.038355 | 0.046656 | 0.04408 | 0.052305 | 0.053105 | 0.014335 | 0.022624 | 0.03873 | 0.042968 | 0.051369 | 0.0475 | 0.018671 | [71 empty] | 13.5 | 0 | 0 | 1 | 0 | 0 | 0 | 0 | 0 | 0 | 0 | 1 | 0
|  | 90 | 39.299 | 43.2787 | 70.0444 | 90.5243 | 106.7723 | 100.1843 | 105.189 | 94.3321 | 73.4452 | 59.8301 | 42.2485 | 33.2164 | 628.1533 |  | 90 | 1.6656 | 3.3515 | 9.8597 | 20.981 | 30.7066 | 13.5954 | 22.018 | 20.097 | 11.8288 | 8.8605 | 2.0246 | 0.36691 |  | 90 | 37.6334 | 39.9271 | 60.1847 | 69.5432 | 76.0656 | 86.5889 | 83.1711 | 74.2351 | 61.6164 | 50.9696 | 40.2238 | 32.8495 |  | 90 | 10.3308 | 16.2626 | 22.744 | 28.2824 | 33.8951 | 34.8061 | 33.8376 | 30.918 | 25.0526 | 18.2465 | 13.0172 | 8.8974 | [15 empty] | 90 | 10929.236 | 12602.7216 | 16284.4667 | 19343.657 | 23098.9664 | 21423.2014 | 23042.7767 | 21628.2988 | 17398.0768 | 14336.1426 | 10891.4967 | 10003.2029 | 146966.0388 | [85 empty] | 14 | 0 | 0 | 4 | 0 | 0 | 0 | 0 | 0 | 0 | 0 | 0 | 0
| 북 | 30 | 37.6531 | 57.8751 | 112.0871 | 164.7898 | 199.3495 | 179.5289 | 179.2307 | 159.9747 | 122.9516 | 82.1989 | 44.8217 | 33.5293 | 1005.7916 | 북 | 30 | 3.8035 | 17.1601 | 41.5979 | 84.7562 | 109.7158 | 55.5893 | 64.0397 | 65.0139 | 47.5507 | 32.9747 | 8.6226 | 1.0216 | 북 | 30 | 33.8496 | 40.7151 | 70.4892 | 80.0336 | 89.6337 | 123.9396 | 115.1909 | 94.9608 | 75.401 | 49.2242 | 36.1991 | 32.5077 | 북 | 30 | 32.9521 | 38.0435 | 44.1079 | 50.2354 | 53.9654 | 57.1086 | 56.0158 | 51.0986 | 46.0703 | 39.2375 | 34.2787 | 31.3986 | [14 empty] | 북 | 30 | 10474.3383 | 17297.1648 | 26518.2424 | 35906.3767 | 44216.7741 | 39020.8839 | 40232.6121 | 37415.5554 | 30156.0488 | 19853.1056 | 11734.5969 | 10117.5941 | 236220.7844 | [85 empty] | 14.5 | 0 | 0 | 0 | 0 | 0 | 0 | 0 | 0 | 0 | 0 | 0 | 0
|  | 45 | 33.7561 | 35.755 | 74.7961 | 125.907 | 166.8195 | 159.5856 | 156.5206 | 131.4122 | 88.9155 | 44.6383 | 34.4884 | 32.9675 | 795.27 |  | 45 | 0 | 0.21566 | 15.3322 | 53.47 | 82.2525 | 43.9811 | 49.5378 | 45.0419 | 23.523 | 3.4878 | 0.02847 | 0 |  | 45 | 33.7561 | 35.5393 | 59.4639 | 72.437 | 84.567 | 115.6045 | 106.9828 | 86.3703 | 65.3926 | 41.1505 | 34.4599 | 32.9675 |  | 45 | 0 | 44.6653 | 45.1134 | 49.0432 | 52.3989 | 55.4497 | 54.2363 | 49.6391 | 45.7038 | 43.4819 | 2.071 | 0 | [15 empty] | 45 | 9321.2015 | 10166.7941 | 17595.7097 | 27252.6776 | 36753.2091 | 34502.5758 | 34966.7569 | 30491.1727 | 21517.4332 | 10654.3912 | 8942.6095 | 9915.2373 | 184602.1716 | [85 empty] | 15 | 0 | 0 | 0 | 0 | 0 | 0 | 0 | 0 | 0 | 0 | 0 | 0
|  | 60 | 34.9001 | 36.308 | 53.6391 | 81.6764 | 126.2027 | 132.1667 | 126.3315 | 97.0006 | 58.2163 | 41.8624 | 35.983 | 33.3634 | 628.0846 |  | 60 | 0 | 0 | 0.17062 | 18.5423 | 49.1838 | 29.3757 | 31.6599 | 22.0003 | 2.5021 | 0.021167 | 0.03619 | 0 |  | 60 | 34.9001 | 36.308 | 53.4684 | 63.1341 | 77.019 | 102.791 | 94.6716 | 75.0003 | 55.7142 | 41.8412 | 35.9468 | 33.3634 |  | 60 | 0 | 0 | 17.7662 | 43.5947 | 48.9045 | 52.3104 | 50.6369 | 45.3259 | 37.1089 | 1.7577 | 2.0723 | 0 | [15 empty] | 60 | 9658.0047 | 10326.7786 | 12514.1608 | 17441.7418 | 27506.4549 | 28367.5876 | 28028.5958 | 22210.199 | 13748.519 | 9985.7202 | 9355.5681 | 10042.314 | 145796.6694 | [85 empty] | 15.5 | 0 | 0 | 0 | 0 | 0 | 0 | 0 | 0 | 0 | 0 | 0 | 0
|  | 90 | 35.5556 | 36.5878 | 52.4801 | 59.2621 | 69.7376 | 78.9054 | 75.1345 | 63.3513 | 53.1765 | 44.8233 | 37.8532 | 32.0883 | 467.2481 |  | 90 | 0 | 0 | 0.010128 | 1.0811 | 4.9274 | 3.9848 | 4.1861 | 1.5403 | 0.14727 | 0.025916 | 0.043873 | 0 |  | 90 | 35.5556 | 36.5878 | 52.47 | 58.181 | 64.8103 | 74.9206 | 70.9484 | 61.8109 | 53.0292 | 44.7974 | 37.8093 | 32.0883 |  | 90 | 0 | 0 | 3.7874 | 9.8807 | 17.5117 | 20.835 | 18.1183 | 12.3347 | 4.1024 | 1.7577 | 2.074 | 0 | [15 empty] | 90 | 9917.3127 | 10547.2265 | 12286.0409 | 12564.7542 | 14776.873 | 16670.4764 | 16419.7349 | 14273.6927 | 12590.1192 | 10751.7225 | 9917.3236 | 9701.5192 | 109908.8716 | [85 empty] | 16 | 0 | 0 | 0 | 0 | 0 | 0 | 0 | 0 | 0 | 0 | 0 | 0
| 온도 |  | 1.7003 | 1.8192 | 6.1181 | 12.1246 | 17.1995 | 21.9862 | 24.8056 | 24.9794 | 22.3999 | 16.7813 | 9.5646 | 3.8456 | 13.6104
| 상대습도 |  | 77.05% | 75.95% | 77.26% | 69.84% | 76.31% | 82.59% | 91.73% | 84.81% | 81.97% | 74.9% | 69.82% | 78.96% | 78.43%
13 | 서산 |  | 7: 관측고도; 8: 29; 9: 경도; 10: 126.4938; 11: 위도; 12: 36.7769 | kWh/m2·a | 월평균 직달일사량 [W/m2] | [13 empty] | 월평균 산란일사량 [W/m2] | [13 empty] | 직달일사량에 따라 가중치를 둔(고도각x직달일사량/직달일사량) 월평균 고도각 | [27 empty] | 월별 낮시간 평균 외부조도[lx] | [14 empty] | 자동제어 |  | 90˚경사각 기준 월별 차양가동계수_하절기(4~9월) 200W/m2[ISO 52016-1], 동절기(10~3월) 500W/m2[ISO 13790] | [11 empty] | 해당월의 일일 시간별 산술평균값을 적용한 해당월기준 일일 시간별 실외온도 [ ℃ ] | [12 empty] | 해당월의 일일 시간별 산술평균값을 적용한 해당월기준 일일 시간별 실외 상대습도 [ - ] | [12 empty] | 냉방부하 기후데이터 |  |  |  | 온도 구간별 시간(일반) | [13 empty] | 온도 구간별 시간(하이브리드) | [13 empty] | 평균온도차(집열기온도와 외기온도) | [12 empty] | 가동시간[h]
| 방향 | 각도 | 1 | 2 | 3 | 4 | 5 | 6 | 7 | 8 | 9 | 10 | 11 | 12 | 연간합 | 방향 | 각도 | 1 | 2 | 3 | 4 | 5 | 6 | 7 | 8 | 9 | 10 | 11 | 12 | 방향 | 각도 | 1 | 2 | 3 | 4 | 5 | 6 | 7 | 8 | 9 | 10 | 11 | 12 | 방향 | 각도 | 1 | 2 | 3 | 4 | 5 | 6 | 7 | 8 | 9 | 10 | 11 | 12 | [14 empty] | 방향 | 각도 | 1 | 2 | 3 | 4 | 5 | 6 | 7 | 8 | 9 | 10 | 11 | 12 | 연간합 | 방향 | 각도 | 1 | 2 | 3 | 4 | 5 | 6 | 7 | 8 | 9 | 10 | 11 | 12 | 시간 | 1 | 2 | 3 | 4 | 5 | 6 | 7 | 8 | 9 | 10 | 11 | 12 | 시간 | 1 | 2 | 3 | 4 | 5 | 6 | 7 | 8 | 9 | 10 | 11 | 12 | 13. 서산 | EPI 기준 |  |  | 구분 | 단위 | 1 | 2 | 3 | 4 | 5 | 6 | 7 | 8 | 9 | 10 | 11 | 12 | 구분 | 단위 | 1 | 2 | 3 | 4 | 5 | 6 | 7 | 8 | 9 | 10 | 11 | 12 | 방위 | 1 | 2 | 3 | 4 | 5 | 6 | 7 | 8 | 9 | 10 | 11 | 12 | 속도 | 1 | 2 | 3 | 4 | 5 | 6 | 7 | 8 | 9 | 10 | 11 | 12
| 수평 | 0 | 102.7293 | 133.8186 | 135.7392 | 205.7255 | 225.3918 | 204.5071 | 166.326 | 166.7201 | 170.7283 | 142.0503 | 91.9164 | 84.3201 | 1335.7158 | 수평면 | 0 | 52.1016 | 74.607 | 66.822 | 115.0492 | 118.7243 | 92.0363 | 54.1228 | 71.9567 | 82.35 | 70.1477 | 39.9008 | 39.7624 | 수평면 | 0 | 50.6277 | 59.2116 | 68.9172 | 90.6763 | 106.6675 | 112.4709 | 112.2031 | 94.7634 | 88.3783 | 71.9026 | 52.0156 | 44.5578 | 수평면 | 0 | 27.0864 | 33.0786 | 42.6526 | 50.1718 | 54.6949 | 57.7526 | 58.3663 | 51.943 | 45.4146 | 36.4005 | 29.3231 | 25.2268 | [14 empty] | 수평 | 0 | 28763.2518 | 36512.9989 | 39220.059 | 46423.1622 | 49440.7571 | 44979.102 | 40900.1463 | 44026.7634 | 41354.8561 | 35332.3547 | 27202.5213 | 25674.912 | 335646.2109 | 남 | 90 | 0.63702 | 0.62818 | 0.40412 | 0.82553 | 0.75578 | 0.59083 | 0.63794 | 0.7388 | 0.87489 | 0.48392 | 0.48645 | 0.56869 | 1 | -3.8 | -2.2821 | 2.6742 | 7.2267 | 12.6935 | 18.7533 | 21.6258 | 24.2774 | 18.7167 | 12.0903 | 9.3733 | -0.24194 | 1 | 0.74419 | 0.73179 | 0.75032 | 0.85267 | 0.84677 | 0.83767 | 0.92677 | 0.90871 | 0.904 | 0.87774 | 0.83 | 0.82387 | 해당 월 | 6 |  |  | 온도등급 1: θe = -7℃ | [h] | 370.7 | 214.9 | 43.2 | 0 | 0 | 0 | 0 | 0 | 0 | 0 | 0 | 98.9 | 선택운전 | [13 empty] | 수평 | 78.6419 | 76.3483 | 43.2395 | 37.8804 | 36.5116 | 29.7864 | 26.8504 | 30.4726 | 38.9833 | 42.7992 | 55.1428 | 84.3182 | 0 | 134 | 70 | 55 | 61 | 38 | 28 | 34 | 85 | 141 | 90 | 42 | 65
| 남 | 30 | 168.4663 | 192.716 | 167.6201 | 223.9005 | 224.273 | 197.8952 | 168.1492 | 175.1031 | 199.7953 | 190.0876 | 140.6811 | 141.6202 | 1597.4186 | 남 | 30 | 92.2189 | 113.5132 | 83.9039 | 125.3538 | 115.0454 | 84.1822 | 51.2624 | 73.3202 | 98.2092 | 99.5326 | 66.6234 | 73.9666 | 남 | 30 | 76.2473 | 79.2028 | 83.7162 | 98.5467 | 109.2276 | 113.7129 | 116.8868 | 101.7829 | 101.5861 | 90.555 | 74.0577 | 67.6536 | 남 | 30 | 26.3724 | 32.4966 | 42.5298 | 50.7172 | 56.1995 | 59.6597 | 59.7992 | 53.0325 | 45.5187 | 35.9337 | 28.662 | 24.586 | [14 empty] | 남 | 30 | 47153.4331 | 52617.654 | 48336.8789 | 50500.5341 | 49186.2356 | 43412.3226 | 41205.7448 | 46134.0029 | 48386.7181 | 47311.872 | 41635.1959 | 43233.046 | 407777.641 | 남동 | 90 | 0.60398 | 0.56591 | 0.34686 | 0.81289 | 0.74046 | 0.61328 | 0.62655 | 0.74883 | 0.80924 | 0.46814 | 0.35306 | 0.48307 | 2 | -4.0774 | -2.5179 | 2.4516 | 6.9533 | 12.6258 | 18.5567 | 21.5 | 24.1968 | 18.3867 | 12.0581 | 9.3667 | -0.4129 | 2 | 0.76935 | 0.75107 | 0.75032 | 0.862 | 0.85 | 0.84 | 0.92935 | 0.91677 | 0.91267 | 0.86742 | 0.83467 | 0.82032 | 최고 온도 | 31.1 |  |  | 온도등급 2: θe = 2℃ | [h] | 275.5 | 341.3 | 337 | 70.2 | 0 | 0 | 0 | 0 | 0 | 10.9 | 111.6 | 418.4 | 온도등급 1: θe = -7℃ | [h] | 0.58544 | 0.40559 | 0.087492 | 0 | 0 | 0 | 0 | 0 | 0 | 0 | 0 | 0.18242 | 남 | 73.1786 | 92.654 | 42.4095 | 34.9979 | 33.9307 | 28.1989 | 27.3582 | 28.2624 | 35.9842 | 38.8034 | 65.0957 | 93.2436 | 0.5 | 73 | 59 | 42 | 65 | 45 | 51 | 48 | 46 | 72 | 104 | 60 | 85
|  | 45 | 187.8931 | 206.6915 | 170.1796 | 215.2127 | 206.5958 | 179.9549 | 156.5634 | 165.806 | 198.5378 | 199.0395 | 153.9595 | 159.08 | 1603.6125 |  | 45 | 103.4475 | 121.9125 | 84.0684 | 117.8326 | 101.6413 | 71.8317 | 44.6275 | 66.55 | 96.2814 | 104.4493 | 73.5655 | 84.022 |  | 45 | 84.4456 | 84.779 | 86.1112 | 97.3802 | 104.9544 | 108.1232 | 111.936 | 99.256 | 102.2564 | 94.5902 | 80.3939 | 75.0579 |  | 45 | 26.1863 | 32.3123 | 42.4792 | 50.9524 | 56.9321 | 60.6479 | 60.5349 | 53.5688 | 45.556 | 35.7714 | 28.4763 | 24.4291 | [15 empty] | 45 | 52579.141 | 56430.5078 | 49016.1582 | 48512.7725 | 45279.5041 | 39384.1147 | 38262.1312 | 43603.0604 | 48062.9991 | 49540.6436 | 45555.2405 | 48582.2275 | 411798.1649 | 남서 | 90 | 0.51443 | 0.58284 | 0.41298 | 0.78325 | 0.74439 | 0.6583 | 0.6049 | 0.67672 | 0.80348 | 0.44092 | 0.48438 | 0.47949 | 3 | -4.4742 | -2.6857 | 2.1548 | 6.6 | 12.2839 | 18.3733 | 21.3742 | 24.0677 | 18.3433 | 11.8226 | 9.2633 | -0.46774 | 3 | 0.79032 | 0.7675 | 0.76677 | 0.87067 | 0.86226 | 0.849 | 0.93065 | 0.92129 | 0.909 | 0.87484 | 0.84033 | 0.82355 | 최고 절대습도 | 0.018927 |  |  | 온도등급 3: θe = 7℃ | [h] | 97.8 | 115.8 | 363.8 | 545.85 | 324.1 | 6.15 | 0 | 0 | 56.7 | 376.95 | 426.8 | 226.7 | 온도등급 2: θe = 2℃ | [h] | 0.083314 | 0.086493 | 0.040826 | 0.010341 | 0 | 0 | 0 | 0 | 0 | 0 | 0 | 0.095922 | 남동 | 63.3364 | 80.1356 | 38.2669 | 35.0101 | 36.0521 | 28.0761 | 27.4775 | 30.1594 | 35.2715 | 35.047 | 53.9699 | 82.5039 | 1 | 74 | 58 | 37 | 72 | 72 | 68 | 59 | 65 | 94 | 92 | 77 | 99
|  | 60 | 196.3722 | 208.8295 | 163.3766 | 195.2822 | 178.9995 | 153.7366 | 137.669 | 148.4362 | 186.6542 | 196.8878 | 158.4466 | 167.3002 | 1524.7465 |  | 60 | 107.6263 | 122.0036 | 78.5038 | 102.3897 | 81.6448 | 54.8821 | 35.1113 | 55.4478 | 87.8173 | 102.2478 | 75.4943 | 88.3515 |  | 60 | 88.746 | 86.8259 | 84.8728 | 92.8925 | 97.3547 | 98.8545 | 102.5576 | 92.9884 | 98.8369 | 94.64 | 82.9524 | 78.9487 |  | 60 | 26.0268 | 32.1407 | 42.4252 | 51.1942 | 57.7769 | 61.9108 | 61.3976 | 54.1201 | 45.5859 | 35.6134 | 28.3125 | 24.2977 | [15 empty] | 60 | 54937.6477 | 57002.8845 | 46987.1579 | 43978.8764 | 39180.896 | 33532.8068 | 33515.4304 | 38926.9863 | 45156.4011 | 49000.1168 | 46868.4144 | 51102.794 | 393728.5831 | 동 | 90 | 0.23967 | 0.29401 | 0.2244 | 0.73449 | 0.72728 | 0.63119 | 0.62443 | 0.71336 | 0.66213 | 0.24995 | 0.13919 | 0.097245 | 4 | -4.6742 | -2.8179 | 1.9613 | 6.3133 | 12.0935 | 17.9433 | 21.2129 | 24.0226 | 18.1767 | 11.6097 | 9.2533 | -0.47419 | 4 | 0.79935 | 0.78679 | 0.76548 | 0.87733 | 0.87129 | 0.862 | 0.9329 | 0.92323 | 0.90967 | 0.88 | 0.843 | 0.82548 | 최고 수평 전일사량 | 1050 |  |  | 온도등급 4: θe = 20℃ | [h] | 0 | 0 | 0 | 103.95 | 391.3 | 523.45 | 430.2 | 127.6 | 457.4 | 338.75 | 177.9 | 0 | 온도등급 3: θe = 7℃ | [h] | 0 | 0 | 0 | 0 | 0 | 0 | 0 | 0 | 0 | 0 | 0 | 0 | 남서 | 69.5437 | 80.4916 | 42.5171 | 34.8693 | 36.7064 | 32.0269 | 29.2825 | 28.3547 | 33.2641 | 34.1255 | 57.103 | 80.793 | 1.5 | 76 | 49 | 52 | 55 | 77 | 79 | 93 | 72 | 80 | 89 | 89 | 116
|  | 90 | 178.9613 | 177.827 | 124.1591 | 127.4465 | 103.4353 | 87.3569 | 84.6066 | 94.2839 | 134.7366 | 160.6081 | 140.4441 | 154.4493 | 1142.2629 |  | 90 | 94.1952 | 97.8033 | 52.0731 | 52.3364 | 28.7408 | 14.1922 | 10.6687 | 23.4617 | 53.92 | 77.5658 | 64.1365 | 79.0627 |  | 90 | 84.766 | 80.0237 | 72.0861 | 75.1101 | 74.6945 | 73.1647 | 73.938 | 70.8222 | 80.8165 | 83.0422 | 76.3076 | 75.3866 |  | 90 | 25.6884 | 31.7277 | 42.2535 | 52.0969 | 61.1108 | 67.0065 | 65.2191 | 56.3837 | 45.6891 | 35.2025 | 27.9496 | 24.0279 | [15 empty] | 90 | 50030.1216 | 48493.6715 | 35536.7147 | 28590.6738 | 22486.1322 | 18758.9684 | 20272.7206 | 24457.644 | 32509.3058 | 39944.7252 | 41499.9403 | 47175.4635 | 298454.367 | 서 | 90 | 0.2774 | 0.32168 | 0.30095 | 0.67056 | 0.71764 | 0.68383 | 0.58679 | 0.60803 | 0.65896 | 0.27157 | 0.14985 | 0.22496 | 5 | -4.8355 | -2.9429 | 1.8774 | 6.1367 | 11.9323 | 17.84 | 21.1839 | 23.9323 | 17.9133 | 11.529 | 9.1133 | -0.47097 | 5 | 0.79452 | 0.79036 | 0.76129 | 0.88333 | 0.87323 | 0.87067 | 0.93613 | 0.92742 | 0.91533 | 0.87806 | 0.84833 | 0.81484 | 최고 확산 일사량 | 233.1481 |  |  | 온도등급 5: θe = 27℃ | [h] | 0 | 0 | 0 | 0 | 28.6 | 190.4 | 313.8 | 616.4 | 205.9 | 17.4 | 3.7 | 0 | 온도등급 4: θe = 20℃ | [h] | 0 | 0 | 0 | 0 | 0 | 0 | 0 | 0 | 0 | 0 | 0 | 0 | 동 | 65.3614 | 74.4017 | 36.328 | 34.2708 | 38.8223 | 28.4635 | 27.842 | 29.6159 | 32.6774 | 34.3515 | 52.2241 | 86.3149 | 2 | 49 | 56 | 58 | 47 | 60 | 68 | 80 | 79 | 75 | 75 | 93 | 67
| 남동 | 30 | 148.7682 | 173.4555 | 154.5952 | 218.6321 | 222.843 | 195.6379 | 168.5986 | 176.7385 | 190.3217 | 174.5438 | 123.5641 | 122.4659 | 1510.2378 | 남동 | 30 | 80.0069 | 99.6914 | 74.1201 | 120.7481 | 113.4374 | 81.7978 | 50.9124 | 73.7703 | 91.6608 | 88.8023 | 55.6429 | 62.2282 | 남동 | 30 | 68.7613 | 73.7641 | 80.4751 | 97.884 | 109.4056 | 113.8401 | 117.6862 | 102.9682 | 98.6609 | 85.7415 | 67.9212 | 60.2377 | 남동 | 30 | 26.4723 | 32.4944 | 42.8367 | 49.8284 | 55.0845 | 59.0576 | 58.6599 | 51.6538 | 45.0416 | 35.755 | 28.9575 | 24.7821 | [14 empty] | 남동 | 30 | 41635.9598 | 47383.4891 | 44384.4458 | 49227.6408 | 48785.2751 | 42860.1431 | 41210.8353 | 46520.5321 | 45945.7213 | 43372.5126 | 36491.8838 | 37308.3225 | 383094.0898 | 북서 | 90 | 0 | 0 | 0 | 0.44406 | 0.57833 | 0.58324 | 0.47156 | 0.4456 | 0.31958 | 0 | 0 | 0 | 6 | -4.9839 | -2.9464 | 1.6387 | 5.8967 | 12.029 | 18.04 | 21.1355 | 23.771 | 17.77 | 11.2871 | 8.8633 | -0.61613 | 6 | 0.79226 | 0.795 | 0.77 | 0.88567 | 0.8671 | 0.87533 | 0.93839 | 0.93645 | 0.91067 | 0.87839 | 0.84067 | 0.81871 | 수평 | 1050 |  |  | 온도등급 1: θe = -7℃ | [Kh] | 9368.4 | 5570.8 | 1027.8 | 0 | 0 | 0 | 0 | 0 | 0 | 0 | 0 | 2447.5 | 병렬운전 | [13 empty] | 서 | 53.3333 | 55.6282 | 36.6028 | 31.8714 | 37.6216 | 34.9328 | 30.104 | 26.658 | 25.7457 | 24.198 | 36.0457 | 55.4406 | 2.5 | 35 | 63 | 71 | 55 | 80 | 86 | 80 | 78 | 73 | 50 | 57 | 66
|  | 45 | 160.7218 | 180.7104 | 153.0574 | 209.6848 | 207.5145 | 179.5928 | 158.7054 | 169.7578 | 186.4461 | 177.7076 | 129.916 | 132.1758 | 1492.2704 |  | 45 | 86.4525 | 102.9919 | 70.9111 | 112.3518 | 101.1494 | 70.0934 | 44.6736 | 68.0881 | 87.6842 | 89.5655 | 58.0945 | 67.4812 |  | 45 | 74.2693 | 77.7186 | 82.1463 | 97.333 | 106.3651 | 109.4993 | 114.0319 | 101.6697 | 98.7619 | 88.1421 | 71.8216 | 64.6946 |  | 45 | 26.2196 | 32.1489 | 42.6714 | 49.3196 | 54.5708 | 58.8669 | 58.2911 | 51.0254 | 44.6191 | 35.4061 | 28.803 | 24.6304 | [15 empty] | 45 | 44958.9246 | 49357.1781 | 43790.9389 | 47135.503 | 45354.4215 | 39200.2299 | 38620.5621 | 44556.3453 | 44923.4055 | 44129.4085 | 38324.8311 | 40262.4659 | 379713.2435 | 북동 | 90 | 0 | 0 | 0 | 0.50163 | 0.60309 | 0.52845 | 0.49784 | 0.5618 | 0.33168 | 0 | 0 | 0 | 7 | -5.0452 | -3.0393 | 1.5677 | 6.84 | 13.3226 | 19.21 | 21.5516 | 24.271 | 18.08 | 11.2194 | 8.8467 | -0.46452 | 7 | 0.8 | 0.78821 | 0.7829 | 0.857 | 0.82581 | 0.83367 | 0.92903 | 0.9329 | 0.90633 | 0.88355 | 0.84133 | 0.81419 | 남 | 406.397 |  |  | 온도등급 2: θe = 2℃ | [Kh] | 5347 | 6598.3 | 6144.2 | 1225.8 | 0 | 0 | 0 | 0 | 0 | 177.6 | 1941.5 | 8033.6 | 온도등급 1: θe = -7℃ | [h] | 0.46126 | 0.32136 | 0.04481 | 0 | 0 | 0 | 0 | 0 | 0 | 0 | 0 | 0.1219 | 북서 | 51.7912 | 37.3223 | 27.2349 | 25.3665 | 30.6195 | 31.153 | 25.608 | 19.041 | 15.0882 | 14.7356 | 29.9977 | 46.4913 | 3 | 43 | 53 | 59 | 56 | 61 | 86 | 93 | 76 | 61 | 61 | 65 | 42
|  | 60 | 163.6252 | 178.1418 | 144.5086 | 192.2868 | 185.1343 | 158.1368 | 142.7374 | 155.8152 | 174.9109 | 172.3391 | 129.5578 | 134.8603 | 1408.9047 |  | 60 | 87.0264 | 99.411 | 63.605 | 97.9312 | 84.3576 | 55.6711 | 36.193 | 58.8655 | 79.0358 | 84.8847 | 56.8198 | 68.3061 |  | 60 | 76.5988 | 78.7308 | 80.9036 | 94.3555 | 100.7767 | 102.4657 | 106.5444 | 96.9497 | 95.8752 | 87.4544 | 72.7379 | 66.5542 |  | 60 | 25.9827 | 31.7762 | 42.2345 | 48.3534 | 53.3091 | 57.7502 | 57.2508 | 49.8577 | 43.8203 | 34.9202 | 28.5894 | 24.4511 | [15 empty] | 60 | 45746.154 | 48636.6718 | 41195.3693 | 43136.8805 | 40371.2985 | 34342.584 | 34549.4362 | 40748.6829 | 42045.1767 | 42766.3724 | 38173.8785 | 41067.3429 | 359341.6018 | 북 | 90 | 0 | 0 | 0 | 0.033977 | 0.075535 | 0.092491 | 0.11346 | 0.089174 | 0.026767 | 0 | 0 | 0 | 8 | -4.8968 | -3.1143 | 2.8774 | 8.5833 | 14.7032 | 20.62 | 22.3129 | 25.1613 | 19.78 | 12.7742 | 9.3833 | -0.29032 | 8 | 0.79645 | 0.79786 | 0.76032 | 0.79 | 0.76968 | 0.76767 | 0.89194 | 0.88355 | 0.85367 | 0.84548 | 0.81333 | 0.80452 | 남동 | 323.896 |  |  | 온도등급 3: θe = 7℃ | [Kh] | 1286.8 | 1566.1 | 4575.3 | 5639.875 | 2729.75 | 41.475 | 0 | 0 | 415.85 | 3399.125 | 4051.7 | 2936.1 | 온도등급 2: θe = 2℃ | [h] | 0 | 0 | 0 | 0 | 0 | 0 | 0 | 0 | 0 | 0 | 0 | 0 | 북동 | 38.4054 | 30.112 | 23.8614 | 26.755 | 34.1033 | 28.991 | 25.4479 | 25.1104 | 18.4144 | 14.2837 | 21.0465 | 31.3649 | 3.5 | 46 | 55 | 57 | 48 | 83 | 87 | 77 | 68 | 56 | 38 | 43 | 40
|  | 90 | 142.6299 | 146.8365 | 109.9118 | 137.9719 | 126.7398 | 107.5663 | 100.3797 | 113.102 | 130.8487 | 137.5044 | 108.9034 | 117.891 | 1079.1132 |  | 90 | 71.1121 | 74.4192 | 39.6943 | 56.5834 | 42.9627 | 24.7868 | 16.8327 | 33.707 | 49.6291 | 60.6267 | 43.5063 | 56.2957 |  | 90 | 71.5178 | 72.4174 | 70.2175 | 81.3885 | 83.7771 | 82.7795 | 83.547 | 79.3949 | 81.2196 | 76.8777 | 65.3971 | 61.5953 |  | 90 | 25.3825 | 30.5533 | 40.0392 | 44.1283 | 46.9908 | 50.1659 | 50.4818 | 44.7583 | 40.7111 | 33.2746 | 27.8713 | 24.0239 | [15 empty] | 90 | 39813.8655 | 40017.0437 | 31075.9415 | 30775.0203 | 27462.4199 | 23027.5469 | 23971.2729 | 29241.8461 | 31245.9163 | 34053.1302 | 31991.0523 | 35859.1466 | 275939.2703 | 수동제어 |  | 90˚경사각 기준 월별 차양가동계수_하절기(4~9월) 200W/m2[ISO 52016-1], 동절기(10~3월) 500W/m2[ISO 13790] | [11 empty] | 9 | -3.2806 | -1.35 | 4.2 | 10.1733 | 16.0871 | 21.8633 | 23.2613 | 25.9484 | 21.4633 | 14.7645 | 11.0133 | 0.96452 | 9 | 0.75645 | 0.74107 | 0.71258 | 0.70567 | 0.69258 | 0.70367 | 0.84484 | 0.84613 | 0.78033 | 0.76677 | 0.74667 | 0.77581 | 남서 | 351.1645 | [16 empty] | 온도등급 3: θe = 7℃ | [h] | 0 | 0 | 0 | 0 | 0 | 0 | 0 | 0 | 0 | 0 | 0 | 0 | 북 | 0.00046172 | 0.00046172 | 18.8824 | 22.7218 | 31.4723 | 30.8132 | 24.7311 | 19.0289 | 11.4234 | 7.0014 | 0.0015453 | 0.00046172 | 4 | 38 | 46 | 76 | 53 | 57 | 58 | 70 | 53 | 30 | 49 | 39 | 36
| 남서 | 30 | 146.2686 | 172.6177 | 159.799 | 214.2539 | 221.7534 | 201.2498 | 166.0789 | 167.1618 | 189.1346 | 173.7306 | 127.3963 | 124.2827 | 1505.4158 | 남서 | 30 | 76.9437 | 99.073 | 79.3784 | 117.2295 | 112.3061 | 85.8707 | 50.0246 | 68.1637 | 90.4797 | 88.2925 | 59.0086 | 62.548 | 남서 | 30 | 69.325 | 73.5447 | 80.4206 | 97.0244 | 109.4473 | 115.3791 | 116.0543 | 98.9981 | 98.6549 | 85.438 | 68.3876 | 61.7347 | 남서 | 30 | 26.4836 | 32.6213 | 41.8951 | 50.5667 | 55.4347 | 58.1589 | 59.2395 | 52.8809 | 45.3735 | 36.0545 | 28.5307 | 24.5976 | [14 empty] | 남서 | 30 | 40882.8566 | 46928.0894 | 46048.9526 | 48245.2095 | 48590.4358 | 44048.9864 | 40630.0049 | 43834.9724 | 45739.4515 | 43193.7239 | 37643.736 | 37866.373 | 382002.5975 | 방향 | 각도 | 1 | 2 | 3 | 4 | 5 | 6 | 7 | 8 | 9 | 10 | 11 | 12 | 10 | -0.81935 | 0.31786 | 5.271 | 11.6933 | 17.3194 | 22.7733 | 23.9032 | 26.5 | 22.87 | 16.4806 | 12.4767 | 2.7645 | 10 | 0.69355 | 0.65786 | 0.64387 | 0.624 | 0.63065 | 0.664 | 0.80645 | 0.80452 | 0.704 | 0.68484 | 0.68033 | 0.68903 | 동 | 171.2711 | [16 empty] | 온도등급 4: θe = 20℃ | [h] | 0 | 0 | 0 | 0 | 0 | 0 | 0 | 0 | 0 | 0 | 0 | 0 | [13 empty] | 4.5 | 43 | 33 | 59 | 46 | 58 | 38 | 41 | 40 | 12 | 28 | 41 | 26
|  | 45 | 156.5663 | 178.8782 | 160.1756 | 204.1973 | 206.2282 | 187.1816 | 155.5182 | 157.4207 | 184.7974 | 176.8773 | 135.6071 | 134.6584 | 1486.3891 |  | 45 | 81.8709 | 101.764 | 78.1154 | 107.9001 | 99.8055 | 75.5261 | 43.6221 | 60.8686 | 86.0445 | 89.0614 | 62.9891 | 67.918 |  | 45 | 74.6954 | 77.1142 | 82.0602 | 96.2973 | 106.4227 | 111.6556 | 111.8962 | 96.5521 | 98.7529 | 87.816 | 72.618 | 66.7404 |  | 45 | 26.2778 | 32.3812 | 41.3985 | 50.2732 | 55.0439 | 57.6154 | 59.0451 | 52.5324 | 45.0988 | 35.7866 | 28.213 | 24.3958 | [15 empty] | 45 | 43728.2164 | 48546.0232 | 46078.3555 | 45904.2755 | 45108.8457 | 40844.2624 | 37899.5978 | 41069.1618 | 44622.5495 | 43950.5786 | 40036.2553 | 41023.5455 | 378386.7905 | 남 | 90 | 0.58738 | 0.57923 | 0.37263 | 0.70014 | 0.64097 | 0.50108 | 0.54104 | 0.62658 | 0.74199 | 0.44621 | 0.44855 | 0.52438 | 11 | 0.85806 | 1.3679 | 6.0677 | 13.0033 | 18.2871 | 23.51 | 24.7452 | 26.9452 | 23.9333 | 17.6258 | 13.5367 | 4.1839 | 11 | 0.64032 | 0.60107 | 0.60194 | 0.55233 | 0.59742 | 0.64633 | 0.77774 | 0.77677 | 0.64567 | 0.61968 | 0.60967 | 0.63613 | 서 | 190.5528 | [16 empty] | 부분병렬운전 | [26 empty] | 5 | 29 | 52 | 43 | 38 | 36 | 39 | 28 | 24 | 8 | 28 | 30 | 24
|  | 60 | 158.3438 | 175.7172 | 152.9846 | 186.3078 | 183.9918 | 166.4497 | 139.3385 | 142.3583 | 173.0482 | 171.4556 | 136.4649 | 137.786 | 1403.0932 |  | 60 | 81.3652 | 97.8489 | 72.1808 | 93.1919 | 83.1547 | 61.6903 | 35.2777 | 51.0109 | 77.1995 | 84.3638 | 62.7597 | 68.8021 |  | 60 | 76.9786 | 77.8683 | 80.8038 | 93.1159 | 100.837 | 104.7594 | 104.0609 | 91.3473 | 95.8487 | 87.0918 | 73.7053 | 68.9838 |  | 60 | 26.0553 | 32.0916 | 40.7115 | 49.4879 | 53.871 | 56.3174 | 58.1306 | 51.4862 | 44.4029 | 35.3696 | 27.8901 | 24.178 | [15 empty] | 60 | 44189.1839 | 47604.2665 | 43931.6552 | 41786.7202 | 40153.9399 | 36170.1735 | 33783.6285 | 36911.0965 | 41699.2575 | 42570.4474 | 40251.4319 | 41968.8194 | 358054.0523 | 남동 | 90 | 0.53593 | 0.50214 | 0.30777 | 0.5912 | 0.53851 | 0.44602 | 0.45567 | 0.5446 | 0.58854 | 0.41539 | 0.31328 | 0.42864 | 12 | 2.1226 | 2.275 | 6.5903 | 13.89 | 19.2387 | 24.15 | 25.2258 | 27.1806 | 24.74 | 18.5194 | 14.3433 | 5.3806 | 12 | 0.57032 | 0.54714 | 0.59806 | 0.504 | 0.5571 | 0.63033 | 0.76065 | 0.76806 | 0.59733 | 0.57323 | 0.562 | 0.5729 | 북서 | 171.2711 | [16 empty] | 온도등급 1: θe = -7℃ | [h] | 0.47952 | 0.38733 | 0.04481 | 0 | 0 | 0 | 0 | 0 | 0 | 0 | 0 | 0.1219 | [13 empty] | 5.5 | 37 | 31 | 27 | 27 | 23 | 16 | 20 | 22 | 8 | 17 | 27 | 18
|  | 90 | 137.0639 | 144.1559 | 118.4931 | 132.3349 | 126.0883 | 113.2936 | 97.2108 | 101.2138 | 128.7513 | 136.6119 | 116.558 | 121.0728 | 1073.6373 |  | 90 | 64.9012 | 72.7119 | 48.3475 | 52.2537 | 42.2438 | 29.0134 | 15.8406 | 26.776 | 47.6391 | 60.1842 | 50.1649 | 56.8005 |  | 90 | 72.1627 | 71.444 | 70.1456 | 80.0812 | 83.8444 | 84.2802 | 81.3702 | 74.4378 | 81.1123 | 76.4277 | 66.3931 | 64.2723 |  | 90 | 25.3499 | 30.9607 | 38.2334 | 45.6253 | 47.7482 | 49.047 | 51.829 | 45.9436 | 41.5071 | 33.9223 | 27.0451 | 23.6647 | [15 empty] | 90 | 38170.3682 | 38893.5916 | 33856.9782 | 29481.127 | 27354.2186 | 24243.4589 | 23209.0177 | 25865.2343 | 30821.7578 | 33846.1315 | 34301.7567 | 36848.1972 | 274754.8343 | 남서 | 90 | 0.45647 | 0.51717 | 0.36644 | 0.56964 | 0.54137 | 0.47877 | 0.43993 | 0.49216 | 0.58435 | 0.39124 | 0.4298 | 0.42546 | 13 | 2.9742 | 2.85 | 6.7419 | 14.29 | 19.9871 | 24.59 | 25.6387 | 27.7258 | 25.4067 | 19.1871 | 14.67 | 6.0355 | 13 | 0.52581 | 0.53214 | 0.59419 | 0.47933 | 0.53581 | 0.62433 | 0.74516 | 0.73613 | 0.57167 | 0.53484 | 0.543 | 0.54742 | 북동 | 171.2711 | [16 empty] | 온도등급 2: θe = 2℃ | [h] | 0 | 0 | 0 | 0 | 0 | 0 | 0 | 0 | 0 | 0 | 0 | 0 | [13 empty] | 6 | 32 | 12 | 30 | 33 | 13 | 8 | 8 | 16 | 3 | 11 | 15 | 21
| 동 | 30 | 104.0108 | 130.1514 | 128.5997 | 197.7415 | 213.55 | 191.7266 | 164.4386 | 167.463 | 164.9874 | 137.8733 | 89.0381 | 82.8927 | 1293.9052 | 동 | 30 | 49.996 | 68.0192 | 56.2636 | 104.6104 | 106.1193 | 78.4515 | 48.3466 | 67.7742 | 74.3874 | 63.5284 | 34.0105 | 36.4192 | 동 | 30 | 54.0148 | 62.1321 | 72.3362 | 93.1312 | 107.4307 | 113.2751 | 116.0919 | 99.6888 | 90.5999 | 74.3448 | 55.0276 | 46.4735 | 동 | 30 | 26.1846 | 32.0731 | 42.5277 | 48.7215 | 53.5246 | 57.519 | 57.1426 | 50.2086 | 44.1977 | 35.2215 | 28.8877 | 24.5992 | [14 empty] | 동 | 30 | 29024.6319 | 35391.1105 | 36656.9293 | 44400.3075 | 46649.914 | 41908.8034 | 40050.2039 | 43924.0753 | 39656.2871 | 34153.417 | 26110.0841 | 25040.8231 | 323369.1693 | 동 | 90 | 0.18108 | 0.22214 | 0.16955 | 0.40921 | 0.4052 | 0.35166 | 0.3479 | 0.39744 | 0.3689 | 0.18885 | 0.10517 | 0.073474 | 14 | 3.3806 | 3.2536 | 7.0129 | 14.5467 | 20.0839 | 24.7067 | 26.0484 | 28.0806 | 25.5967 | 19.3935 | 14.88 | 6.371 | 14 | 0.48484 | 0.5175 | 0.58548 | 0.47767 | 0.53387 | 0.62467 | 0.73387 | 0.72452 | 0.56267 | 0.53 | 0.53867 | 0.52581 | 북 | 171.2711 | [16 empty] | 온도등급 3: θe = 7℃ | [h] | 0 | 0 | 0 | 0 | 0 | 0 | 0 | 0 | 0 | 0 | 0 | 0 | [13 empty] | 6.5 | 20 | 16 | 25 | 20 | 13 | 6 | 7 | 10 | 2 | 3 | 19 | 14
|  | 45 | 101.8246 | 124.505 | 120.6519 | 184.6158 | 197.6163 | 176.4749 | 154.3331 | 159.3261 | 155.2849 | 131.0716 | 85.5243 | 80.297 | 1220.2051 |  | 45 | 46.6628 | 61.6054 | 48.4911 | 92.3584 | 92.9789 | 66.7616 | 41.6947 | 61.2438 | 66.0669 | 57.0994 | 30.1737 | 33.3887 |  | 45 | 55.1618 | 62.8996 | 72.1608 | 92.2574 | 104.6374 | 109.7133 | 112.6384 | 98.0823 | 89.218 | 73.9723 | 55.3507 | 46.9084 |  | 45 | 25.1499 | 30.716 | 41.1879 | 46.8602 | 51.5206 | 55.8215 | 55.3938 | 48.1717 | 42.4627 | 33.7316 | 27.7227 | 23.6386 | [15 empty] | 45 | 28337.9975 | 33758.6493 | 34155.8525 | 41317.8016 | 43042.1095 | 38376.2261 | 37350.1341 | 41578.3585 | 37150.2211 | 32401.392 | 24962.9215 | 24173.9506 | 304120.5822 | 서 | 90 | 0.20959 | 0.24305 | 0.22738 | 0.3736 | 0.39983 | 0.38099 | 0.32692 | 0.33876 | 0.36713 | 0.20518 | 0.11322 | 0.16997 | 15 | 3.2871 | 3.2679 | 6.8839 | 14.4567 | 19.8581 | 24.7667 | 25.9871 | 28.2129 | 25.5033 | 19.1323 | 14.6067 | 6.2484 | 15 | 0.47774 | 0.50071 | 0.58871 | 0.48133 | 0.52742 | 0.62 | 0.73613 | 0.71484 | 0.57567 | 0.54161 | 0.56033 | 0.52677 | [18 empty] | 온도등급 4: θe = 20℃ | [h] | 0 | 0 | 0 | 0 | 0 | 0 | 0 | 0 | 0 | 0 | 0 | 0 | [13 empty] | 7 | 6 | 9 | 18 | 14 | 13 | 1 | 3 | 2 | 1 | 5 | 9 | 14
|  | 60 | 96.7062 | 116.4378 | 110.8687 | 167.6101 | 177.6459 | 158.1194 | 140.4078 | 147.095 | 142.2321 | 121.72 | 80.6699 | 76.0949 | 1120.9416 |  | 60 | 41.5051 | 53.8314 | 40.3153 | 77.763 | 77.4856 | 53.9689 | 34.009 | 53.01 | 56.0681 | 49.4688 | 26.0925 | 29.5354 |  | 60 | 55.2011 | 62.6063 | 70.5535 | 89.8471 | 100.1603 | 104.1505 | 106.3988 | 94.085 | 86.1641 | 72.2512 | 54.5775 | 46.5594 |  | 60 | 23.8905 | 29.0118 | 39.0897 | 44.1357 | 48.3681 | 52.631 | 52.3303 | 45.3515 | 40.0207 | 31.826 | 26.2705 | 22.4699 | [15 empty] | 60 | 26832.7807 | 31493.4502 | 31206.0408 | 37380.094 | 38561.6996 | 34167.8048 | 33757.9329 | 38159.4493 | 33861.539 | 30024.8321 | 23459.8061 | 22835.9776 | 278655.2167 | 북서 | 90 | 0 | 0 | 0 | 0.57728 | 0.75183 | 0.75822 | 0.61303 | 0.57928 | 0.41546 | 0 | 0 | 0 | 16 | 2.9581 | 3.0679 | 6.7032 | 14.0233 | 19.9161 | 24.65 | 25.6677 | 27.8516 | 25.08 | 18.6355 | 14.11 | 5.9194 | 16 | 0.49742 | 0.51357 | 0.59613 | 0.482 | 0.52419 | 0.622 | 0.75065 | 0.72416 | 0.58567 | 0.57581 | 0.58133 | 0.5271 | [45 empty] | 7.5 | 2 | 2 | 12 | 11 | 11 | 0 | 2 | 0 | 2 | 2 | 3 | 8
|  | 90 | 80.6567 | 94.5886 | 86.5698 | 126.5404 | 132.3116 | 117.7269 | 105.8573 | 112.8596 | 108.7595 | 96.2834 | 65.7977 | 62.7926 | 869.0513 |  | 90 | 28.4723 | 35.9275 | 23.6828 | 46.1698 | 45.1989 | 29.313 | 18.4486 | 32.7344 | 33.4902 | 31.7629 | 16.7865 | 19.7393 |  | 90 | 52.1843 | 58.6611 | 62.887 | 80.3706 | 87.1127 | 88.4139 | 87.4087 | 80.1252 | 75.2693 | 64.5205 | 49.0112 | 43.0532 |  | 90 | 21.1075 | 25.2187 | 33.1702 | 36.4501 | 39.2486 | 42.0971 | 42.13 | 37.5714 | 33.1156 | 27.1037 | 22.7753 | 19.7484 | [15 empty] | 90 | 22271.5439 | 25514.3495 | 24158.3003 | 28021.3405 | 28556.0398 | 25151.4814 | 25116.4421 | 28879.3957 | 25643.2007 | 23652.7989 | 19032.203 | 18799.4762 | 215143.259 | 북동 | 90 | 0 | 0 | 0 | 0.65212 | 0.78402 | 0.68699 | 0.6472 | 0.73033 | 0.43118 | 0 | 0 | 0 | 17 | 2.1032 | 2.4 | 6.3226 | 13.5367 | 19.4065 | 24.19 | 25.1516 | 27.8097 | 24.4567 | 17.7774 | 13.0433 | 4.7806 | 17 | 0.54194 | 0.54857 | 0.60871 | 0.492 | 0.53677 | 0.64033 | 0.77387 | 0.72839 | 0.62067 | 0.62581 | 0.63467 | 0.57548 | [45 empty] | 8 | 2 | 2 | 8 | 5 | 4 | 1 | 1 | 1 | 0 | 2 | 3 | 2
| 서 | 30 | 99.6536 | 128.6669 | 135.3794 | 191.88 | 212.069 | 199.6054 | 160.7691 | 154.7544 | 163.4308 | 137.0327 | 94.1449 | 84.361 | 1285.8984 | 서 | 30 | 45.4039 | 67.1201 | 63.1892 | 99.8903 | 104.5875 | 84.1204 | 47.0317 | 60.3801 | 72.8592 | 63.064 | 38.5807 | 36.5542 | 서 | 30 | 54.2497 | 61.5468 | 72.1902 | 91.9896 | 107.4815 | 115.485 | 113.7374 | 94.3743 | 90.5715 | 73.9687 | 55.5642 | 47.8069 | 서 | 30 | 26.2805 | 32.3463 | 41.0974 | 49.8072 | 54.0162 | 56.3983 | 58.0868 | 51.7347 | 44.7179 | 35.7044 | 28.0933 | 24.2913 | [14 empty] | 서 | 30 | 27705.3305 | 34726.2125 | 38833.7977 | 43082.4221 | 46378.1698 | 43506.4795 | 39188.4785 | 40366.9677 | 39378.3255 | 33959.5815 | 27655.6883 | 25532.6535 | 321406.4586 | 북 | 90 | 0 | 0 | 0 | 0 | 0 | 0 | 0 | 0 | 0 | 0 | 0 | 0 | 18 | 0.49677 | 1.275 | 5.7516 | 12.6433 | 18.2 | 23.5033 | 24.6097 | 27.2806 | 23.0633 | 16.0645 | 11.8767 | 3.3226 | 18 | 0.60548 | 0.58643 | 0.63032 | 0.52167 | 0.57581 | 0.665 | 0.79581 | 0.75 | 0.70763 | 0.72065 | 0.696 | 0.63871 | [45 empty] | 8.5 | 3 | 4 | 3 | 6 | 0 | 0 | 0 | 0 | 2 | 0 | 5 | 1
|  | 45 | 96.2415 | 122.8552 | 129.1748 | 177.177 | 195.9643 | 186.735 | 149.6501 | 143.0867 | 153.4072 | 130.0118 | 91.8587 | 82.1162 | 1210.2934 |  | 45 | 40.7359 | 60.7126 | 57.2596 | 86.5128 | 91.2661 | 74.1556 | 40.1885 | 51.7695 | 64.2741 | 56.6048 | 35.8596 | 33.4665 |  | 45 | 55.5056 | 62.1427 | 71.9152 | 90.6642 | 104.6982 | 112.5795 | 109.4616 | 91.3172 | 89.133 | 73.407 | 55.9992 | 48.6497 |  | 45 | 25.0375 | 31.1055 | 39.4853 | 48.2555 | 52.1668 | 54.4633 | 56.6664 | 49.8715 | 43.1262 | 34.3727 | 26.9024 | 23.216 | [15 empty] | 45 | 26667.0624 | 32991.1381 | 36912.8201 | 39629.1535 | 42735.7533 | 40481.7623 | 36254.134 | 37003.9482 | 36809.9099 | 32139.6318 | 26885.3066 | 24769.0961 | 301653.3998 | 채광제어 |  | 90˚경사각 기준 월별 차양가동계수_하절기(4~9월) 200W/m2[ISO 52016-1], 동절기(10~3월) 500W/m2[ISO 13790] | [11 empty] | 19 | -0.80323 | 0.20357 | 4.9839 | 11.3967 | 17.0452 | 22.61 | 24.0935 | 26.3323 | 21.38 | 14.7129 | 11.0767 | 2.2839 | 19 | 0.66774 | 0.63821 | 0.66935 | 0.59067 | 0.63806 | 0.693 | 0.82 | 0.79935 | 0.788 | 0.78419 | 0.72933 | 0.68839 | [45 empty] | 9 | 2 | 2 | 3 | 4 | 0 | 0 | 0 | 2 | 0 | 0 | 2 | 0
|  | 60 | 91.7319 | 114.8391 | 119.7164 | 159.5388 | 176.1072 | 169.0981 | 135.0358 | 129.2961 | 140.1559 | 120.6969 | 87.2389 | 78.321 | 1110.5882 |  | 60 | 35.8489 | 53.0079 | 49.4895 | 71.5077 | 75.9426 | 61.9736 | 32.3099 | 42.5499 | 54.1128 | 49.0751 | 31.9987 | 29.679 |  | 60 | 55.883 | 61.8311 | 70.2268 | 88.031 | 100.1647 | 107.1245 | 102.7259 | 86.7463 | 86.0431 | 71.6219 | 55.2402 | 48.642 |  | 60 | 23.5867 | 29.5346 | 37.3657 | 45.7173 | 49.1329 | 51.4116 | 53.954 | 46.7268 | 40.7937 | 32.6353 | 25.4828 | 21.9272 | [15 empty] | 60 | 25358.7896 | 30709.5479 | 34077.0478 | 35532.7972 | 38287.1148 | 36405.3846 | 32472.6197 | 33152.7784 | 33471.964 | 29768.3303 | 25448.6417 | 23542.3637 | 276049.4722 | 방향 | 각도 | 1 | 2 | 3 | 4 | 5 | 6 | 7 | 8 | 9 | 10 | 11 | 12 | 20 | -1.6065 | -0.53571 | 4.3581 | 10.1767 | 15.8032 | 21.3867 | 23.3516 | 25.4323 | 20.5233 | 13.6968 | 10.4533 | 1.4161 | 20 | 0.70097 | 0.6925 | 0.70194 | 0.68467 | 0.70161 | 0.739 | 0.85645 | 0.85323 | 0.82333 | 0.82161 | 0.759 | 0.72484 | [45 empty] | 9.5 | 0 | 0 | 3 | 4 | 0 | 0 | 0 | 5 | 0 | 0 | 0 | 0
|  | 90 | 76.6533 | 92.7191 | 93.9449 | 119.5694 | 130.7394 | 125.9173 | 101.4316 | 98.7927 | 106.7781 | 95.0966 | 71.8733 | 65.428 | 860.279 |  | 90 | 24.0165 | 34.6429 | 31.2472 | 40.721 | 43.5743 | 35.1891 | 16.7396 | 24.7121 | 31.7069 | 31.0276 | 21.815 | 20.1917 |  | 90 | 52.6368 | 58.0762 | 62.6977 | 78.8483 | 87.1651 | 90.7281 | 84.6919 | 74.0806 | 75.0712 | 64.069 | 50.0583 | 45.2363 |  | 90 | 20.2845 | 25.7532 | 32.0083 | 38.1368 | 39.9576 | 41.8704 | 44.4126 | 37.9664 | 33.9408 | 28.1785 | 22.2601 | 19.0533 | [15 empty] | 90 | 21120.3381 | 24642.9708 | 26532.0575 | 26432.5467 | 28276.0403 | 26651.7372 | 24030.2294 | 25021.0921 | 25293.2128 | 23361.8159 | 20864.4404 | 19581.6104 | 212949.1198 | 남 | 90 | 0.51855 | 0.60414 | 0.49477 | 0.60705 | 0.55182 | 0.43141 | 0.27702 | 0.40375 | 0.47987 | 0.49708 | 0.4075 | 0.4637 | 21 | -1.9677 | -1.1464 | 3.8839 | 9.4667 | 14.771 | 20.6367 | 22.7839 | 25.0032 | 20.2467 | 13.0677 | 10.01 | 0.75484 | 21 | 0.70839 | 0.71964 | 0.72161 | 0.721 | 0.75742 | 0.76333 | 0.88097 | 0.87419 | 0.83367 | 0.8471 | 0.77667 | 0.75387 | [45 empty] | 10 | 0 | 0 | 3 | 0 | 0 | 0 | 0 | 0 | 0 | 0 | 0 | 0
| 북서 | 30 | 55.1502 | 82.3916 | 105.2018 | 165.175 | 196.9918 | 191.4732 | 153.5087 | 141.0039 | 133.2513 | 97.0731 | 58.5219 | 45.1293 | 1041.0103 | 북서 | 30 | 16.4667 | 34.3477 | 43.2756 | 80.7176 | 93.9526 | 78.86 | 43.4036 | 52.2049 | 53.1514 | 36.3741 | 16.6722 | 11.7232 | 북서 | 30 | 38.6836 | 48.0439 | 61.9262 | 84.4574 | 103.0393 | 112.6131 | 110.1051 | 88.799 | 80.1 | 60.6991 | 41.8497 | 33.406 | 북서 | 30 | 25.805 | 32.3549 | 41.1889 | 49.6361 | 53.4365 | 55.6995 | 57.4117 | 51.3161 | 44.7263 | 35.7698 | 27.8667 | 23.5162 | [14 empty] | 북서 | 30 | 15234.0257 | 22038.5965 | 29946.2196 | 36999.4728 | 43020.8866 | 41630.5322 | 37323.016 | 36718.7666 | 31989.4636 | 23957.2754 | 17027.7749 | 13421.2949 | 255234.3367 | 남동 | 90 | 0.40275 | 0.4666 | 0.38463 | 0.46878 | 0.42757 | 0.33528 | 0.21105 | 0.31374 | 0.37302 | 0.38643 | 0.31666 | 0.36043 | 22 | -2.4742 | -1.4143 | 3.5839 | 8.8867 | 14.1226 | 20.09 | 22.4871 | 24.7613 | 19.6367 | 12.6161 | 9.69 | 0.54194 | 22 | 0.7171 | 0.71607 | 0.73452 | 0.75633 | 0.78194 | 0.78867 | 0.89355 | 0.88323 | 0.865 | 0.85871 | 0.79933 | 0.77097 | [45 empty] | 10.5 | 0 | 0 | 1 | 0 | 0 | 0 | 0 | 0 | 0 | 0 | 0 | 0
|  | 45 | 43.8947 | 64.8816 | 88.2461 | 138.1448 | 170.6103 | 171.4939 | 136.7592 | 121.3554 | 111.7109 | 78.6393 | 47.9977 | 36.2741 | 884.3101 |  | 45 | 7.4147 | 19.8115 | 30.1113 | 58.5656 | 73.5278 | 64.5873 | 33.8557 | 38.8292 | 37.0811 | 22.3919 | 8.7874 | 4.9065 |  | 45 | 36.4799 | 45.07 | 58.1348 | 79.5793 | 97.0825 | 106.9066 | 102.9035 | 82.5263 | 74.6298 | 56.2474 | 39.2103 | 31.3676 |  | 45 | 20.5156 | 28.4899 | 38.073 | 47.483 | 51.4864 | 53.7865 | 56.0678 | 49.1423 | 41.8552 | 32.2518 | 23.4912 | 18.3228 | [15 empty] | 45 | 12037.7875 | 17134.7486 | 24852.3326 | 30749.7134 | 37120.2006 | 37016.8552 | 32987.35 | 31251.3323 | 26602.0476 | 19287.1807 | 13819.528 | 10626.7946 | 214523.2708 | 남서 | 90 | 0.40275 | 0.4666 | 0.38463 | 0.46878 | 0.42757 | 0.33528 | 0.21105 | 0.31374 | 0.37302 | 0.38643 | 0.31666 | 0.36043 | 23 | -2.9419 | -1.7393 | 3.1258 | 8.3167 | 13.6452 | 19.56 | 22.2194 | 24.5968 | 19.1533 | 12.3323 | 9.37 | 0.16774 | 23 | 0.74258 | 0.72607 | 0.75548 | 0.78933 | 0.81677 | 0.811 | 0.9029 | 0.88871 | 0.876 | 0.86806 | 0.81367 | 0.78677 | [45 empty] | 11 | 0 | 0 | 0 | 0 | 0 | 0 | 0 | 0 | 0 | 0 | 1 | 0
|  | 60 | 39.9676 | 55.302 | 75.2187 | 114.5584 | 143.7497 | 147.6838 | 117.5764 | 103.225 | 94.1053 | 66.9509 | 42.841 | 33.0349 | 755.8927 |  | 60 | 3.8465 | 11.3966 | 19.8994 | 39.4086 | 53.3975 | 48.5763 | 23.8151 | 27.0061 | 24.2184 | 13.5078 | 4.7047 | 2.2146 |  | 60 | 36.1212 | 43.9053 | 55.3193 | 75.1498 | 90.3522 | 99.1075 | 93.7613 | 76.2189 | 69.8869 | 53.4431 | 38.1363 | 30.8203 |  | 60 | 15.4868 | 23.3836 | 32.9121 | 42.4724 | 46.872 | 49.7601 | 52.2722 | 43.7812 | 36.2362 | 27.0171 | 18.147 | 12.9858 | [15 empty] | 60 | 10951.1675 | 14459.4314 | 20956.5707 | 25309.8792 | 31122.8096 | 31574.212 | 28063.2264 | 26253.8893 | 22217.5607 | 16345.5904 | 12253.4353 | 9619.0522 | 182116.7563 | 동 | 90 | 0.28695 | 0.32907 | 0.27449 | 0.3305 | 0.30332 | 0.23916 | 0.14508 | 0.22373 | 0.26618 | 0.27578 | 0.22582 | 0.25716 | 24 | -3.4 | -1.8929 | 2.8677 | 7.61 | 13.0355 | 19.1333 | 21.8548 | 24.4226 | 19.1367 | 12.3677 | 9.6367 | 0.087097 | 24 | 0.74323 | 0.72179 | 0.75194 | 0.831 | 0.84484 | 0.82267 | 0.91548 | 0.89935 | 0.892 | 0.87516 | 0.81633 | 0.81258 | [45 empty] | 11.5 | 0 | 0 | 0 | 0 | 0 | 0 | 0 | 0 | 0 | 0 | 0 | 0
|  | 90 | 37.6804 | 47.6202 | 58.8168 | 84.3648 | 102.8951 | 106.0171 | 86.4876 | 78.0498 | 72.3335 | 54.741 | 38.056 | 31.2904 | 583.3272 |  | 90 | 1.3552 | 4.3535 | 8.225 | 16.3624 | 24.5222 | 22.855 | 9.6035 | 12.4843 | 10.3353 | 5.2594 | 1.7105 | 0.70978 |  | 90 | 36.3252 | 43.2667 | 50.5918 | 68.0024 | 78.3729 | 83.1621 | 76.884 | 65.5654 | 61.9981 | 49.4816 | 36.3454 | 30.5806 |  | 90 | 9.9784 | 16.0174 | 22.5245 | 29.554 | 32.8292 | 35.9169 | 37.5059 | 30.5369 | 24.7279 | 18.2636 | 10.557 | 7.8034 | [15 empty] | 90 | 10374.7604 | 12430.5374 | 16186.981 | 18485.0958 | 22115.5427 | 22197.4717 | 20297.0372 | 19617.2932 | 16960.0266 | 13337.8766 | 10886.3419 | 9150.9325 | 140337.9903 | 서 | 90 | 0.28695 | 0.32907 | 0.27449 | 0.3305 | 0.30332 | 0.23916 | 0.14508 | 0.22373 | 0.26618 | 0.27578 | 0.22582 | 0.25716 | [71 empty] | 12 | 0 | 0 | 1 | 0 | 0 | 0 | 0 | 0 | 0 | 0 | 0 | 0
| 북동 | 30 | 57.5705 | 83.3085 | 100.5401 | 169.5482 | 198.111 | 185.6895 | 156.4796 | 150.6038 | 134.3116 | 97.3604 | 55.8405 | 44.722 | 1047.8721 | 북동 | 30 | 19.0317 | 34.8346 | 38.4794 | 84.2449 | 95.1113 | 74.6607 | 44.5232 | 57.7647 | 54.1958 | 36.4415 | 14.1509 | 11.7806 | 북동 | 30 | 38.5388 | 48.4739 | 62.0607 | 85.3034 | 102.9998 | 111.0288 | 111.9563 | 92.8391 | 80.1159 | 60.9189 | 41.6896 | 32.9414 | 북동 | 30 | 25.8522 | 32.0419 | 42.6205 | 48.6055 | 53.0302 | 56.5709 | 56.4976 | 49.9188 | 44.2333 | 35.2898 | 28.6545 | 23.9061 | [14 empty] | 북동 | 30 | 15972.7964 | 22429.5915 | 28454.4118 | 37982.9938 | 43219.6996 | 40533.3982 | 38040.8668 | 39377.7193 | 32170.4013 | 24028.2175 | 16210.2551 | 13265.0621 | 256993.4879 | 북서 | 90 | 0.16651 | 0.18941 | 0.15911 | 0.19019 | 0.17541 | 0.13644 | 0.078044 | 0.12655 | 0.15378 | 0.15993 | 0.12789 | 0.14799 | [71 empty] | 12.5 | 0 | 0 | 1 | 0 | 0 | 0 | 0 | 0 | 0 | 0 | 0 | 0
|  | 45 | 45.3658 | 65.6651 | 83.1747 | 143.6315 | 172.1265 | 163.4838 | 140.7333 | 133.7052 | 112.778 | 78.9773 | 45.7492 | 35.6149 | 892.5247 |  | 45 | 8.9734 | 20.258 | 24.8366 | 62.9042 | 75.0807 | 58.8506 | 35.3353 | 46.0034 | 38.0673 | 22.3939 | 6.8161 | 4.7275 |  | 45 | 36.3924 | 45.4071 | 58.3381 | 80.7273 | 97.0458 | 104.6331 | 105.3981 | 87.7018 | 74.7107 | 56.5834 | 38.9331 | 30.8874 |  | 45 | 21.4303 | 28.0201 | 39.7371 | 45.955 | 50.831 | 55.0309 | 54.6202 | 47.3978 | 41.1637 | 31.3513 | 24.0716 | 18.9244 | [15 empty] | 45 | 12478.8606 | 17490.7537 | 23215.5138 | 31995.1813 | 37396.5662 | 35476.3924 | 33941.9135 | 34685.6854 | 26779.8851 | 19382.3041 | 13140.8836 | 10426.4412 | 216692.5729 | 북동 | 90 | 0.16651 | 0.18941 | 0.15911 | 0.19019 | 0.17541 | 0.13644 | 0.078044 | 0.12655 | 0.15378 | 0.15993 | 0.12789 | 0.14799 | [71 empty] | 13 | 0 | 0 | 0 | 0 | 0 | 0 | 0 | 0 | 0 | 0 | 0 | 0
|  | 60 | 40.1935 | 55.9098 | 71.0481 | 120.1639 | 145.1875 | 139.0302 | 122.0933 | 115.9896 | 95.1756 | 67.3988 | 41.2463 | 32.3414 | 764.5386 |  | 60 | 4.2218 | 11.8691 | 15.5022 | 43.7529 | 54.8334 | 42.3265 | 25.4188 | 34.5491 | 25.0814 | 13.7441 | 3.5549 | 2.0011 |  | 60 | 35.9717 | 44.0407 | 55.5459 | 76.411 | 90.3541 | 96.7037 | 96.6745 | 81.4405 | 70.0942 | 53.6548 | 37.6914 | 30.3403 |  | 60 | 16.0504 | 22.7588 | 34.141 | 40.6571 | 46.0495 | 50.8893 | 50.2806 | 42.6785 | 35.4075 | 25.7489 | 18.85 | 13.5809 | [15 empty] | 60 | 10999.4732 | 14775.1407 | 19615.8347 | 26590.8141 | 31379.3849 | 29921.972 | 29165.3132 | 29790.2233 | 22395.5911 | 16466.7581 | 11774.0168 | 9434.9303 | 184478.0449 | 북 | 90 | 0.046071 | 0.049746 | 0.043722 | 0.049871 | 0.047499 | 0.033732 | 0.011007 | 0.029371 | 0.041372 | 0.044086 | 0.029962 | 0.038822 | [71 empty] | 13.5 | 0 | 0 | 0 | 0 | 0 | 0 | 0 | 0 | 0 | 0 | 0 | 0
|  | 90 | 37.7868 | 47.5831 | 56.9681 | 88.5862 | 104.4669 | 100.1614 | 89.5776 | 86.0552 | 73.0382 | 55.5268 | 37.1184 | 30.7588 | 590.2754 |  | 90 | 1.4458 | 4.4629 | 6.1805 | 19.7384 | 26.1009 | 18.7716 | 11.0283 | 16.8986 | 10.8673 | 5.8568 | 1.2579 | 0.57482 |  | 90 | 36.341 | 43.1202 | 50.7876 | 68.8478 | 78.3661 | 81.3899 | 78.5493 | 69.1566 | 62.1709 | 49.67 | 35.8605 | 30.184 |  | 90 | 10.1772 | 14.9725 | 22.8011 | 28.0911 | 32.5562 | 35.2608 | 34.387 | 30.4877 | 23.8321 | 17.3023 | 12.8228 | 7.7938 | [15 empty] | 90 | 10362.4013 | 12539.3164 | 15611.018 | 19438.0962 | 22403.3204 | 21291.7016 | 21070.9189 | 21697.1466 | 17030.8258 | 13542.3899 | 10605.8715 | 9038.3717 | 142262.1187 | [85 empty] | 14 | 0 | 0 | 0 | 0 | 0 | 0 | 0 | 0 | 0 | 0 | 0 | 0
| 북 | 30 | 32.4071 | 56.2531 | 88.0185 | 155.0027 | 192.1236 | 186.7263 | 152.3965 | 139.4704 | 119.0274 | 74.9136 | 38.0514 | 26.4618 | 922.0527 | 북 | 30 | 2.3333 | 16.57 | 31.8414 | 73.9194 | 90.5912 | 75.4017 | 42.6145 | 51.3208 | 44.4252 | 22.2154 | 4.0997 | 0.12242 | 북 | 30 | 30.0738 | 39.6831 | 56.1772 | 81.0834 | 101.5324 | 111.3246 | 109.782 | 88.1496 | 74.6023 | 52.6982 | 33.9518 | 26.3394 | 북 | 30 | 32.3311 | 35.8837 | 42.969 | 49.2455 | 52.7841 | 55.4989 | 56.4704 | 50.3793 | 45.1845 | 38.1615 | 33.5605 | 30.4589 | [14 empty] | 북 | 30 | 8902.2456 | 14960.8725 | 24912.1315 | 34707.3318 | 41904.6088 | 40640.4286 | 37009.7197 | 36376.2091 | 28533.407 | 18453.8915 | 10935.2313 | 7659.0871 | 223083.6261 | [85 empty] | 14.5 | 0 | 0 | 0 | 0 | 0 | 0 | 0 | 0 | 0 | 0 | 0 | 0
|  | 45 | 31.0122 | 35.4312 | 58.0065 | 117.5278 | 160.3173 | 163.1935 | 133.8053 | 115.1407 | 84.2769 | 45.4396 | 33.1774 | 27.5276 | 735.5056 |  | 45 | 0 | 0 | 10.5777 | 44.9839 | 66.6591 | 58.9927 | 32.2499 | 35.331 | 20.2041 | 1.019 | 0 | 0 |  | 45 | 31.0122 | 35.4312 | 47.4288 | 72.5439 | 93.6582 | 104.2009 | 101.5553 | 79.8096 | 64.0728 | 44.4206 | 33.1774 | 27.5276 |  | 45 | 0 | 0 | 43.6651 | 48.0192 | 51.0225 | 53.6789 | 54.8234 | 48.7307 | 44.6903 | 43.5708 | 0 | 0 | [15 empty] | 45 | 8495.8932 | 9159.3564 | 15989.2753 | 26123.6358 | 34814.6595 | 35265.8334 | 32222.5457 | 29739.8707 | 19978.1073 | 11050.7086 | 9448.2057 | 7972.1504 | 175914.5677 | [85 empty] | 15 | 0 | 0 | 0 | 0 | 0 | 0 | 0 | 0 | 0 | 0 | 0 | 0
|  | 60 | 32.5848 | 37.0553 | 44.4076 | 75.7009 | 121.0679 | 131.823 | 108.9807 | 85.7292 | 56.4847 | 44.6515 | 34.1433 | 28.4927 | 586.2108 |  | 60 | 0 | 0 | 0.061529 | 13.3486 | 38.1842 | 38.5634 | 19.6876 | 16.9335 | 1.0889 | 0 | 0 | 0 |  | 60 | 32.5848 | 37.0553 | 44.3461 | 62.3523 | 82.8837 | 93.2596 | 89.2931 | 68.7957 | 55.3958 | 44.6515 | 34.1433 | 28.4927 |  | 60 | 0 | 0 | 10.54 | 41.4028 | 46.843 | 50.1203 | 51.2585 | 43.7343 | 24.3169 | 0 | 0 | 0 | [15 empty] | 60 | 8949.9935 | 9615.9489 | 11948.3298 | 16579.2393 | 26106.6186 | 28195.9278 | 25934.2038 | 21792.4425 | 13176.0331 | 10865.5293 | 9741.5182 | 8277.7861 | 139923.6032 | [85 empty] | 15.5 | 0 | 0 | 0 | 0 | 0 | 0 | 0 | 0 | 0 | 0 | 0 | 0
|  | 90 | 34.5656 | 39.3836 | 44.5248 | 58.6056 | 71.2859 | 76.9756 | 69.386 | 58.7796 | 53.9649 | 44.7497 | 34.1751 | 29.3729 | 449.9274 |  | 90 | 0 | 0 | 0.0043683 | 0.9041 | 4.2866 | 5.5841 | 2.1541 | 1.4706 | 0.13356 | 0 | 0 | 0 |  | 90 | 34.5656 | 39.3836 | 44.5204 | 57.7015 | 66.9993 | 71.3915 | 67.2319 | 57.309 | 53.8313 | 44.7497 | 34.1751 | 29.3729 |  | 90 | 0 | 0 | 3.584 | 10.1442 | 16.9503 | 20.4098 | 17.2944 | 13.6456 | 3.9239 | 0 | 0 | 0 | [15 empty] | 90 | 9554.4201 | 10351.9236 | 12106.7876 | 12798.8898 | 15204.5054 | 16084.8089 | 16162.7795 | 14704.7742 | 12655.9947 | 10939.9156 | 9821.1353 | 8632.292 | 108891.5623 | [85 empty] | 16 | 0 | 0 | 0 | 0 | 0 | 0 | 0 | 0 | 0 | 0 | 0 | 0
| 온도 |  | -1.4958 | -0.42277 | 4.2313 | 10.1108 | 15.7704 | 21.3107 | 23.2886 | 25.741 | 21.2232 | 14.6152 | 11.1774 | 1.991 | 12.2951
| 상대습도 |  | 68.17% | 67.37% | 69.18% | 69.05% | 70.91% | 74.14% | 85.04% | 83.84% | 77.71% | 75.89% | 73.08% | 71.24% | 73.8%
14 | 진주 |  | 7: 관측고도; 8: 30; 9: 경도; 10: 128.04; 11: 위도; 12: 35.1642 | kWh/m2·a | 월평균 직달일사량 [W/m2] | [13 empty] | 월평균 산란일사량 [W/m2] | [13 empty] | 직달일사량에 따라 가중치를 둔(고도각x직달일사량/직달일사량) 월평균 고도각 | [27 empty] | 월별 낮시간 평균 외부조도[lx] | [14 empty] | 자동제어 |  | 90˚경사각 기준 월별 차양가동계수_하절기(4~9월) 200W/m2[ISO 52016-1], 동절기(10~3월) 500W/m2[ISO 13790] | [11 empty] | 해당월의 일일 시간별 산술평균값을 적용한 해당월기준 일일 시간별 실외온도 [ ℃ ] | [12 empty] | 해당월의 일일 시간별 산술평균값을 적용한 해당월기준 일일 시간별 실외 상대습도 [ - ] | [12 empty] | 냉방부하 기후데이터 |  |  |  | 온도 구간별 시간(일반) | [13 empty] | 온도 구간별 시간(하이브리드) | [13 empty] | 평균온도차(집열기온도와 외기온도) | [12 empty] | 가동시간[h]
| 방향 | 각도 | 1 | 2 | 3 | 4 | 5 | 6 | 7 | 8 | 9 | 10 | 11 | 12 | 연간합 | 방향 | 각도 | 1 | 2 | 3 | 4 | 5 | 6 | 7 | 8 | 9 | 10 | 11 | 12 | 방향 | 각도 | 1 | 2 | 3 | 4 | 5 | 6 | 7 | 8 | 9 | 10 | 11 | 12 | 방향 | 각도 | 1 | 2 | 3 | 4 | 5 | 6 | 7 | 8 | 9 | 10 | 11 | 12 | [14 empty] | 방향 | 각도 | 1 | 2 | 3 | 4 | 5 | 6 | 7 | 8 | 9 | 10 | 11 | 12 | 연간합 | 방향 | 각도 | 1 | 2 | 3 | 4 | 5 | 6 | 7 | 8 | 9 | 10 | 11 | 12 | 시간 | 1 | 2 | 3 | 4 | 5 | 6 | 7 | 8 | 9 | 10 | 11 | 12 | 시간 | 1 | 2 | 3 | 4 | 5 | 6 | 7 | 8 | 9 | 10 | 11 | 12 | 14. 진주 | EPI 기준 |  |  | 구분 | 단위 | 1 | 2 | 3 | 4 | 5 | 6 | 7 | 8 | 9 | 10 | 11 | 12 | 구분 | 단위 | 1 | 2 | 3 | 4 | 5 | 6 | 7 | 8 | 9 | 10 | 11 | 12 | 방위 | 1 | 2 | 3 | 4 | 5 | 6 | 7 | 8 | 9 | 10 | 11 | 12 | 속도 | 1 | 2 | 3 | 4 | 5 | 6 | 7 | 8 | 9 | 10 | 11 | 12
| 수평 | 0 | 120.2124 | 146.8952 | 197.7226 | 208.8015 | 220.0853 | 215.3862 | 188.8998 | 184.1644 | 186.1397 | 165.7535 | 119.7596 | 112.0267 | 1508.8916 | 수평면 | 0 | 76.2546 | 96.2582 | 127.0353 | 136.6489 | 116 | 96.5919 | 77.1015 | 84.5199 | 104.4246 | 98.2655 | 73.5269 | 71.0125 | 수평면 | 0 | 43.9578 | 50.637 | 70.6873 | 72.1526 | 104.0853 | 118.7943 | 111.7983 | 99.6445 | 81.7152 | 67.488 | 46.2326 | 41.0142 | 수평면 | 0 | 27.7598 | 33.9949 | 43.264 | 50.2447 | 58.68 | 59.159 | 57.3527 | 52.428 | 45.5994 | 37.6778 | 30.3571 | 26.4291 | [14 empty] | 수평 | 0 | 34444.3274 | 39352.4817 | 47695.0736 | 51149.5628 | 50178.0947 | 45668.1953 | 46060.8858 | 44079.412 | 45541.4141 | 41425.7813 | 34342.0342 | 32398.0963 | 374103.2995 | 남 | 90 | 0.78046 | 0.72837 | 0.56125 | 0.84388 | 0.69312 | 0.57905 | 0.65039 | 0.71093 | 0.87581 | 0.62662 | 0.73937 | 0.81546 | 1 | -3.9161 | -0.75357 | 3.7419 | 9.7967 | 14.5419 | 18.9567 | 23.6645 | 25.129 | 20.35 | 12.4129 | 5.49 | -0.91935 | 1 | 0.69 | 0.69 | 0.65258 | 0.744 | 0.83968 | 0.87233 | 0.90484 | 0.89 | 0.883 | 0.84355 | 0.81633 | 0.73032 | 해당 월 | 4 |  |  | 온도등급 1: θe = -7℃ | [h] | 282.4 | 125.6 | 48 | 0 | 0 | 0 | 0 | 0 | 0 | 0 | 16.5 | 180.9 | 선택운전 | [13 empty] | 수평 | 92.0255 | 83.8089 | 62.984 | 38.4468 | 35.652 | 31.3709 | 30.4944 | 33.6609 | 42.5023 | 49.9407 | 71.8465 | 112.024 | 0 | 179 | 231 | 202 | 92 | 113 | 133 | 43 | 104 | 130 | 192 | 145 | 174
| 남 | 30 | 200.7696 | 214.0562 | 241.4489 | 225.227 | 216.628 | 206.6389 | 185.7793 | 191.1168 | 217.2048 | 222.168 | 187.0156 | 194.1195 | 1826.1384 | 남 | 30 | 132.0155 | 143.6004 | 157.7777 | 147.4117 | 111.5066 | 87.7838 | 72.161 | 85.4501 | 123.3732 | 136.932 | 120.1481 | 127.6863 | 남 | 30 | 68.7541 | 70.4558 | 83.6712 | 77.8153 | 105.1214 | 118.8551 | 113.6183 | 105.6667 | 93.8317 | 85.236 | 66.8675 | 66.4332 | 남 | 30 | 27.1042 | 33.3927 | 43.0582 | 50.7668 | 59.9163 | 60.8124 | 58.8984 | 53.4527 | 45.6169 | 37.2223 | 29.7197 | 25.8188 | [14 empty] | 남 | 30 | 57558.9525 | 57379.592 | 58242.6389 | 55089.8586 | 49233.2527 | 43817.3132 | 45202.2375 | 45603.0001 | 53135.6799 | 55504.1576 | 53709.1797 | 56186.7125 | 460143.5765 | 남동 | 90 | 0.68346 | 0.64691 | 0.56433 | 0.81258 | 0.67036 | 0.66093 | 0.67721 | 0.75161 | 0.82063 | 0.54298 | 0.612 | 0.67598 | 2 | -4.4935 | -1.1214 | 2.8387 | 9.32 | 13.9968 | 18.5133 | 23.4903 | 24.9613 | 19.9433 | 11.9258 | 5.1633 | -1.2581 | 2 | 0.70839 | 0.70464 | 0.68677 | 0.76433 | 0.86065 | 0.879 | 0.91355 | 0.89516 | 0.89633 | 0.8529 | 0.82 | 0.75032 | 최고 온도 | 31.6 |  |  | 온도등급 2: θe = 2℃ | [h] | 309.2 | 323.4 | 225.6 | 50.3 | 0 | 0 | 0 | 0 | 0 | 27.9 | 165.8 | 327 | 온도등급 1: θe = -7℃ | [h] | 0.48512 | 0.26777 | 0.12168 | 0 | 0 | 0 | 0 | 0 | 0 | 0 | 0.050328 | 0.33606 | 남 | 87.5198 | 103.1395 | 60.6913 | 35.0082 | 32.6043 | 29.2924 | 29.7908 | 30.6809 | 39.0041 | 45.2948 | 86.8778 | 128.5708 | 0.5 | 210 | 89 | 83 | 150 | 167 | 144 | 172 | 161 | 179 | 203 | 229 | 235
|  | 45 | 224.7159 | 230.0826 | 243.5414 | 215.276 | 198.5196 | 186.9333 | 170.4843 | 179.9943 | 215.2 | 232.3368 | 205.4774 | 219.351 | 1839.9877 |  | 45 | 147.2258 | 153.2547 | 157.3731 | 137.8846 | 98.0369 | 74.5245 | 62.4486 | 77.3016 | 120.4337 | 142.7852 | 131.8547 | 143.8169 |  | 45 | 77.4901 | 76.8279 | 86.1682 | 77.3914 | 100.4827 | 112.4089 | 108.0357 | 102.6927 | 94.7663 | 89.5517 | 73.6227 | 75.5342 |  | 45 | 26.9285 | 33.1969 | 42.9721 | 50.9868 | 60.4776 | 61.6764 | 59.6529 | 53.9115 | 45.6206 | 37.06 | 29.5358 | 25.6629 | [15 empty] | 45 | 64420.9676 | 61675.4104 | 58734.325 | 52590.3895 | 45008.5574 | 39616.8795 | 41394.0533 | 42860.2902 | 52628.5179 | 58027.9559 | 59022.9468 | 63494.7358 | 466436.1827 | 남서 | 90 | 0.72966 | 0.67221 | 0.61336 | 0.80411 | 0.69138 | 0.69003 | 0.63078 | 0.68017 | 0.83034 | 0.61284 | 0.64658 | 0.74701 | 3 | -5.0161 | -1.5464 | 2.1742 | 8.9167 | 13.6452 | 18.2167 | 23.2613 | 24.7968 | 19.6967 | 11.7097 | 4.7567 | -1.4839 | 3 | 0.73129 | 0.71679 | 0.71452 | 0.78167 | 0.87065 | 0.887 | 0.9229 | 0.90097 | 0.90367 | 0.85742 | 0.825 | 0.75806 | 최고 절대습도 | 0.019582 |  |  | 온도등급 3: θe = 7℃ | [h] | 152.4 | 217.9 | 404.9 | 436.25 | 196.15 | 26 | 0 | 0 | 61.25 | 300.8 | 421.8 | 231.85 | 온도등급 2: θe = 2℃ | [h] | 0.076562 | 0.082381 | 0.033916 | 0 | 0 | 0 | 0 | 0 | 0 | 0 | 0.015335 | 0.07563 | 남동 | 72.9909 | 88.6551 | 55.2832 | 34.8386 | 34.6756 | 29.3338 | 30.5457 | 32.5836 | 37.5172 | 39.5122 | 71.0287 | 110.9149 | 1 | 104 | 63 | 74 | 125 | 137 | 111 | 194 | 167 | 147 | 114 | 117 | 110
|  | 60 | 235.3273 | 232.6688 | 231.9584 | 193.7844 | 170.759 | 158.4391 | 147.1467 | 159.8853 | 201.4145 | 229.2684 | 211.9045 | 231.4835 | 1753.4806 |  | 60 | 152.4029 | 152.465 | 146.2471 | 119.0373 | 78.0817 | 56.3845 | 48.6658 | 64.0048 | 109.2945 | 138.9077 | 134.5756 | 150.1466 |  | 60 | 82.9244 | 80.2038 | 85.7113 | 74.7471 | 92.6773 | 102.0546 | 98.481 | 95.8805 | 92.12 | 90.3607 | 77.3288 | 81.3369 |  | 60 | 26.7762 | 33.0125 | 42.8784 | 51.2311 | 61.1574 | 62.8514 | 60.5909 | 54.4396 | 45.6219 | 36.9 | 29.3715 | 25.5302 | [15 empty] | 60 | 67452.8892 | 62360.3589 | 55920.4213 | 47257.0376 | 38578.8715 | 33544.1023 | 35614.3282 | 37967.5483 | 49230.5842 | 57240.8672 | 60870.157 | 67006.268 | 447032.7237 | 동 | 90 | 0.41903 | 0.4659 | 0.44596 | 0.73487 | 0.66633 | 0.67845 | 0.68581 | 0.71681 | 0.69876 | 0.29449 | 0.28607 | 0.33841 | 4 | -5.0613 | -1.9571 | 1.6581 | 8.55 | 13.4419 | 17.9867 | 23.1161 | 24.7258 | 19.6133 | 11.3 | 4.4133 | -1.8032 | 4 | 0.74 | 0.73429 | 0.73903 | 0.795 | 0.87452 | 0.88967 | 0.92839 | 0.90226 | 0.89867 | 0.86129 | 0.82767 | 0.77355 | 최고 수평 전일사량 | 960 |  |  | 온도등급 4: θe = 20℃ | [h] | 0 | 5.1 | 65.5 | 227.05 | 414.15 | 423 | 178.6 | 31.2 | 289.75 | 390 | 115.9 | 4.25 | 온도등급 3: θe = 7℃ | [h] | 0 | 0 | 0 | 0 | 0 | 0 | 0 | 0 | 0 | 0 | 0 | 0 | 남서 | 84.5503 | 89.5732 | 59.2741 | 34.9558 | 35.1492 | 33.0318 | 31.6313 | 30.8135 | 36.6676 | 40.7026 | 75.1115 | 111.1237 | 1.5 | 63 | 56 | 78 | 104 | 124 | 93 | 154 | 138 | 118 | 87 | 74 | 68
|  | 90 | 214.6111 | 197.7433 | 171.7861 | 122.6132 | 96.2492 | 87.8316 | 85.4879 | 98.9728 | 142.9605 | 185.1445 | 187.7526 | 214.0929 | 1315.8775 |  | 90 | 131.9541 | 120.4767 | 95.5344 | 59.0966 | 25.4546 | 13.1087 | 13.9908 | 26.1198 | 65.9515 | 103.6632 | 112.9438 | 132.3753 |  | 90 | 82.657 | 77.2666 | 76.2518 | 63.5166 | 70.7947 | 74.7229 | 71.4971 | 72.853 | 77.009 | 81.4813 | 74.8089 | 81.7176 |  | 90 | 26.4481 | 32.5594 | 42.5796 | 52.1947 | 64.0011 | 67.7917 | 64.4506 | 56.7123 | 45.6179 | 36.4744 | 29.0011 | 25.2518 | [15 empty] | 90 | 61475.0652 | 52960.1901 | 41350.628 | 29688.4182 | 21409.8834 | 18456.2511 | 20375.5856 | 23252.3165 | 34866.2487 | 46170.5599 | 53906.1879 | 61957.6717 | 339507.3964 | 서 | 90 | 0.48927 | 0.50872 | 0.48424 | 0.71667 | 0.67942 | 0.70015 | 0.6303 | 0.60642 | 0.70332 | 0.42645 | 0.37573 | 0.46678 | 5 | -5.2516 | -2.275 | 1.4516 | 8.03 | 13.2742 | 17.7067 | 22.9387 | 24.6 | 19.4767 | 10.9968 | 4.3367 | -2.1226 | 5 | 0.75129 | 0.75107 | 0.75 | 0.823 | 0.87774 | 0.89667 | 0.92774 | 0.90387 | 0.9 | 0.8671 | 0.83033 | 0.78581 | 최고 확산 일사량 | 208.2295 |  |  | 온도등급 5: θe = 27℃ | [h] | 0 | 0 | 0 | 6.4 | 133.7 | 271 | 565.4 | 712.8 | 369 | 25.3 | 0 | 0 | 온도등급 4: θe = 20℃ | [h] | 0 | 0 | 0 | 0 | 0 | 0 | 0 | 0 | 0 | 0 | 0 | 0 | 동 | 71.477 | 81.7097 | 52.1724 | 34.0115 | 37.5358 | 29.9193 | 31.3297 | 32.0083 | 34.3106 | 37.2688 | 65.3097 | 108.9494 | 2 | 44 | 50 | 67 | 84 | 88 | 92 | 94 | 88 | 60 | 44 | 58 | 39
| 남동 | 30 | 172.4853 | 191.8725 | 224.4079 | 219.3084 | 215.8929 | 205.1611 | 188.7003 | 192.6153 | 203.8264 | 198.7961 | 162.3798 | 164.6461 | 1708.2375 | 남동 | 30 | 112.6267 | 127.2148 | 144.2495 | 141.5957 | 110.6487 | 85.9467 | 75.2351 | 86.3624 | 112.3241 | 118.6942 | 102.2188 | 107.8066 | 남동 | 30 | 59.8586 | 64.6578 | 80.1584 | 77.7126 | 105.2442 | 119.2144 | 113.4652 | 106.253 | 91.5024 | 80.1019 | 60.161 | 56.8394 | 남동 | 30 | 27.2549 | 33.3786 | 42.9452 | 49.8552 | 58.6294 | 60.1411 | 56.941 | 51.8023 | 45.6053 | 37.5638 | 29.9587 | 25.9779 | [14 empty] | 남동 | 30 | 49242.1663 | 51521.5927 | 53978.8846 | 53554.8757 | 49097.815 | 43313.3525 | 45759.4439 | 46043.9263 | 49745.3266 | 49537.4282 | 46522.0751 | 47617.9225 | 427590.6885 | 북서 | 90 | 0 | 0 | 0.010123 | 0.49117 | 0.53775 | 0.60722 | 0.54389 | 0.46076 | 0.37894 | 0 | 0 | 0 | 6 | -5.3484 | -2.4214 | 1.4226 | 7.56 | 13.3097 | 17.8333 | 22.9355 | 24.7065 | 19.1733 | 10.6613 | 3.9567 | -2.2355 | 6 | 0.75839 | 0.74857 | 0.72968 | 0.83933 | 0.87613 | 0.89333 | 0.92871 | 0.89839 | 0.90667 | 0.87452 | 0.83467 | 0.78742 | 수평 | 960 |  |  | 온도등급 1: θe = -7℃ | [Kh] | 7374.2 | 3225 | 1168.1 | 0 | 0 | 0 | 0 | 0 | 0 | 0 | 397.1 | 4526.1 | 병렬운전 | [13 empty] | 서 | 64.352 | 61.5101 | 49.8047 | 32.0608 | 36.0819 | 36.1225 | 32.7152 | 29.1174 | 28.4973 | 28.6671 | 44.9373 | 73.2203 | 2.5 | 36 | 41 | 66 | 55 | 55 | 74 | 56 | 52 | 43 | 36 | 34 | 31
|  | 45 | 185.2212 | 199.9226 | 221.1191 | 208.6579 | 199.5916 | 187.6378 | 176.4272 | 183.4035 | 198.3171 | 200.3486 | 170.9803 | 177.6921 | 1685.3647 |  | 45 | 120.0274 | 130.6926 | 139.1422 | 130.6947 | 97.749 | 73.2858 | 67.5865 | 79.2106 | 105.9304 | 117.5096 | 106.6296 | 115.7034 |  | 45 | 65.1939 | 69.2299 | 81.9769 | 77.9632 | 101.8426 | 114.352 | 108.8407 | 104.1929 | 92.3867 | 82.839 | 64.3507 | 61.9887 |  | 45 | 27.0556 | 33.0483 | 42.6163 | 49.3432 | 58.0913 | 59.9244 | 56.1125 | 51.1086 | 45.275 | 37.3949 | 29.7861 | 25.8345 | [15 empty] | 45 | 52801.3987 | 53708.1577 | 53097.1102 | 50837.9909 | 45277.229 | 39511.2712 | 42611.1509 | 43764.5131 | 48321.8988 | 49842.5164 | 48948.5553 | 51383.9524 | 423228.8135 | 북동 | 90 | 0 | 0 | 0 | 0.52514 | 0.53429 | 0.5939 | 0.57973 | 0.56355 | 0.37493 | 0 | 0 | 0 | 7 | -5.6581 | -2.3571 | 1.3968 | 8.5167 | 14.6871 | 18.8867 | 23.7226 | 25.271 | 19.6767 | 10.6774 | 3.68 | -2.371 | 7 | 0.77258 | 0.74286 | 0.72452 | 0.80033 | 0.8271 | 0.86833 | 0.91065 | 0.88839 | 0.89533 | 0.87323 | 0.845 | 0.78677 | 남 | 518.5434 |  |  | 온도등급 2: θe = 2℃ | [Kh] | 5961.4 | 6191.4 | 4133.6 | 885.1 | 0 | 0 | 0 | 0 | 0 | 514.3 | 2942.1 | 6217.8 | 온도등급 1: θe = -7℃ | [h] | 0.39615 | 0.20819 | 0.081426 | 0 | 0 | 0 | 0 | 0 | 0 | 0 | 0.030506 | 0.2365 | 북서 | 54.0735 | 39.1119 | 35.3357 | 25.1617 | 29.9937 | 32.6377 | 27.9338 | 20.8734 | 16.3632 | 16.5531 | 31.6042 | 48.5544 | 3 | 32 | 36 | 57 | 34 | 38 | 34 | 21 | 21 | 20 | 30 | 30 | 25
|  | 60 | 188.0937 | 197.6753 | 208.2975 | 190.1546 | 175.7756 | 164.2367 | 157.1729 | 167.1402 | 184.5687 | 191.883 | 170.0828 | 181.2453 | 1587.937 |  | 60 | 119.5837 | 125.8628 | 126.3349 | 113.3321 | 79.415 | 57.5792 | 55.936 | 68.0703 | 93.9959 | 109.011 | 103.8579 | 116.0115 |  | 60 | 68.51 | 71.8125 | 81.9626 | 76.8225 | 96.3605 | 106.6576 | 101.237 | 99.0699 | 90.5727 | 82.872 | 66.2248 | 65.2338 |  | 60 | 26.817 | 32.6243 | 41.9593 | 48.2818 | 56.9956 | 58.8381 | 54.7692 | 49.8331 | 44.5512 | 37.1133 | 29.6048 | 25.6589 | [15 empty] | 60 | 53543.4027 | 53118.4657 | 49930.7163 | 46207.2265 | 39722.0968 | 34466.1052 | 37762.5736 | 39785.1589 | 44886.906 | 47656.1776 | 48649.1937 | 52397.2662 | 399799.6592 | 북 | 90 | 0 | 0 | 0 | 0.021535 | 0.032327 | 0.12973 | 0.11942 | 0.058335 | 0.022384 | 0 | 0 | 0 | 8 | -5.4548 | -1.6893 | 2.7903 | 10.7 | 16.6355 | 20.4667 | 24.8065 | 26 | 21.51 | 12.6774 | 4.71 | -2.2839 | 8 | 0.76935 | 0.72357 | 0.68484 | 0.69767 | 0.75194 | 0.80967 | 0.8529 | 0.86161 | 0.82667 | 0.81935 | 0.82867 | 0.78839 | 남동 | 427.5302 |  |  | 온도등급 3: θe = 7℃ | [Kh] | 1865.1 | 2632.35 | 4325.15 | 3934.025 | 1481.575 | 175.2 | 0 | 0 | 470.925 | 2638.5 | 4585.6 | 2727.625 | 온도등급 2: θe = 2℃ | [h] | 0 | 0 | 0 | 0 | 0 | 0 | 0 | 0 | 0 | 0 | 0 | 0 | 북동 | 37.4476 | 31.4737 | 32.3646 | 26.3184 | 33.6828 | 30.7753 | 28.6071 | 27.3082 | 19.0915 | 14.8153 | 21.8808 | 31.6415 | 3.5 | 28 | 31 | 29 | 24 | 13 | 22 | 4 | 6 | 10 | 13 | 14 | 21
|  | 90 | 162.3471 | 163.3699 | 156.5016 | 134.8963 | 117.0062 | 110.3427 | 108.195 | 119.5361 | 136.0317 | 149.6448 | 142.8621 | 158.235 | 1209.9307 |  | 90 | 95.1337 | 93.5 | 80.9537 | 65.0205 | 36.5991 | 24.6451 | 27.7789 | 38.3549 | 56.9369 | 74.1908 | 79.4905 | 93.9135 |  | 90 | 67.2133 | 69.87 | 75.5479 | 69.8758 | 80.4071 | 85.6977 | 80.4161 | 81.1812 | 79.0948 | 75.454 | 63.3716 | 64.3215 |  | 90 | 26.2122 | 31.2912 | 39.3642 | 43.6576 | 50.1739 | 51.1821 | 48.066 | 44.4994 | 41.2892 | 35.7207 | 28.8181 | 25.1614 | [15 empty] | 90 | 46065.1244 | 43928.3692 | 37355.1292 | 32584.9503 | 26127.2371 | 22893.5631 | 25608.1854 | 28255.6912 | 32919.4517 | 37030.2731 | 40775.1065 | 45694.5579 | 305649.8072 | 수동제어 |  | 90˚경사각 기준 월별 차양가동계수_하절기(4~9월) 200W/m2[ISO 52016-1], 동절기(10~3월) 500W/m2[ISO 13790] | [11 empty] | 9 | -2.4871 | 0.44643 | 5.4645 | 12.34 | 18.4806 | 22.0033 | 25.5484 | 27.1097 | 22.9167 | 15.2903 | 7.4033 | 0.20323 | 9 | 0.69677 | 0.64607 | 0.58613 | 0.616 | 0.64516 | 0.741 | 0.81839 | 0.81258 | 0.75533 | 0.71226 | 0.74833 | 0.71323 | 남서 | 400.4311 | [16 empty] | 온도등급 3: θe = 7℃ | [h] | 0 | 0 | 0 | 0 | 0 | 0 | 0 | 0 | 0 | 0 | 0 | 0 | 북 | 0.00046172 | 0.00046172 | 23.0009 | 22.1997 | 31.3797 | 32.6447 | 27.4183 | 20.8782 | 11.8144 | 6.8042 | 0.0013539 | 0.00046172 | 4 | 20 | 22 | 24 | 16 | 3 | 12 | 4 | 4 | 8 | 12 | 7 | 17
| 남서 | 30 | 176.4485 | 191.6332 | 226.0582 | 215.9178 | 214.1869 | 209.3872 | 182.2712 | 183.0947 | 207.8695 | 206.2629 | 167.3258 | 169.7775 | 1715.5641 | 남서 | 30 | 112.8174 | 125.4117 | 144.7602 | 138.9509 | 108.064 | 88.8271 | 67.5662 | 79.3539 | 116.7813 | 125.4406 | 105.2781 | 108.7941 | 남서 | 30 | 63.6311 | 66.2215 | 81.298 | 76.9669 | 106.1229 | 120.5601 | 114.7051 | 103.7408 | 91.0882 | 80.8223 | 62.0477 | 60.9834 | 남서 | 30 | 27.1653 | 33.4854 | 42.9421 | 50.6466 | 59.6088 | 59.6839 | 59.0785 | 53.634 | 45.1216 | 36.9335 | 29.6466 | 25.8633 | [14 empty] | 남서 | 30 | 50634.4326 | 51100.1461 | 54430.083 | 52733.3305 | 48492.7266 | 44456.8494 | 44297.5949 | 43508.7254 | 50763.2345 | 51525.5288 | 47996.1294 | 49090.4309 | 429855.7342 | 방향 | 각도 | 1 | 2 | 3 | 4 | 5 | 6 | 7 | 8 | 9 | 10 | 11 | 12 | 10 | 0.17097 | 2.475 | 7.5065 | 14.13 | 20.3581 | 23.4967 | 26.5323 | 28.0645 | 24.3133 | 17.2935 | 9.59 | 2.7194 | 10 | 0.59774 | 0.54286 | 0.48903 | 0.53867 | 0.54774 | 0.674 | 0.76968 | 0.77065 | 0.68833 | 0.62387 | 0.65 | 0.57065 | 동 | 180.7057 | [16 empty] | 온도등급 4: θe = 20℃ | [h] | 0 | 0 | 0 | 0 | 0 | 0 | 0 | 0 | 0 | 0 | 0 | 0 | [13 empty] | 4.5 | 10 | 15 | 24 | 12 | 2 | 2 | 1 | 0 | 3 | 4 | 2 | 9
|  | 45 | 190.3516 | 199.0606 | 223.3054 | 204.7038 | 197.4793 | 193.0552 | 167.9928 | 171.0715 | 203.7057 | 210.9681 | 178.3739 | 185.211 | 1696.959 |  | 45 | 120.0876 | 127.8334 | 139.8138 | 127.6321 | 94.4607 | 77.1558 | 57.3289 | 70.0808 | 112.0564 | 127.0892 | 111.1842 | 117.2287 |  | 45 | 70.264 | 71.2272 | 83.4916 | 77.0717 | 103.0186 | 115.8993 | 110.6639 | 100.9907 | 91.6493 | 83.8789 | 67.1897 | 67.9822 |  | 45 | 26.9675 | 33.2247 | 42.608 | 50.3881 | 59.5148 | 59.2855 | 59.1797 | 53.5988 | 44.6489 | 36.536 | 29.337 | 25.6655 | [15 empty] | 45 | 54635.2485 | 52975.5196 | 53695.3453 | 49893.4035 | 44507.3309 | 40951.8184 | 40687.3858 | 40484.5375 | 49673.9664 | 52667.0158 | 51149.8693 | 53542.109 | 426724.1864 | 남 | 90 | 0.71965 | 0.67161 | 0.51752 | 0.7157 | 0.58784 | 0.49109 | 0.5516 | 0.60294 | 0.74277 | 0.5778 | 0.68176 | 0.75192 | 11 | 2.4774 | 4.1143 | 9.3548 | 15.7233 | 21.6452 | 24.7067 | 27.4548 | 28.7419 | 25.4133 | 18.6935 | 11.7867 | 4.5871 | 11 | 0.46452 | 0.47357 | 0.41323 | 0.48 | 0.50065 | 0.61267 | 0.73323 | 0.73226 | 0.649 | 0.55548 | 0.56567 | 0.4771 | 서 | 161.5438 | [16 empty] | 부분병렬운전 | [26 empty] | 5 | 11 | 13 | 18 | 7 | 2 | 3 | 0 | 3 | 2 | 6 | 4 | 7
|  | 60 | 194.0009 | 196.3221 | 210.843 | 186.1837 | 173.7123 | 169.9948 | 148.6162 | 153.9325 | 190.6988 | 204.5496 | 179.3174 | 190.2557 | 1604.0658 |  | 60 | 119.5596 | 122.3326 | 127.1964 | 110.4355 | 76.2687 | 61.7946 | 45.2682 | 58.3905 | 101.084 | 120.4179 | 109.5526 | 117.8479 |  | 60 | 74.4413 | 73.9895 | 83.6466 | 75.7482 | 97.4436 | 108.2003 | 103.348 | 95.542 | 89.6148 | 84.1317 | 69.7647 | 72.4078 |  | 60 | 26.7302 | 32.8595 | 41.9655 | 49.5249 | 58.761 | 58.1372 | 58.2866 | 52.7082 | 43.8274 | 36.0649 | 29.0323 | 25.4567 | [15 empty] | 60 | 55682.4812 | 52153.5348 | 50625.1463 | 45275.494 | 38928.8308 | 35978.1464 | 35811.7363 | 36262.4232 | 46416.5787 | 51021.4863 | 51396.0614 | 54986.2897 | 404523.7823 | 남동 | 90 | 0.60645 | 0.57402 | 0.50074 | 0.59097 | 0.48754 | 0.48068 | 0.49252 | 0.54663 | 0.59682 | 0.4818 | 0.54304 | 0.59981 | 12 | 3.9903 | 5.5 | 10.7742 | 16.8367 | 22.8065 | 25.63 | 28.1516 | 29.2097 | 26.3133 | 19.8935 | 13.2333 | 6.1226 | 12 | 0.38097 | 0.42643 | 0.36774 | 0.44367 | 0.46097 | 0.588 | 0.69806 | 0.70806 | 0.60267 | 0.51387 | 0.491 | 0.41677 | 북서 | 161.5438 | [16 empty] | 온도등급 1: θe = -7℃ | [h] | 0.44018 | 0.22041 | 0.081426 | 0 | 0 | 0 | 0 | 0 | 0 | 0 | 0.030506 | 0.24145 | [13 empty] | 5.5 | 3 | 13 | 6 | 3 | 1 | 0 | 1 | 0 | 0 | 2 | 4 | 3
|  | 90 | 169.1478 | 161.5366 | 159.2477 | 131.5537 | 115.5979 | 114.7261 | 101.6872 | 108.5149 | 142.5543 | 162.3345 | 152.5549 | 167.5058 | 1230.4754 |  | 90 | 95.2818 | 89.5252 | 82.0496 | 62.8644 | 34.4514 | 27.8735 | 19.8672 | 30.3712 | 64.2626 | 85.7292 | 85.4873 | 95.5609 |  | 90 | 73.866 | 72.0114 | 77.1982 | 68.6894 | 81.1465 | 86.8526 | 81.82 | 78.1437 | 78.2918 | 76.6053 | 67.0676 | 71.9449 |  | 90 | 26.057 | 31.561 | 39.3884 | 45.4757 | 52.8773 | 51.0049 | 51.1768 | 47.647 | 40.6215 | 34.454 | 28.1567 | 24.956 | [15 empty] | 90 | 48520.0308 | 42750.7842 | 38091.8334 | 31806.6081 | 25569.7182 | 24048.2862 | 24130.0483 | 25317.874 | 34542.7503 | 40386.2802 | 43655.753 | 48373.3306 | 311536.4753 | 남서 | 90 | 0.64744 | 0.59647 | 0.54425 | 0.58481 | 0.50282 | 0.50184 | 0.45875 | 0.49467 | 0.60388 | 0.54379 | 0.57373 | 0.66284 | 13 | 5.0129 | 6.5857 | 11.8742 | 17.5567 | 23.5935 | 26.4167 | 28.5161 | 29.729 | 26.8967 | 20.6065 | 14.2067 | 7.1419 | 13 | 0.34452 | 0.39214 | 0.33452 | 0.42167 | 0.42839 | 0.55333 | 0.67839 | 0.68935 | 0.57067 | 0.47226 | 0.45233 | 0.37484 | 북동 | 161.5438 | [16 empty] | 온도등급 2: θe = 2℃ | [h] | 0 | 0 | 0 | 0 | 0 | 0 | 0 | 0 | 0 | 0 | 0 | 0 | [13 empty] | 6 | 2 | 3 | 8 | 5 | 0 | 0 | 0 | 0 | 0 | 1 | 0 | 2
| 동 | 30 | 115.4273 | 142.308 | 185.6352 | 197.6505 | 208.3076 | 202.1417 | 185.7178 | 182.6716 | 174.9024 | 152.9091 | 112.593 | 105.6781 | 1435.9199 | 동 | 30 | 69.55 | 88.3064 | 113.1113 | 123.124 | 104.0438 | 82.9583 | 73.4763 | 79.7837 | 90.3258 | 83.4931 | 64.557 | 63.9634 | 동 | 30 | 45.8773 | 54.0016 | 72.5239 | 74.5265 | 104.2637 | 119.1834 | 112.2415 | 102.8879 | 84.5766 | 69.416 | 48.036 | 41.7146 | 동 | 30 | 27.0401 | 32.9969 | 42.4262 | 48.7485 | 57.225 | 58.7972 | 55.1975 | 50.2976 | 45.0056 | 37.4818 | 29.8519 | 25.842 | [14 empty] | 동 | 30 | 32661.3594 | 38100.3874 | 44487.152 | 48091.8711 | 47306.2918 | 42499.5605 | 44840.1155 | 43632.2852 | 42537.5131 | 37952.9645 | 32007.691 | 30397.0019 | 353772.0528 | 동 | 90 | 0.3166 | 0.35201 | 0.33694 | 0.40943 | 0.37124 | 0.37799 | 0.38209 | 0.39936 | 0.38931 | 0.22251 | 0.21614 | 0.25569 | 14 | 6.0387 | 7.3607 | 12.5871 | 17.9733 | 23.9742 | 26.8333 | 28.7226 | 29.9323 | 27.1267 | 21.0774 | 14.6667 | 7.6097 | 14 | 0.32065 | 0.35643 | 0.31161 | 0.41067 | 0.41742 | 0.53767 | 0.67548 | 0.6871 | 0.55667 | 0.44194 | 0.43067 | 0.35484 | 북 | 161.5438 | [16 empty] | 온도등급 3: θe = 7℃ | [h] | 0 | 0 | 0 | 0 | 0 | 0 | 0 | 0 | 0 | 0 | 0 | 0 | [13 empty] | 6.5 | 2 | 4 | 5 | 3 | 1 | 0 | 0 | 0 | 0 | 0 | 2 | 2
|  | 45 | 111.352 | 136.7345 | 173.2747 | 183.219 | 191.0675 | 185.5007 | 173.6668 | 172.197 | 163.0463 | 142.203 | 106.9541 | 101.3535 | 1344.2091 |  | 45 | 63.427 | 80.3514 | 100.0362 | 108.3862 | 89.4766 | 70.2615 | 65.5852 | 71.5528 | 78.8318 | 72.5074 | 57.6984 | 57.9849 |  | 45 | 47.925 | 56.3831 | 73.2385 | 74.8328 | 101.5909 | 115.2392 | 108.0816 | 100.6442 | 84.2145 | 69.6955 | 49.2556 | 43.3686 |  | 45 | 25.964 | 31.6 | 40.8921 | 46.7956 | 55.4569 | 57.2817 | 53.1607 | 48.2104 | 43.3348 | 36.3372 | 28.7597 | 24.838 | [15 empty] | 45 | 31349.0195 | 36632.2963 | 41380.4057 | 44400.5575 | 43225.7495 | 38808.2879 | 41660.3484 | 41026.8323 | 39509.6243 | 35168.088 | 30284.9476 | 29096.8456 | 330382.3865 | 서 | 90 | 0.36967 | 0.38436 | 0.36587 | 0.39929 | 0.37853 | 0.39009 | 0.35117 | 0.33786 | 0.39185 | 0.32221 | 0.28389 | 0.35268 | 15 | 6.4161 | 7.7107 | 12.9774 | 18.1267 | 23.8097 | 26.78 | 28.8226 | 29.9226 | 27.0133 | 21.0419 | 14.8567 | 8.0484 | 15 | 0.31903 | 0.34143 | 0.31226 | 0.401 | 0.42032 | 0.53467 | 0.67419 | 0.67968 | 0.544 | 0.4429 | 0.424 | 0.34387 | [18 empty] | 온도등급 4: θe = 20℃ | [h] | 0 | 0 | 0 | 0 | 0 | 0 | 0 | 0 | 0 | 0 | 0 | 0 | [13 empty] | 7 | 0 | 3 | 3 | 4 | 0 | 0 | 0 | 0 | 0 | 0 | 0 | 1
|  | 60 | 105.8089 | 129.1363 | 158.0649 | 165.7623 | 169.7205 | 165.3206 | 156.926 | 157.6377 | 148.2754 | 129.6608 | 99.7615 | 96.348 | 1228.526 |  | 60 | 56.094 | 70.9062 | 84.8911 | 91.47 | 72.1865 | 56.1311 | 55.1146 | 61.3494 | 65.9629 | 60.6382 | 49.7739 | 51.3508 |  | 60 | 49.7149 | 58.23 | 73.1738 | 74.2923 | 97.534 | 109.1895 | 101.8114 | 96.2883 | 82.3126 | 69.0226 | 49.9876 | 44.9973 |  | 60 | 24.647 | 29.8966 | 38.7257 | 43.9154 | 52.4549 | 54.3251 | 50.1771 | 45.276 | 40.8457 | 34.6071 | 27.3668 | 23.6522 | [15 empty] | 60 | 29716.2747 | 34617.4654 | 37628.5693 | 40038.4865 | 38205.1631 | 34379.7438 | 37359.1111 | 37455.103 | 35798.2525 | 31966.1478 | 28147.0984 | 27646.9613 | 301427.849 | 북서 | 90 | 0 | 0 | 0.010123 | 0.63853 | 0.69907 | 0.78939 | 0.70706 | 0.59899 | 0.49263 | 0 | 0 | 0 | 16 | 6.3226 | 7.55 | 12.7516 | 17.8233 | 23.471 | 26.5 | 28.4387 | 29.8452 | 26.7633 | 20.6968 | 14.38 | 7.5097 | 16 | 0.32806 | 0.35071 | 0.32129 | 0.42067 | 0.43871 | 0.559 | 0.69226 | 0.67774 | 0.55667 | 0.45968 | 0.44567 | 0.35935 | [45 empty] | 7.5 | 0 | 1 | 0 | 0 | 0 | 0 | 0 | 0 | 0 | 0 | 0 | 0
|  | 90 | 88.7469 | 105.5244 | 121.214 | 125.4633 | 123.3592 | 121.6689 | 117.3033 | 120.2205 | 113.978 | 101.0258 | 80.8798 | 80.0778 | 948.5941 |  | 90 | 37.9489 | 46.8804 | 51.5372 | 55.2303 | 38.3698 | 29.8007 | 32.3735 | 38.257 | 39.7846 | 36.4125 | 31.742 | 34.0325 |  | 90 | 50.798 | 58.6441 | 69.6768 | 70.233 | 84.9894 | 91.8682 | 84.9299 | 81.9635 | 74.1934 | 64.6133 | 49.1378 | 46.0454 |  | 90 | 21.7718 | 25.8606 | 32.8745 | 36.0572 | 42.1886 | 44.3259 | 41.5481 | 37.7121 | 34.258 | 29.9343 | 23.935 | 20.8582 | [15 empty] | 90 | 24827.3628 | 28226.3712 | 28669.1416 | 30177.8982 | 27504.0507 | 24957.9321 | 27522.6702 | 28360.4104 | 27349.3864 | 24775.4634 | 22710.2217 | 22968.4996 | 232071.7706 | 북동 | 90 | 0 | 0 | 0 | 0.68268 | 0.69457 | 0.77207 | 0.75365 | 0.73262 | 0.4874 | 0 | 0 | 0 | 17 | 5.2613 | 6.7571 | 11.8677 | 17.2233 | 22.7452 | 25.7833 | 28.0839 | 29.5419 | 25.9867 | 19.6097 | 13.1633 | 6.0548 | 17 | 0.35323 | 0.37893 | 0.35355 | 0.438 | 0.46645 | 0.58767 | 0.7129 | 0.68613 | 0.59767 | 0.52129 | 0.487 | 0.41484 | [45 empty] | 8 | 0 | 0 | 0 | 2 | 0 | 0 | 0 | 0 | 0 | 0 | 0 | 0
| 서 | 30 | 118.989 | 141.7997 | 187.5673 | 193.0814 | 205.5673 | 208.0617 | 176.8333 | 169.7896 | 180.1777 | 162.3892 | 118.7744 | 111.3685 | 1441.9411 | 서 | 30 | 69.2319 | 85.9919 | 113.7395 | 119.6281 | 100.266 | 87.0208 | 62.8085 | 70.2755 | 96.3332 | 92.1938 | 68.5785 | 65.1772 | 서 | 30 | 49.7571 | 55.8078 | 73.8278 | 73.4533 | 105.3013 | 121.0409 | 114.0248 | 99.5141 | 83.8445 | 70.1954 | 50.1959 | 46.1913 | 서 | 30 | 26.9676 | 33.1571 | 42.444 | 49.9531 | 58.7166 | 58.1798 | 58.0803 | 52.8488 | 44.3191 | 36.4591 | 29.2857 | 25.6325 | [14 empty] | 서 | 30 | 34002.2003 | 37541.1897 | 45012.8116 | 46995.1193 | 46358.306 | 44119.0855 | 42839.8171 | 40203.2143 | 43859.5847 | 40463.8999 | 33859.5278 | 32116.5667 | 355849.2988 | 북 | 90 | 0 | 0 | 0 | 0 | 0 | 0 | 0 | 0 | 0 | 0 | 0 | 0 | 18 | 3.2 | 5.4536 | 10.7097 | 16.1333 | 21.529 | 24.9333 | 27.4065 | 28.7516 | 24.8833 | 17.6581 | 11.67 | 4.2355 | 18 | 0.42645 | 0.415 | 0.39129 | 0.47533 | 0.51032 | 0.617 | 0.74806 | 0.72032 | 0.65467 | 0.61258 | 0.55467 | 0.48 | [45 empty] | 8.5 | 0 | 0 | 0 | 0 | 0 | 0 | 0 | 0 | 0 | 0 | 0 | 0
|  | 45 | 116.1253 | 135.8457 | 175.766 | 178.2298 | 187.944 | 193.0947 | 162.631 | 156.288 | 169.8025 | 154.024 | 114.5184 | 108.451 | 1352.9076 |  | 45 | 63.3401 | 77.3958 | 100.9814 | 104.7751 | 85.0998 | 75.6092 | 52.1465 | 59.9072 | 86.6214 | 83.3547 | 62.5393 | 59.5045 |  | 45 | 52.7852 | 58.4499 | 74.7847 | 73.4547 | 102.8442 | 117.4855 | 110.4845 | 96.3808 | 83.1811 | 70.6693 | 51.9791 | 48.9466 |  | 45 | 25.8156 | 31.8014 | 40.9298 | 48.3631 | 57.5118 | 56.5211 | 56.8179 | 51.3569 | 42.5987 | 35.0912 | 28.0981 | 24.6223 | [15 empty] | 45 | 33116.9447 | 35797.2186 | 42050.4395 | 43227.3423 | 42092.4709 | 40859.1147 | 39175.1664 | 36780.1645 | 41196.987 | 38279.0942 | 32543.2876 | 31226.4028 | 333155.1658 | 채광제어 |  | 90˚경사각 기준 월별 차양가동계수_하절기(4~9월) 200W/m2[ISO 52016-1], 동절기(10~3월) 500W/m2[ISO 13790] | [11 empty] | 19 | 1.2774 | 4.1 | 9.1968 | 14.7767 | 20.2806 | 23.5433 | 26.5226 | 27.7806 | 23.4267 | 16.1129 | 10.0233 | 2.9 | 19 | 0.50484 | 0.47107 | 0.44226 | 0.533 | 0.5471 | 0.67433 | 0.78419 | 0.76258 | 0.729 | 0.68677 | 0.629 | 0.54065 | [45 empty] | 9 | 0 | 1 | 0 | 0 | 0 | 0 | 0 | 0 | 0 | 0 | 0 | 0
|  | 60 | 111.7344 | 127.6443 | 160.8753 | 160.3924 | 166.5797 | 173.4882 | 145.5504 | 140.8784 | 155.9152 | 142.5308 | 107.6264 | 103.553 | 1238.8671 |  | 60 | 56.625 | 67.326 | 86.0182 | 87.7187 | 67.8675 | 61.9576 | 41.2235 | 49.2204 | 74.6192 | 72.3018 | 54.6192 | 52.5448 |  | 60 | 55.1093 | 60.3184 | 74.857 | 72.6737 | 98.7122 | 111.5305 | 104.3269 | 91.658 | 81.296 | 70.229 | 53.0072 | 51.0081 |  | 60 | 24.5059 | 30.0961 | 38.7736 | 45.8714 | 54.9962 | 53.6577 | 53.8942 | 48.59 | 40.2546 | 33.3269 | 26.5783 | 23.3679 | [15 empty] | 60 | 31828.9526 | 33521.5081 | 38374.2952 | 38782.1839 | 37043.6637 | 36575.9701 | 34810.0568 | 32974.7996 | 37708.3092 | 35348.3743 | 30499.7279 | 29757.3778 | 304556.4259 | 방향 | 각도 | 1 | 2 | 3 | 4 | 5 | 6 | 7 | 8 | 9 | 10 | 11 | 12 | 20 | -0.019355 | 2.5357 | 7.9774 | 13.8667 | 19 | 22.2533 | 25.7129 | 26.9968 | 22.47 | 14.9806 | 8.5933 | 2.0194 | 20 | 0.55161 | 0.54714 | 0.48677 | 0.57533 | 0.60387 | 0.729 | 0.82032 | 0.79871 | 0.78167 | 0.74484 | 0.69067 | 0.58419 | [45 empty] | 9.5 | 0 | 0 | 0 | 0 | 0 | 0 | 0 | 0 | 0 | 0 | 0 | 0
|  | 90 | 94.2159 | 104.5527 | 123.9528 | 119.0466 | 119.8085 | 128.0593 | 108.0011 | 106.1424 | 120.0593 | 111.9262 | 88.854 | 87.427 | 957.6898 |  | 90 | 38.2261 | 43.9017 | 52.3938 | 50.668 | 33.9979 | 34.0494 | 21.4198 | 27.9625 | 46.2697 | 46.1628 | 36.4662 | 35.4289 |  | 90 | 55.9898 | 60.651 | 71.559 | 68.3786 | 85.8106 | 94.0099 | 86.5813 | 78.1799 | 73.7896 | 65.7634 | 52.3878 | 51.9981 |  | 90 | 21.432 | 26.0284 | 32.8967 | 38.5125 | 45.4451 | 44.2696 | 43.4376 | 40.3758 | 33.9716 | 29.0327 | 23.1656 | 20.5624 | [15 empty] | 90 | 26745.2775 | 27395.6716 | 29414.4892 | 28605.1801 | 26293.054 | 26754.4178 | 25448.2309 | 24594.3109 | 28877.2454 | 27652.3237 | 25069.2066 | 25028.3603 | 234881.2258 | 남 | 90 | 0.70725 | 0.72611 | 0.71459 | 0.72535 | 0.55237 | 0.42904 | 0.36859 | 0.44476 | 0.61005 | 0.66418 | 0.68891 | 0.70685 | 21 | -0.73871 | 1.7286 | 7.1677 | 12.9533 | 17.7387 | 21.3633 | 25.1903 | 26.4065 | 21.85 | 14.029 | 7.65 | 1.0839 | 21 | 0.58323 | 0.59214 | 0.51774 | 0.618 | 0.66645 | 0.78133 | 0.84516 | 0.83516 | 0.816 | 0.79161 | 0.73567 | 0.62774 | [45 empty] | 10 | 0 | 0 | 0 | 0 | 0 | 0 | 0 | 0 | 0 | 0 | 0 | 0
| 북서 | 30 | 61.012 | 88.1244 | 142.2891 | 165.3013 | 193.2178 | 201.1995 | 169.9584 | 155.2991 | 145.2624 | 112.1313 | 66.9682 | 52.3708 | 1135.2973 | 북서 | 30 | 27.2629 | 45.5996 | 79.0936 | 97.6073 | 91.4136 | 82.3905 | 59.238 | 61.4497 | 71.0517 | 54.7884 | 30.5018 | 23.0679 | 북서 | 30 | 33.7491 | 42.5247 | 63.1955 | 67.6939 | 101.8041 | 118.8089 | 110.7204 | 93.8494 | 74.2107 | 57.3429 | 36.4663 | 29.3029 | 북서 | 30 | 26.6108 | 33.1987 | 42.6478 | 49.8079 | 58.1527 | 57.5315 | 57.1817 | 52.3437 | 44.4456 | 36.6034 | 29.1549 | 25.1235 | [14 empty] | 북서 | 30 | 17187.8274 | 23138.3274 | 34049.4657 | 40054.62 | 43525.4322 | 42577.292 | 41081.3493 | 36735.499 | 35262.9413 | 27844.9703 | 18816.9531 | 14992.129 | 274251.4613 | 남동 | 90 | 0.54342 | 0.55742 | 0.54887 | 0.55686 | 0.42798 | 0.33344 | 0.28636 | 0.34568 | 0.47101 | 0.51139 | 0.5298 | 0.54312 | 22 | -1.6355 | 1.0214 | 6.329 | 12.08 | 16.8452 | 20.61 | 24.8645 | 26.0548 | 21.24 | 13.4516 | 6.9333 | 0.36129 | 22 | 0.61871 | 0.60929 | 0.55129 | 0.672 | 0.71677 | 0.81467 | 0.85742 | 0.85323 | 0.84533 | 0.8171 | 0.76033 | 0.65452 | [45 empty] | 10.5 | 0 | 0 | 0 | 0 | 0 | 0 | 0 | 0 | 0 | 0 | 0 | 0
|  | 45 | 45.8289 | 67.9925 | 114.4945 | 137.0298 | 167.1235 | 179.6671 | 149.1803 | 133.0339 | 121.1511 | 88.3389 | 50.5682 | 37.8838 | 944.8482 |  | 45 | 13.2759 | 26.7423 | 54.0982 | 72.1672 | 70.5414 | 67.1525 | 44.8269 | 45.5962 | 51.4095 | 34.4943 | 15.8382 | 10.0967 |  | 45 | 32.553 | 41.2503 | 60.3963 | 64.8626 | 96.5821 | 112.5146 | 104.3534 | 87.4377 | 69.7416 | 53.8446 | 34.7299 | 27.7871 |  | 45 | 22.1049 | 29.2572 | 39.7827 | 47.7616 | 57.0055 | 55.9536 | 56.2267 | 50.7552 | 41.613 | 33.2954 | 24.7839 | 20.4755 | [15 empty] | 45 | 12719.2385 | 17655.1251 | 27219.3181 | 32947.5676 | 37332.0733 | 37942.2803 | 35814.6706 | 31207.9348 | 29222.8612 | 21798.0591 | 13981.8847 | 10728.0887 | 225565.9726 | 남서 | 90 | 0.54342 | 0.55742 | 0.54887 | 0.55686 | 0.42798 | 0.33344 | 0.28636 | 0.34568 | 0.47101 | 0.51139 | 0.5298 | 0.54312 | 23 | -2.1645 | 0.35 | 5.2258 | 11.12 | 16.1323 | 19.9867 | 24.5839 | 25.6774 | 20.8 | 13.0968 | 6.3633 | -0.14839 | 23 | 0.63613 | 0.64893 | 0.5971 | 0.71233 | 0.75419 | 0.83967 | 0.87258 | 0.86806 | 0.85733 | 0.82226 | 0.779 | 0.67839 | [45 empty] | 11 | 0 | 0 | 0 | 0 | 0 | 0 | 0 | 0 | 0 | 0 | 0 | 0
|  | 60 | 39.8927 | 57.5126 | 94.0434 | 112.1693 | 139.1012 | 153.7729 | 126.7467 | 112.4147 | 101.4143 | 72.8574 | 43.1491 | 32.5849 | 793.7374 |  | 60 | 6.6658 | 15.8657 | 35.149 | 49.6063 | 48.6936 | 49.7119 | 30.8302 | 31.6874 | 35.1461 | 20.9241 | 8.4265 | 4.3485 |  | 60 | 33.227 | 41.6469 | 58.8944 | 62.563 | 90.4076 | 104.061 | 95.9164 | 80.7273 | 66.2682 | 51.9333 | 34.7227 | 28.2364 |  | 60 | 16.9924 | 24.1345 | 34.5811 | 43.0437 | 53.4452 | 52.4197 | 52.3412 | 46.1628 | 36.458 | 28.2903 | 19.4072 | 14.8985 | [15 empty] | 60 | 10942.8542 | 14872.2541 | 22216.29 | 26756.4511 | 30745.7207 | 32332.9874 | 30133.7556 | 26147.0184 | 24303.2585 | 17875.6866 | 11805.6363 | 9149.7071 | 188061.9629 | 동 | 90 | 0.37958 | 0.38873 | 0.38315 | 0.38836 | 0.30359 | 0.23784 | 0.20413 | 0.2466 | 0.33198 | 0.35861 | 0.37069 | 0.37939 | 24 | -3.2677 | -0.15714 | 4.2742 | 10.3433 | 15.2806 | 19.3233 | 24.0355 | 25.4581 | 20.6033 | 12.8806 | 6.01 | -0.5129 | 23 | 0.66032 | 0.67143 | 0.63645 | 0.72267 | 0.80097 | 0.86 | 0.88871 | 0.87677 | 0.87833 | 0.83129 | 0.802 | 0.71677 | [45 empty] | 11.5 | 0 | 0 | 0 | 0 | 0 | 0 | 0 | 0 | 0 | 0 | 0 | 0
|  | 90 | 38.4729 | 50.2455 | 71.5375 | 80.3151 | 95.7107 | 108.7589 | 91.0941 | 83.0163 | 76.3314 | 58.3134 | 39.4935 | 33.103 | 603.9005 |  | 90 | 2.0564 | 6.2093 | 14.0109 | 20.6829 | 17.8839 | 21.9817 | 12.4127 | 13.7463 | 14.9407 | 7.7843 | 2.9677 | 1.2975 |  | 90 | 36.4164 | 44.0362 | 57.5265 | 59.6322 | 77.8268 | 86.7772 | 78.6814 | 69.27 | 61.3906 | 50.529 | 36.5258 | 31.8055 |  | 90 | 10.2468 | 16.5483 | 23.6277 | 30.7406 | 37.5994 | 38.3307 | 36.0263 | 32.9213 | 24.8603 | 19.7185 | 11.7113 | 9.6548 | [15 empty] | 90 | 10545.7062 | 12955.9787 | 16771.0583 | 18924.2052 | 20771.0965 | 22643.7534 | 21278.4075 | 19105.912 | 18161.7665 | 14228.934 | 10819.5044 | 9327.156 | 142850.8964 | 서 | 90 | 0.37958 | 0.38873 | 0.38315 | 0.38836 | 0.30359 | 0.23784 | 0.20413 | 0.2466 | 0.33198 | 0.35861 | 0.37069 | 0.37939 | [71 empty] | 12 | 0 | 0 | 0 | 0 | 0 | 0 | 0 | 0 | 0 | 0 | 0 | 0
| 북동 | 30 | 59.4452 | 88.667 | 140.9769 | 169.0137 | 195.5755 | 196.7076 | 176.5426 | 165.0695 | 141.6296 | 105.7271 | 63.7831 | 50.1622 | 1135.5639 | 북동 | 30 | 27.3985 | 47.1467 | 78.6444 | 100.421 | 94.3976 | 79.4149 | 67.0289 | 68.6222 | 66.8454 | 48.8976 | 28.2992 | 22.5974 | 북동 | 30 | 32.0467 | 41.5203 | 62.3324 | 68.5926 | 101.1779 | 117.2927 | 109.5137 | 96.4473 | 74.7842 | 56.8295 | 35.4839 | 27.5648 | 북동 | 30 | 26.6913 | 33.0497 | 42.6271 | 48.65 | 56.8607 | 58.0258 | 54.9051 | 50.0846 | 45.0954 | 37.7274 | 29.7403 | 25.3128 | [14 empty] | 북동 | 30 | 16585.7768 | 23540.9499 | 33696.8137 | 40952.5761 | 44322.9781 | 41326.6355 | 42543.9102 | 39339.2606 | 34347.8052 | 26166.5879 | 17855.6002 | 14290.7178 | 274054.8602 | 북서 | 90 | 0.21684 | 0.2218 | 0.21877 | 0.2216 | 0.17556 | 0.1356 | 0.11398 | 0.14122 | 0.19099 | 0.20547 | 0.21202 | 0.21674 | [71 empty] | 12.5 | 0 | 0 | 0 | 0 | 0 | 0 | 0 | 0 | 0 | 0 | 0 | 0
|  | 45 | 44.2344 | 68.6347 | 112.8149 | 141.2877 | 170.0039 | 173.5459 | 158.2045 | 145.408 | 116.9245 | 81.9167 | 47.5627 | 35.929 | 948.1259 |  | 45 | 13.2589 | 28.3434 | 53.3107 | 75.3118 | 74.3997 | 62.9988 | 55.5807 | 54.6724 | 46.3891 | 28.6612 | 13.9051 | 9.6635 |  | 45 | 30.9754 | 40.2913 | 59.5041 | 65.9759 | 95.6042 | 110.5471 | 102.6238 | 90.7356 | 70.5354 | 53.2554 | 33.6576 | 26.2655 |  | 45 | 22.39 | 29.208 | 39.7224 | 45.9891 | 54.9348 | 56.6985 | 52.7015 | 47.5509 | 42.2542 | 34.5707 | 25.5298 | 20.686 | [15 empty] | 45 | 12162.0506 | 18092.1772 | 26783.6085 | 33958.565 | 38332.7603 | 36243.7669 | 37826.6842 | 34509.0574 | 28160.9505 | 20128.0993 | 13070.8719 | 10161.6234 | 226239.0236 | 북동 | 90 | 0.21684 | 0.2218 | 0.21877 | 0.2216 | 0.17556 | 0.1356 | 0.11398 | 0.14122 | 0.19099 | 0.20547 | 0.21202 | 0.21674 | [71 empty] | 13 | 0 | 0 | 0 | 0 | 0 | 0 | 0 | 0 | 0 | 0 | 0 | 0
|  | 60 | 38.4438 | 57.4877 | 92.4017 | 117.0201 | 142.0343 | 146.9675 | 136.0473 | 124.9377 | 97.4162 | 67.618 | 40.564 | 31.3195 | 798.8534 |  | 60 | 6.5516 | 16.8371 | 34.4842 | 53.1702 | 52.5131 | 45.0189 | 41.9725 | 40.7782 | 30.6719 | 16.2886 | 6.919 | 4.2134 |  | 60 | 31.8922 | 40.6505 | 57.9175 | 63.85 | 89.5212 | 101.9486 | 94.0748 | 84.1596 | 66.7443 | 51.3294 | 33.645 | 27.1061 |  | 60 | 17.7638 | 23.9431 | 34.4823 | 40.6903 | 50.6151 | 53.1512 | 48.6409 | 42.8525 | 36.7936 | 29.0946 | 20.0994 | 15.6656 | [15 empty] | 60 | 10475.0141 | 15015.5149 | 21782.3698 | 27915.2274 | 31787.6113 | 30461.9166 | 32201.422 | 29491.0266 | 23301.4896 | 16515.9527 | 11031.6164 | 8849.539 | 189262.3899 | 북 | 90 | 0.054099 | 0.054864 | 0.054397 | 0.054833 | 0.047523 | 0.033358 | 0.023828 | 0.035836 | 0.05 | 0.052324 | 0.053356 | 0.054083 | [71 empty] | 13.5 | 0 | 0 | 0 | 0 | 0 | 0 | 0 | 0 | 0 | 0 | 0 | 0
|  | 90 | 37.529 | 49.7877 | 70.4104 | 86.0471 | 99.3238 | 104.1048 | 97.7417 | 91.9045 | 74.2538 | 55.5876 | 37.9204 | 32.0226 | 611.6146 |  | 90 | 1.8126 | 6.447 | 13.8953 | 24.9788 | 21.9191 | 19.2016 | 19.9919 | 20.3212 | 13.0951 | 5.5337 | 2.2835 | 0.97007 |  | 90 | 35.7164 | 43.3407 | 56.515 | 61.0683 | 77.4047 | 84.9032 | 77.7498 | 71.5833 | 61.1587 | 50.0539 | 35.6369 | 31.0525 |  | 90 | 11.0319 | 15.6733 | 24.0868 | 28.5313 | 34.7677 | 38.4994 | 35.7687 | 31.3257 | 25.6235 | 18.6411 | 13.4862 | 8.225 | [15 empty] | 90 | 10285.0859 | 12953.5024 | 16453.6819 | 20370.0222 | 21926.1857 | 21257.8621 | 22733.9707 | 21494.1638 | 17624.3462 | 13516.4463 | 10367.4314 | 9105.1337 | 144773.8231 | [85 empty] | 14 | 0 | 0 | 0 | 0 | 0 | 0 | 0 | 0 | 0 | 0 | 0 | 0
| 북 | 30 | 28.9138 | 57.2525 | 118.6205 | 154.4437 | 189.8582 | 197.3824 | 170.6548 | 153.511 | 126.6853 | 82.7174 | 37.439 | 21.6798 | 979.8289 | 북 | 30 | 4.8275 | 24.045 | 62.2699 | 89.2711 | 89.4113 | 79.6435 | 61.4141 | 60.9427 | 57.496 | 33.5055 | 9.4655 | 1.6959 | 북 | 30 | 24.0864 | 33.2075 | 56.3505 | 65.1725 | 100.4469 | 117.7389 | 109.2407 | 92.5683 | 69.1893 | 49.212 | 27.9736 | 19.9839 | 북 | 30 | 32.4185 | 36.6502 | 43.776 | 49.3826 | 57.1382 | 57.2472 | 55.5083 | 50.9913 | 45.5617 | 39.3333 | 34.0747 | 31.0348 | [14 empty] | 북 | 30 | 7850.5758 | 14939.0783 | 28397.0274 | 37343.3657 | 42869.5229 | 41590.7634 | 41144.6901 | 36429.3577 | 30736.9114 | 20506.1776 | 10258.5778 | 6053.5864 | 232727.0835 | [85 empty] | 14.5 | 0 | 0 | 0 | 0 | 0 | 0 | 0 | 0 | 0 | 0 | 0 | 0
|  | 45 | 25.3489 | 29.9881 | 70.6589 | 114.8271 | 159.8453 | 172.8936 | 148.3444 | 126.3306 | 87.1617 | 44.1598 | 27.317 | 21.7475 | 753.4834 |  | 45 | 0.029328 | 0.090304 | 22.7529 | 55.5138 | 66.4006 | 62.6332 | 46.942 | 42.4353 | 27.2607 | 2.9874 | 0 | 0 |  | 45 | 25.3196 | 29.8978 | 47.906 | 59.3133 | 93.4446 | 110.2604 | 101.4024 | 83.8953 | 59.901 | 41.1724 | 27.317 | 21.7475 |  | 45 | 2.3416 | 42.2739 | 44.7109 | 48.2842 | 55.744 | 55.721 | 53.9401 | 49.5099 | 45.4824 | 43.8435 | 0 | 0 | [15 empty] | 45 | 6784.4167 | 7536.4072 | 16721.8571 | 27412.105 | 35832.1944 | 36278.378 | 35488.9137 | 29774.3554 | 20946.3918 | 10771.7504 | 7263.6572 | 6072.98 | 176469.0207 | [85 empty] | 15 | 0 | 0 | 0 | 0 | 0 | 0 | 0 | 0 | 0 | 0 | 0 | 0
|  | 60 | 28.2244 | 32.8894 | 45.1046 | 70.4295 | 122.4094 | 140.0783 | 119.0757 | 93.5462 | 53.4985 | 41.906 | 29.5055 | 24.3164 | 586.5198 |  | 60 | 0.037494 | 0.0061614 | 0.19427 | 18.0483 | 38.8649 | 41.3546 | 29.2708 | 21.0359 | 1.8202 | 0 | 0 | 0 |  | 60 | 28.1869 | 32.8832 | 44.9103 | 52.3812 | 83.5446 | 98.7237 | 89.8048 | 72.5103 | 51.6784 | 41.906 | 29.5055 | 24.3164 |  | 60 | 2.3416 | 2.5415 | 18.9209 | 42.8859 | 52.5364 | 52.7818 | 50.65 | 45.2184 | 36.4261 | 0 | 0 | 0 | [15 empty] | 60 | 7607.845 | 8325.2032 | 10517.021 | 16344.4738 | 27130.2393 | 29218.3294 | 28168.6954 | 21797.0666 | 12637.2438 | 10204.2102 | 7902.9203 | 6830.4326 | 136706.7725 | [85 empty] | 15.5 | 0 | 0 | 0 | 0 | 0 | 0 | 0 | 0 | 0 | 0 | 0 | 0
|  | 90 | 33.9674 | 38.7367 | 48.8899 | 51.8405 | 69.6835 | 79.2013 | 70.6058 | 61.404 | 52.4502 | 45.082 | 33.6205 | 29.8841 | 449.8324 |  | 90 | 0.045778 | 0.0078019 | 0.0063798 | 0.95606 | 3.3592 | 5.0935 | 3.2134 | 1.6124 | 0.074872 | 0 | 0 | 0 |  | 90 | 33.9216 | 38.7289 | 48.8836 | 50.8844 | 66.3242 | 74.1078 | 67.3924 | 59.7916 | 52.3753 | 45.082 | 33.6205 | 29.8841 |  | 90 | 2.3416 | 2.5415 | 2.4938 | 9.7836 | 16.9259 | 21.5889 | 18.8194 | 13.2214 | 3.855 | 0 | 0 | 0 | [15 empty] | 90 | 9327.8579 | 9990.2367 | 11495.0081 | 11941.9253 | 15046.1536 | 16306.4812 | 16326.7943 | 14078.6742 | 12467.8712 | 11047.7366 | 9191.7655 | 8496.9115 | 106496.6675 | [85 empty] | 16 | 0 | 0 | 0 | 0 | 0 | 0 | 0 | 0 | 0 | 0 | 0 | 0
| 온도 |  | -0.43105 | 2.0588 | 6.813 | 12.9332 | 18.3843 | 22.0304 | 25.6884 | 27.0589 | 22.8107 | 15.3656 | 8.6265 | 1.8941 | 13.6027
| 상대습도 |  | 57.12% | 56.98% | 53.31% | 61.35% | 65.43% | 73.75% | 81.49% | 80.41% | 75.81% | 70.41% | 67.81% | 60.28% | 67.01%
15 | 포항 |  | 7: 관측고도; 8: 2; 9: 경도; 10: 129.3796; 11: 위도; 12: 36.0329 | kWh/m2·a | 월평균 직달일사량 [W/m2] | [13 empty] | 월평균 산란일사량 [W/m2] | [13 empty] | 직달일사량에 따라 가중치를 둔(고도각x직달일사량/직달일사량) 월평균 고도각 | [27 empty] | 월별 낮시간 평균 외부조도[lx] | [14 empty] | 자동제어 |  | 90˚경사각 기준 월별 차양가동계수_하절기(4~9월) 200W/m2[ISO 52016-1], 동절기(10~3월) 500W/m2[ISO 13790] | [11 empty] | 해당월의 일일 시간별 산술평균값을 적용한 해당월기준 일일 시간별 실외온도 [ ℃ ] | [12 empty] | 해당월의 일일 시간별 산술평균값을 적용한 해당월기준 일일 시간별 실외 상대습도 [ - ] | [12 empty] | 냉방부하 기후데이터 |  |  |  | 온도 구간별 시간(일반) | [13 empty] | 온도 구간별 시간(하이브리드) | [13 empty] | 평균온도차(집열기온도와 외기온도) | [12 empty] | 가동시간[h]
| 방향 | 각도 | 1 | 2 | 3 | 4 | 5 | 6 | 7 | 8 | 9 | 10 | 11 | 12 | 연간합 | 방향 | 각도 | 1 | 2 | 3 | 4 | 5 | 6 | 7 | 8 | 9 | 10 | 11 | 12 | 방향 | 각도 | 1 | 2 | 3 | 4 | 5 | 6 | 7 | 8 | 9 | 10 | 11 | 12 | 방향 | 각도 | 1 | 2 | 3 | 4 | 5 | 6 | 7 | 8 | 9 | 10 | 11 | 12 | [14 empty] | 방향 | 각도 | 1 | 2 | 3 | 4 | 5 | 6 | 7 | 8 | 9 | 10 | 11 | 12 | 연간합 | 방향 | 각도 | 1 | 2 | 3 | 4 | 5 | 6 | 7 | 8 | 9 | 10 | 11 | 12 | 시간 | 1 | 2 | 3 | 4 | 5 | 6 | 7 | 8 | 9 | 10 | 11 | 12 | 시간 | 1 | 2 | 3 | 4 | 5 | 6 | 7 | 8 | 9 | 10 | 11 | 12 | 15. 포항 | EPI 기준 |  |  | 구분 | 단위 | 1 | 2 | 3 | 4 | 5 | 6 | 7 | 8 | 9 | 10 | 11 | 12 | 구분 | 단위 | 1 | 2 | 3 | 4 | 5 | 6 | 7 | 8 | 9 | 10 | 11 | 12 | 방위 | 1 | 2 | 3 | 4 | 5 | 6 | 7 | 8 | 9 | 10 | 11 | 12 | 속도 | 1 | 2 | 3 | 4 | 5 | 6 | 7 | 8 | 9 | 10 | 11 | 12
| 수평 | 0 | 117.6033 | 121.7791 | 158.3203 | 210.7559 | 235.8801 | 212.2728 | 202.9256 | 190.2691 | 153.3889 | 129.749 | 102.1571 | 98.4107 | 1413.479 | 수평면 | 0 | 78.6306 | 79.8161 | 89.478 | 117.8592 | 138.1499 | 95.9464 | 88.4855 | 91.2853 | 62.4493 | 63.8972 | 57.9332 | 62.4058 | 수평면 | 0 | 38.9726 | 41.963 | 68.8423 | 92.8967 | 97.7302 | 116.3264 | 114.4402 | 98.9838 | 90.9396 | 65.8518 | 44.2239 | 36.005 | 수평면 | 0 | 27.2111 | 33.7626 | 41.4285 | 49.6744 | 56.3045 | 56.9109 | 56.8644 | 51.9503 | 45.9286 | 36.6056 | 29.3335 | 25.7923 | [14 empty] | 수평 | 0 | 33931.0755 | 38157.0897 | 44176.2335 | 45896.2353 | 51281.2331 | 45389.533 | 44796.4963 | 44234.9572 | 37966.2255 | 36022.2778 | 31045.6347 | 29601.1005 | 352384.127 | 남 | 90 | 0.77742 | 0.70743 | 0.46709 | 0.84784 | 0.73726 | 0.5947 | 0.65697 | 0.75131 | 0.83963 | 0.5362 | 0.67113 | 0.76194 | 1 | 0.26129 | 3.575 | 7.1871 | 11.6833 | 16.7129 | 19.7667 | 24.4 | 25.5 | 20.38 | 14.9419 | 8.96 | 2.9839 | 1 | 0.50839 | 0.64571 | 0.62548 | 0.617 | 0.69774 | 0.83533 | 0.84968 | 0.84097 | 0.80967 | 0.7271 | 0.67433 | 0.59226 | 해당 월 | 5 |  |  | 온도등급 1: θe = -7℃ | [h] | 118.8 | 30.4 | 15.1 | 0 | 0 | 0 | 0 | 0 | 0 | 0 | 0 | 39.4 | 선택운전 | [13 empty] | 수평 | 45.803 | 54.5903 | 39.4541 | 34.2732 | 38.7402 | 33.263 | 35.4595 | 32.4323 | 27.8012 | 25.2952 | 43.1932 | 57.6829 | 0 | 7 | 10 | 22 | 16 | 17 | 28 | 35 | 27 | 7 | 4 | 11 | 4
| 남 | 30 | 200.7987 | 178.7736 | 197.0878 | 228.4694 | 231.6353 | 203.5688 | 198.9963 | 198.8963 | 176.5662 | 173.587 | 161.1112 | 172.7473 | 1696.4001 | 남 | 30 | 138.1417 | 120.0331 | 114.2424 | 127.1737 | 132.5454 | 85.8798 | 81.8635 | 92.9047 | 73.5288 | 90.6518 | 96.5146 | 114.0952 | 남 | 30 | 62.657 | 58.7404 | 82.8453 | 101.2957 | 99.09 | 117.689 | 117.1328 | 105.9916 | 103.0374 | 82.9352 | 64.5966 | 58.6521 | 남 | 30 | 26.6159 | 33.1483 | 41.1925 | 50.3081 | 57.7911 | 59.3806 | 58.7548 | 53.0994 | 46.0766 | 36.1524 | 28.5878 | 25.1873 | [14 empty] | 남 | 30 | 57905.738 | 56053.8847 | 54958.4058 | 49769.2965 | 50219.744 | 43446.3009 | 43886.6341 | 46110.8237 | 43628.8492 | 48180.7787 | 49068.5429 | 51993.6543 | 434347.8623 | 남동 | 90 | 0.73528 | 0.64909 | 0.46334 | 0.79362 | 0.72293 | 0.65315 | 0.64042 | 0.69958 | 0.77522 | 0.4653 | 0.57965 | 0.65262 | 2 | 0.093548 | 3.35 | 6.8645 | 11.2633 | 16.4 | 19.52 | 24.2613 | 25.3806 | 19.9967 | 14.6194 | 8.8767 | 2.7645 | 2 | 0.5129 | 0.64964 | 0.62613 | 0.61867 | 0.70161 | 0.84033 | 0.85097 | 0.84742 | 0.82167 | 0.73323 | 0.67367 | 0.59839 | 최고 온도 | 32.5 |  |  | 온도등급 2: θe = 2℃ | [h] | 409.2 | 308 | 139.9 | 10.2 | 0 | 0 | 0 | 0 | 0 | 0 | 113.8 | 293.5 | 온도등급 1: θe = -7℃ | [h] | 0.21583 | 0.073161 | 0.043012 | 0 | 0 | 0 | 0 | 0 | 0 | 0 | 0 | 0.087916 | 남 | 88.0381 | 86.3549 | 49.9813 | 35.6378 | 34.7473 | 28.9274 | 31.8611 | 32.0322 | 31.625 | 35.4368 | 75.1179 | 114.8433 | 0.5 | 31 | 49 | 56 | 33 | 49 | 48 | 73 | 56 | 39 | 19 | 31 | 19
|  | 45 | 226.0466 | 192.6396 | 200.5641 | 219.1476 | 211.5679 | 184.6037 | 182.3322 | 187.9222 | 174.4865 | 181.7703 | 177.6635 | 195.9308 | 1704.9865 |  | 45 | 154.6596 | 128.4366 | 115.246 | 118.9508 | 116.3135 | 72.4677 | 70.4087 | 84.3944 | 71.6652 | 95.1254 | 106.5038 | 129.0514 |  | 45 | 71.387 | 64.2029 | 85.318 | 100.1968 | 95.2544 | 112.1361 | 111.9235 | 103.5278 | 102.8212 | 86.6449 | 71.1597 | 66.8794 |  | 45 | 26.4592 | 32.9506 | 41.0977 | 50.592 | 58.548 | 60.6242 | 59.6937 | 53.6048 | 46.1397 | 35.9948 | 28.3778 | 25.0359 | [15 empty] | 45 | 65162.5636 | 60390.6306 | 55888.4409 | 47732.0677 | 45780.9661 | 39315.9735 | 40151.5646 | 43473.432 | 43070.206 | 50426.1895 | 54123.7941 | 58971.8172 | 440968.8742 | 남서 | 90 | 0.72609 | 0.67022 | 0.52407 | 0.81327 | 0.73538 | 0.68126 | 0.66456 | 0.75071 | 0.78163 | 0.44338 | 0.59145 | 0.7214 | 3 | -0.20323 | 3.1393 | 6.3839 | 10.9033 | 16.0129 | 19.3667 | 24.1065 | 25.1968 | 19.6967 | 14.3774 | 8.64 | 2.6032 | 3 | 0.52065 | 0.66321 | 0.64484 | 0.61867 | 0.70548 | 0.84733 | 0.85774 | 0.84774 | 0.82733 | 0.72613 | 0.685 | 0.59935 | 최고 절대습도 | 0.018677 |  |  | 온도등급 3: θe = 7℃ | [h] | 216 | 291.8 | 511.15 | 461.2 | 163.95 | 5.65 | 0 | 0 | 2.8 | 243.7 | 462.15 | 411.1 | 온도등급 2: θe = 2℃ | [h] | 0.080156 | 0.033964 | 0.024085 | 0 | 0 | 0 | 0 | 0 | 0 | 0 | 0 | 0.034183 | 남동 | 74.2681 | 74.4095 | 45.3691 | 34.5961 | 36.9584 | 29.3955 | 31.689 | 32.1033 | 30.8116 | 32.15 | 62.875 | 99.7459 | 1 | 49 | 65 | 88 | 65 | 96 | 95 | 121 | 83 | 124 | 60 | 64 | 53
|  | 60 | 237.8214 | 195.2565 | 192.879 | 198.4501 | 181.4321 | 157.4841 | 157.16 | 167.5997 | 163.2855 | 179.8295 | 183.8749 | 207.4512 | 1622.6251 |  | 60 | 160.6377 | 128.0874 | 108.3958 | 102.7889 | 92.6193 | 54.7092 | 54.4559 | 70.3402 | 64.9284 | 93.1163 | 109.235 | 135.2129 |  | 60 | 77.1837 | 67.1691 | 84.4832 | 95.6611 | 88.8128 | 102.7749 | 102.7041 | 97.2594 | 98.3571 | 86.7132 | 74.6399 | 72.2383 |  | 60 | 26.3245 | 32.7655 | 40.9977 | 50.8751 | 59.4048 | 62.0769 | 60.8454 | 54.1405 | 46.2047 | 35.8413 | 28.1923 | 24.9081 | [15 empty] | 60 | 68529.1951 | 61185.1336 | 53690.3148 | 43206.5064 | 39156.8888 | 33440.8047 | 34523.8457 | 38656.77 | 40253.3132 | 49851.0839 | 56018.259 | 62434.7883 | 423669.1135 | 동 | 90 | 0.48116 | 0.41942 | 0.31164 | 0.72242 | 0.7088 | 0.65938 | 0.65105 | 0.63902 | 0.63702 | 0.18415 | 0.33257 | 0.30794 | 4 | -0.49677 | 2.8786 | 6.0032 | 10.5567 | 15.9065 | 19.15 | 23.9065 | 25.0194 | 19.4767 | 14.1226 | 8.4667 | 2.3581 | 4 | 0.52935 | 0.67893 | 0.6529 | 0.62767 | 0.70452 | 0.85133 | 0.86742 | 0.85645 | 0.83233 | 0.73387 | 0.68567 | 0.60065 | 최고 수평 전일사량 | 1030 |  |  | 온도등급 4: θe = 20℃ | [h] | 0 | 41.8 | 77.85 | 230.9 | 456.75 | 522.25 | 214.8 | 111.7 | 507.9 | 476.5 | 137.75 | 0 | 온도등급 3: θe = 7℃ | [h] | 0 | 0 | 0 | 0 | 0 | 0 | 0 | 0 | 0 | 0 | 0 | 0 | 남서 | 83.3476 | 74.615 | 48.9921 | 37.0561 | 38.0339 | 33.3926 | 35.2891 | 34.6554 | 29.9906 | 31.2326 | 63.8785 | 98.8807 | 1.5 | 100 | 118 | 112 | 92 | 105 | 131 | 126 | 113 | 142 | 111 | 117 | 102
|  | 90 | 218.7147 | 166.807 | 146.8091 | 128.7429 | 101.0863 | 89.6551 | 91.2054 | 104.8121 | 117.1646 | 146.7859 | 164.3154 | 193.2108 | 1217.9589 |  | 90 | 140.0911 | 101.8208 | 73.5045 | 51.3417 | 30.8406 | 13.2071 | 15.2379 | 29.7874 | 38.9799 | 70.6304 | 92.686 | 120.1004 |  | 90 | 78.6236 | 64.9862 | 73.3046 | 77.4012 | 70.2457 | 76.4479 | 75.9676 | 75.0247 | 78.1847 | 76.1555 | 71.6294 | 73.1104 |  | 90 | 26.0372 | 32.3142 | 40.695 | 51.9387 | 62.7697 | 67.8634 | 65.5219 | 56.3434 | 46.3951 | 35.4421 | 27.7805 | 24.6429 | [15 empty] | 90 | 62954.9 | 52175.9224 | 40711.7444 | 27969.2815 | 21589.0914 | 18764.2907 | 19796.3868 | 23891.5604 | 28758.825 | 40585.6366 | 50032.6122 | 58126.8091 | 324576.3864 | 서 | 90 | 0.41295 | 0.44186 | 0.42044 | 0.74055 | 0.71436 | 0.71866 | 0.66746 | 0.70847 | 0.64286 | 0.24878 | 0.33119 | 0.39531 | 5 | -0.78065 | 2.8179 | 5.7097 | 10.23 | 15.7839 | 19.0233 | 23.7839 | 24.8226 | 19.31 | 13.9677 | 8.2367 | 2.1355 | 5 | 0.52516 | 0.6875 | 0.65613 | 0.62767 | 0.70935 | 0.853 | 0.87097 | 0.85968 | 0.83867 | 0.74 | 0.69633 | 0.61032 | 최고 확산 일사량 | 233.2162 |  |  | 온도등급 5: θe = 27℃ | [h] | 0 | 0 | 0 | 17.7 | 123.3 | 192.1 | 529.2 | 632.3 | 209.3 | 23.8 | 6.3 | 0 | 온도등급 4: θe = 20℃ | [h] | 0 | 0 | 0 | 0 | 0 | 0 | 0 | 0 | 0 | 0 | 0 | 0 | 동 | 71.5098 | 67.9784 | 42.8464 | 33.6095 | 40.0189 | 30.2004 | 32.2906 | 30.6231 | 28.8437 | 31.6436 | 59.5932 | 97.2755 | 2 | 121 | 142 | 126 | 120 | 108 | 147 | 105 | 119 | 120 | 139 | 140 | 137
| 남동 | 30 | 174.1084 | 160.766 | 182.7351 | 217.8231 | 229.6293 | 203.4483 | 197.5354 | 191.9324 | 167.15 | 159.6644 | 142.2516 | 147.1945 | 1588.522 | 남동 | 30 | 117.604 | 105.5865 | 102.9657 | 117.3345 | 129.4779 | 84.3609 | 80.3193 | 87.0144 | 66.8869 | 80.6188 | 82.7 | 94.9407 | 남동 | 30 | 56.5044 | 55.1795 | 79.7693 | 100.4885 | 100.1513 | 119.0874 | 117.2161 | 104.918 | 100.2632 | 79.0456 | 59.5516 | 52.2537 | 남동 | 30 | 26.7101 | 33.0938 | 41.2148 | 50.1932 | 57.0167 | 58.6325 | 57.8872 | 52.5175 | 46.1672 | 36.1211 | 28.5883 | 25.2877 | [14 empty] | 남동 | 30 | 50008.964 | 50242.3722 | 50830.8705 | 47342.1872 | 49818.6906 | 43196.6196 | 43369.9608 | 44310.042 | 41229.9564 | 44254.9538 | 43047.4324 | 44361.3449 | 402884.926 | 북서 | 90 | 0 | 0 | 0 | 0.52485 | 0.58287 | 0.65371 | 0.56474 | 0.5538 | 0.28786 | 0 | 0 | 0 | 6 | -0.98387 | 2.7107 | 5.4742 | 9.91 | 15.5484 | 19.0333 | 23.7742 | 24.7548 | 19.14 | 13.9129 | 8.1233 | 2 | 6 | 0.52581 | 0.69643 | 0.65484 | 0.63133 | 0.72129 | 0.85033 | 0.86645 | 0.86548 | 0.837 | 0.74032 | 0.69367 | 0.61194 | 수평 | 1030 |  |  | 온도등급 1: θe = -7℃ | [Kh] | 2914.5 | 729.8 | 353.6 | 0 | 0 | 0 | 0 | 0 | 0 | 0 | 0 | 1001.5 | 병렬운전 | [13 empty] | 서 | 61.3458 | 50.916 | 41.3017 | 34.7964 | 39.2071 | 37.6727 | 37.2702 | 33.821 | 23.8572 | 22.1462 | 38.7251 | 65.4116 | 2.5 | 138 | 103 | 104 | 113 | 104 | 101 | 89 | 125 | 85 | 126 | 85 | 109
|  | 45 | 188.4623 | 167.7979 | 181.4648 | 207.2051 | 212.7314 | 188.0321 | 183.0308 | 180.7 | 162.8706 | 163.018 | 151.3524 | 159.7986 | 1567.8606 |  | 45 | 125.6956 | 108.3325 | 99.9031 | 107.0297 | 114.5948 | 72.756 | 69.7535 | 77.5747 | 63.1441 | 81.4027 | 87.1047 | 101.9629 |  | 45 | 62.7667 | 59.4653 | 81.5616 | 100.1754 | 98.1366 | 115.2761 | 113.2774 | 103.1253 | 99.7265 | 81.6153 | 64.2477 | 57.8357 |  | 45 | 26.5371 | 32.7769 | 40.9432 | 49.8595 | 56.5496 | 58.2315 | 57.5364 | 52.0888 | 45.8626 | 35.782 | 28.2959 | 25.1278 | [15 empty] | 45 | 54045.357 | 52367.7922 | 50376.4097 | 44965.676 | 46074.8345 | 39757.7232 | 40022.5343 | 41540.2601 | 40075.2921 | 45118.3559 | 45715.8099 | 48178.1018 | 400026.352 | 북동 | 90 | 0 | 0 | 0 | 0.49707 | 0.58338 | 0.57682 | 0.53696 | 0.46086 | 0.28451 | 0 | 0 | 0 | 7 | -1.2129 | 2.5179 | 5.4032 | 10.2 | 15.9935 | 19.5067 | 24.1516 | 25.0097 | 19.31 | 13.9645 | 8.04 | 1.8677 | 7 | 0.52839 | 0.70107 | 0.66 | 0.62733 | 0.70387 | 0.82467 | 0.83774 | 0.85548 | 0.82967 | 0.73613 | 0.69367 | 0.60645 | 남 | 488.5292 |  |  | 온도등급 2: θe = 2℃ | [Kh] | 7784.3 | 5701.3 | 2504.4 | 166.5 | 0 | 0 | 0 | 0 | 0 | 0 | 1957.2 | 5388.8 | 온도등급 1: θe = -7℃ | [h] | 0.14532 | 0.049643 | 0.018112 | 0 | 0 | 0 | 0 | 0 | 0 | 0 | 0 | 0.061265 | 북서 | 48.5701 | 32.1518 | 29.5222 | 27.7189 | 32.1437 | 34.1027 | 31.5297 | 23.8007 | 14.508 | 13.6572 | 28.5858 | 43.7898 | 3 | 112 | 79 | 72 | 107 | 100 | 83 | 51 | 77 | 65 | 107 | 105 | 125
|  | 60 | 192.7066 | 166.3396 | 172.5905 | 188.8494 | 188.2916 | 166.5204 | 162.7333 | 163.2342 | 151.6478 | 157.8701 | 151.9088 | 163.4593 | 1479.6661 |  | 60 | 125.6045 | 104.354 | 91.5963 | 91.7782 | 94.3457 | 58.3968 | 56.4453 | 64.8027 | 55.9389 | 76.8395 | 85.5734 | 102.1591 |  | 60 | 67.1021 | 61.9857 | 80.9941 | 97.0713 | 93.9459 | 108.1236 | 106.288 | 98.4315 | 95.7089 | 81.0306 | 66.3354 | 61.3002 |  | 60 | 26.3225 | 32.3437 | 40.3174 | 48.9532 | 55.3835 | 56.8704 | 56.2952 | 50.937 | 45.2387 | 35.3925 | 28.0134 | 24.9601 | [15 empty] | 60 | 55184.1569 | 51841.3563 | 47809.6889 | 40903.9025 | 40693.2112 | 35041.8721 | 35403.5269 | 37351.0378 | 37196.8651 | 43619.3021 | 45797.5362 | 49292.534 | 379433.2908 | 북 | 90 | 0 | 0 | 0 | 0.070667 | 0.060788 | 0.2169 | 0.094539 | 0.05616 | 0 | 0 | 0 | 0 | 8 | -1.2968 | 2.6107 | 5.8484 | 11.02 | 17.0419 | 20.52 | 24.8742 | 25.9129 | 20.4533 | 14.729 | 8.34 | 1.8903 | 8 | 0.52935 | 0.68821 | 0.63839 | 0.613 | 0.65355 | 0.78033 | 0.79548 | 0.80839 | 0.777 | 0.69387 | 0.67633 | 0.6 | 남동 | 429.5874 |  |  | 온도등급 3: θe = 7℃ | [Kh] | 2804.9 | 3553.7 | 5396.325 | 4254.75 | 1151.725 | 42.225 | 0 | 0 | 21 | 1998.6 | 4705.375 | 5001.2 | 온도등급 2: θe = 2℃ | [h] | 0 | 0 | 0 | 0 | 0 | 0 | 0 | 0 | 0 | 0 | 0 | 0 | 북동 | 35.0029 | 25.9002 | 26.8929 | 26.5275 | 35.3123 | 30.8225 | 29.5578 | 26.0596 | 16.9809 | 13.2809 | 20.8728 | 29.0323 | 3.5 | 70 | 42 | 59 | 69 | 64 | 49 | 41 | 40 | 66 | 66 | 46 | 68
|  | 90 | 168.3534 | 137.7513 | 132.2359 | 134.6506 | 126.5146 | 113.775 | 112.311 | 115.7293 | 112.2089 | 126.279 | 130.2918 | 144.0763 | 1134.6073 |  | 90 | 100.5061 | 77.3047 | 60.1439 | 51.1592 | 45.8576 | 26.3283 | 26.5819 | 34.0611 | 33.5204 | 54.6775 | 67.0826 | 82.7459 |  | 90 | 67.8473 | 60.4465 | 72.092 | 83.4914 | 80.657 | 87.4466 | 85.7291 | 81.6682 | 78.6885 | 71.6015 | 63.2093 | 61.3304 |  | 90 | 25.7889 | 31.0274 | 37.9584 | 44.4725 | 48.7779 | 48.6488 | 48.8676 | 45.0344 | 42.2828 | 33.852 | 27.0173 | 24.4519 | [15 empty] | 90 | 48059.6203 | 42793.6765 | 36402.0321 | 29025.0454 | 27130.3566 | 23591.7576 | 24135.2418 | 26166.7284 | 27285.8288 | 34726.0102 | 39134.008 | 43430.6002 | 293061.37 | 수동제어 |  | 90˚경사각 기준 월별 차양가동계수_하절기(4~9월) 200W/m2[ISO 52016-1], 동절기(10~3월) 500W/m2[ISO 13790] | [11 empty] | 9 | -0.30323 | 3.4571 | 7.171 | 12.66 | 18.2645 | 21.41 | 25.7161 | 27.0645 | 21.9767 | 15.9032 | 9.3633 | 2.7839 | 9 | 0.50323 | 0.63964 | 0.59806 | 0.56 | 0.61645 | 0.75533 | 0.76645 | 0.76387 | 0.74033 | 0.64516 | 0.633 | 0.55161 | 남서 | 362.5329 | [16 empty] | 온도등급 3: θe = 7℃ | [h] | 0 | 0 | 0 | 0 | 0 | 0 | 0 | 0 | 0 | 0 | 0 | 0 | 북 | 0.00046172 | 0.00046172 | 19.1628 | 23.7248 | 32.9652 | 33.3424 | 29.6045 | 21.4737 | 11.312 | 6.643 | 0.0013507 | 0.00046172 | 4 | 63 | 27 | 34 | 44 | 31 | 27 | 44 | 27 | 35 | 44 | 40 | 53
| 남서 | 30 | 173.5687 | 159.5158 | 185.0155 | 225.302 | 230.9346 | 209.4939 | 200.9099 | 200.5378 | 170.1179 | 158.7325 | 142.1697 | 150.3963 | 1612.3657 | 남서 | 30 | 117.6476 | 105.3419 | 105.2075 | 125.1968 | 131.1986 | 89.2557 | 82.5472 | 93.4758 | 69.9805 | 80.5229 | 83.5037 | 98.0942 | 남서 | 30 | 55.9211 | 54.174 | 79.808 | 100.1051 | 99.7361 | 120.2382 | 118.3627 | 107.0621 | 100.1374 | 78.2095 | 58.6659 | 52.3021 | 남서 | 30 | 26.7235 | 33.256 | 40.9177 | 49.1902 | 56.6798 | 56.9052 | 57.3544 | 51.8147 | 45.2803 | 36.1756 | 28.7621 | 25.2813 | [14 empty] | 남서 | 30 | 50035.9886 | 49901.82 | 51357.7616 | 49055.992 | 49930.7321 | 44735.4195 | 44250.8656 | 46341.0549 | 41980.088 | 43790.5583 | 43342.6774 | 45082.6511 | 408603.702 | 방향 | 각도 | 1 | 2 | 3 | 4 | 5 | 6 | 7 | 8 | 9 | 10 | 11 | 12 | 10 | 1.1677 | 4.6643 | 8.7355 | 14.22 | 19.1806 | 22.1767 | 26.4548 | 28.2161 | 22.9533 | 17.2968 | 10.6767 | 4.3097 | 10 | 0.46516 | 0.59821 | 0.54581 | 0.51233 | 0.59129 | 0.737 | 0.73871 | 0.72742 | 0.723 | 0.60387 | 0.58267 | 0.49129 | 동 | 220.2349 | [16 empty] | 온도등급 4: θe = 20℃ | [h] | 0 | 0 | 0 | 0 | 0 | 0 | 0 | 0 | 0 | 0 | 0 | 0 | [13 empty] | 4.5 | 28 | 15 | 20 | 25 | 22 | 8 | 28 | 22 | 20 | 32 | 37 | 34
|  | 45 | 187.644 | 165.8185 | 184.5692 | 217.0039 | 213.6864 | 195.1638 | 187.4199 | 192.4014 | 166.6112 | 161.8827 | 151.6976 | 164.8054 | 1598.9255 |  | 45 | 125.7228 | 107.8226 | 103.0355 | 117.4977 | 116.3807 | 78.5452 | 72.695 | 86.3627 | 67.1989 | 81.3377 | 88.4684 | 106.6199 |  | 45 | 61.9212 | 57.996 | 81.5337 | 99.5062 | 97.3057 | 116.6186 | 114.725 | 106.0387 | 99.4123 | 80.545 | 63.2292 | 58.1855 |  | 45 | 26.5587 | 33.0208 | 40.5287 | 48.5574 | 56.2055 | 56.04 | 56.7946 | 51.1946 | 44.7432 | 35.844 | 28.4819 | 25.0912 | [15 empty] | 45 | 54063.616 | 51819.1114 | 51083.9747 | 47221.4874 | 46057.5783 | 41567.5795 | 41174.9147 | 44249.1434 | 41042.7886 | 44520.5759 | 46278.3846 | 49338.1896 | 407504.8822 | 남 | 90 | 0.71684 | 0.6523 | 0.43069 | 0.71905 | 0.62527 | 0.50437 | 0.55718 | 0.63719 | 0.71209 | 0.49442 | 0.61883 | 0.70257 | 11 | 2.7129 | 5.9893 | 9.9161 | 15.5167 | 20.1806 | 23.1033 | 26.8677 | 28.8903 | 23.7867 | 18.5968 | 12.04 | 5.8032 | 11 | 0.42161 | 0.56143 | 0.51903 | 0.484 | 0.56452 | 0.712 | 0.72452 | 0.69774 | 0.69833 | 0.55194 | 0.55367 | 0.44613 | 서 | 172.8202 | [16 empty] | 부분병렬운전 | [26 empty] | 5 | 17 | 8 | 19 | 8 | 21 | 2 | 14 | 14 | 6 | 17 | 29 | 21
|  | 60 | 191.8111 | 164.0722 | 176.1449 | 199.6202 | 188.5518 | 174.193 | 167.6358 | 176.6366 | 155.7576 | 156.4632 | 152.6542 | 169.7802 | 1514.3641 |  | 60 | 125.691 | 103.815 | 95.2086 | 103.4129 | 95.7896 | 64.5149 | 59.6523 | 74.8833 | 60.5041 | 76.6914 | 87.4041 | 107.9258 |  | 60 | 66.1201 | 60.2572 | 80.9363 | 96.2073 | 92.7622 | 109.6781 | 107.9835 | 101.7533 | 95.2536 | 79.7718 | 65.2501 | 61.8543 |  | 60 | 26.3438 | 32.6449 | 39.8421 | 47.4727 | 55.0452 | 54.2147 | 55.4002 | 50.0238 | 43.8976 | 35.4734 | 28.2142 | 24.9106 | [15 empty] | 60 | 55226.0657 | 51226.0125 | 48605.9704 | 43387.0992 | 40503.1745 | 36957.8027 | 36692.4689 | 40395.1962 | 38286.7983 | 42886.5374 | 46587.9573 | 50767.0796 | 387798.9444 | 남동 | 90 | 0.65244 | 0.57595 | 0.41113 | 0.57718 | 0.52576 | 0.47502 | 0.46576 | 0.50879 | 0.56379 | 0.41287 | 0.51434 | 0.57908 | 12 | 4.0419 | 6.9964 | 10.8065 | 16.3433 | 21.0839 | 23.54 | 27.1258 | 29.3774 | 24.23 | 19.6 | 13.18 | 7.1839 | 12 | 0.39548 | 0.52929 | 0.51387 | 0.45933 | 0.54806 | 0.69967 | 0.72 | 0.67258 | 0.689 | 0.51581 | 0.522 | 0.42548 | 북서 | 172.8202 | [16 empty] | 온도등급 1: θe = -7℃ | [h] | 0.14532 | 0.049643 | 0.018112 | 0 | 0 | 0 | 0 | 0 | 0 | 0 | 0 | 0.068735 | [13 empty] | 5.5 | 5 | 6 | 12 | 11 | 10 | 0 | 12 | 14 | 5 | 10 | 11 | 10
|  | 90 | 167.4257 | 135.3109 | 136.0292 | 144.3683 | 126.7448 | 121.4851 | 115.9716 | 127.9468 | 116.8574 | 124.377 | 130.8946 | 150.6364 | 1166.8787 |  | 90 | 100.6317 | 76.6759 | 63.8376 | 61.6764 | 47.0486 | 31.7478 | 28.6323 | 42.9744 | 38.3603 | 54.2479 | 69.0402 | 89.0282 |  | 90 | 66.794 | 58.6349 | 72.1916 | 82.6918 | 79.6962 | 89.7373 | 87.3393 | 84.9724 | 78.4971 | 70.1291 | 61.8544 | 61.6082 |  | 90 | 25.808 | 31.45 | 37.4213 | 43.1049 | 48.3982 | 45.3558 | 47.9699 | 45.0882 | 40.5905 | 34.0213 | 27.3789 | 24.4776 | [15 empty] | 90 | 48112.6708 | 42140.7029 | 37259.1361 | 31255.1183 | 27043.1158 | 25484.2601 | 25096.8423 | 28804.4222 | 28542.3763 | 33834.0493 | 39947.7093 | 44927.1791 | 300821.3637 | 남서 | 90 | 0.64428 | 0.5947 | 0.46502 | 0.59147 | 0.53482 | 0.49546 | 0.48331 | 0.54597 | 0.56846 | 0.39342 | 0.52481 | 0.64012 | 13 | 5.0806 | 7.5857 | 11.3677 | 17.03 | 21.9774 | 23.8833 | 27.6935 | 29.7613 | 24.3433 | 20.1065 | 13.6333 | 8.229 | 13 | 0.37516 | 0.51857 | 0.51258 | 0.44933 | 0.51419 | 0.69567 | 0.70581 | 0.66613 | 0.68367 | 0.50613 | 0.513 | 0.40581 | 북동 | 172.8202 | [16 empty] | 온도등급 2: θe = 2℃ | [h] | 0 | 0 | 0 | 0 | 0 | 0 | 0 | 0 | 0 | 0 | 0 | 0 | [13 empty] | 6 | 2 | 7 | 8 | 8 | 5 | 1 | 3 | 10 | 1 | 4 | 4 | 6
| 동 | 30 | 114.9174 | 118.5398 | 150.9812 | 195.7734 | 221.064 | 201.3231 | 192.9653 | 178.1368 | 146.4342 | 126.7976 | 100.4348 | 93.7218 | 1345.7807 | 동 | 30 | 71.2934 | 72.1985 | 78.9459 | 100.0459 | 121.419 | 82.0741 | 76.8463 | 77.1584 | 53.8061 | 57.5841 | 52.3008 | 54.4102 | 동 | 30 | 43.624 | 46.3413 | 72.0353 | 95.7275 | 99.645 | 119.249 | 116.119 | 100.9785 | 92.6281 | 69.2136 | 48.1341 | 39.3116 | 동 | 30 | 26.5355 | 32.7335 | 40.7042 | 49.2804 | 55.5738 | 56.9329 | 56.3087 | 51.2124 | 45.5689 | 35.6857 | 28.2405 | 25.1603 | [14 empty] | 동 | 30 | 32719.6926 | 36684.5006 | 41759.3237 | 42428.4599 | 47896.3203 | 42463.9492 | 42145.399 | 40943.5748 | 35986.8548 | 34887.8956 | 30033.4895 | 28092.9224 | 333032.3424 | 동 | 90 | 0.36354 | 0.3169 | 0.23547 | 0.40249 | 0.3949 | 0.36737 | 0.36273 | 0.35603 | 0.35491 | 0.13913 | 0.25127 | 0.23267 | 14 | 5.729 | 7.9536 | 11.8323 | 17.4367 | 22.3387 | 24.0333 | 27.871 | 29.8452 | 24.4667 | 20.3258 | 13.9067 | 8.6645 | 14 | 0.35935 | 0.51107 | 0.50194 | 0.45233 | 0.50419 | 0.69567 | 0.69419 | 0.65839 | 0.67067 | 0.5129 | 0.501 | 0.39839 | 북 | 172.8202 | [16 empty] | 온도등급 3: θe = 7℃ | [h] | 0 | 0 | 0 | 0 | 0 | 0 | 0 | 0 | 0 | 0 | 0 | 0 | [13 empty] | 6.5 | 1 | 0 | 0 | 5 | 6 | 0 | 1 | 4 | 2 | 5 | 0 | 3
|  | 45 | 111.4032 | 113.7562 | 142.3011 | 181.053 | 203.7075 | 187.2436 | 178.9932 | 164.7446 | 137.0667 | 120.7393 | 97.5924 | 90.4935 | 1263.7847 |  | 45 | 64.7668 | 65.1979 | 70.0315 | 86.329 | 105.3723 | 71.0024 | 66.2611 | 65.9009 | 46.7175 | 51.5227 | 47.8007 | 48.9212 |  | 45 | 46.6363 | 48.5583 | 72.2695 | 94.724 | 98.3352 | 116.2413 | 112.7321 | 98.8437 | 90.3491 | 69.2166 | 49.7917 | 41.5723 |  | 45 | 25.5077 | 31.3116 | 39.1595 | 47.4677 | 53.7163 | 54.9798 | 54.4731 | 49.1761 | 44.0363 | 34.3197 | 26.8887 | 24.0669 | [15 empty] | 45 | 31563.0895 | 35052.6018 | 39168.8504 | 39106.2643 | 44026.5802 | 39200.644 | 38822.085 | 37620.4086 | 33494.9182 | 33045.1893 | 29013.0472 | 27085.3812 | 311932.7561 | 서 | 90 | 0.31201 | 0.33385 | 0.31767 | 0.41259 | 0.398 | 0.4004 | 0.37187 | 0.39472 | 0.35816 | 0.18796 | 0.25023 | 0.29868 | 15 | 5.9419 | 8.1643 | 12.0452 | 17.33 | 22.2452 | 24.0667 | 27.8065 | 29.8323 | 24.4567 | 20.3355 | 13.7967 | 8.8032 | 15 | 0.35871 | 0.50643 | 0.50065 | 0.44767 | 0.52 | 0.695 | 0.69806 | 0.65935 | 0.67267 | 0.51742 | 0.51133 | 0.40548 | [18 empty] | 온도등급 4: θe = 20℃ | [h] | 0 | 0 | 0 | 0 | 0 | 0 | 0 | 0 | 0 | 0 | 0 | 0 | [13 empty] | 7 | 0 | 1 | 4 | 2 | 3 | 0 | 0 | 4 | 0 | 0 | 0 | 0
|  | 60 | 106.5831 | 107.3979 | 131.0603 | 163.5792 | 182.2098 | 169.0538 | 161.6858 | 149.0495 | 124.7261 | 112.0157 | 92.8722 | 86.755 | 1159.7812 |  | 60 | 57.3396 | 57.1876 | 59.8311 | 71.5586 | 86.6705 | 58.4024 | 54.5514 | 54.2367 | 38.6206 | 44.23 | 42.2779 | 43.2446 |  | 60 | 49.2435 | 50.2103 | 71.2292 | 92.0206 | 95.5393 | 110.6514 | 107.1344 | 94.8128 | 86.1055 | 67.7857 | 50.5943 | 43.5104 |  | 60 | 24.2633 | 29.5619 | 37.0246 | 44.5688 | 50.6306 | 51.6535 | 51.2765 | 45.814 | 41.6748 | 32.4811 | 25.3014 | 22.7981 | [15 empty] | 60 | 30105.7895 | 32999.0203 | 35898.4785 | 35214.0402 | 39256.2784 | 35106.311 | 34813.8008 | 33803.8209 | 30299.479 | 30493.167 | 27478.9066 | 25946.327 | 285762.7728 | 북서 | 90 | 0 | 0 | 0 | 0.68231 | 0.75773 | 0.84983 | 0.73417 | 0.71994 | 0.37422 | 0 | 0 | 0 | 16 | 5.7097 | 8.1286 | 12.0903 | 17.0067 | 21.7194 | 23.84 | 27.7323 | 29.3516 | 24.2933 | 20.0903 | 13.34 | 8.3903 | 16 | 0.3629 | 0.50786 | 0.5029 | 0.46967 | 0.53581 | 0.699 | 0.7029 | 0.68645 | 0.67667 | 0.53645 | 0.535 | 0.42032 | [45 empty] | 7.5 | 0 | 0 | 4 | 1 | 1 | 0 | 1 | 5 | 3 | 0 | 0 | 0
|  | 90 | 89.6348 | 87.7893 | 101.8679 | 124.7497 | 134.0404 | 126.9929 | 121.4412 | 114.3391 | 95.6666 | 89.0918 | 77.8908 | 73.5348 | 903.8293 |  | 90 | 38.0512 | 37.3036 | 36.7578 | 42.2708 | 48.2629 | 32.6898 | 30.3327 | 32.1703 | 22.803 | 28.1457 | 28.8759 | 28.846 |  | 90 | 51.5836 | 50.4857 | 65.1101 | 82.4789 | 85.7776 | 94.3031 | 91.1085 | 82.1688 | 72.8636 | 60.9461 | 49.0149 | 44.6888 |  | 90 | 21.3421 | 25.3183 | 31.2834 | 36.5344 | 40.868 | 41.2361 | 40.7899 | 36.7048 | 35.3543 | 28.0151 | 21.7829 | 19.8451 | [15 empty] | 90 | 25217.7308 | 26943.0931 | 27694.6645 | 26707.089 | 28664.5577 | 25869.2847 | 25820.4301 | 25627.7286 | 23038.774 | 24022.7448 | 22923.7699 | 21973.8186 | 222245.9055 | 북동 | 90 | 0 | 0 | 0 | 0.64618 | 0.75839 | 0.74986 | 0.69805 | 0.59911 | 0.36986 | 0 | 0 | 0 | 17 | 4.871 | 7.5821 | 11.6613 | 16.4267 | 21.1806 | 23.5867 | 27.2452 | 28.8323 | 23.8967 | 19.3097 | 12.47 | 7.3774 | 17 | 0.38613 | 0.53536 | 0.51194 | 0.49067 | 0.56355 | 0.70633 | 0.7229 | 0.7129 | 0.69 | 0.57129 | 0.56167 | 0.45581 | [45 empty] | 8 | 0 | 0 | 1 | 0 | 1 | 0 | 0 | 2 | 0 | 0 | 0 | 0
| 서 | 30 | 114.3449 | 117.3702 | 153.7679 | 205.4375 | 222.0042 | 212.3443 | 197.7303 | 190.6216 | 150.355 | 125.5623 | 101.3636 | 98.8676 | 1381.4698 | 서 | 30 | 71.3706 | 72.1572 | 81.8834 | 110.5193 | 123.3202 | 89.6071 | 80.0107 | 86.0166 | 57.9207 | 57.4023 | 53.9464 | 59.2291 | 서 | 30 | 42.9743 | 45.213 | 71.8845 | 94.9183 | 98.684 | 122.7372 | 117.7196 | 104.605 | 92.4344 | 68.16 | 47.4172 | 39.6385 | 서 | 30 | 26.5401 | 32.969 | 40.2508 | 47.9497 | 55.218 | 54.2214 | 55.5595 | 50.367 | 44.2686 | 35.7741 | 28.471 | 25.0346 | [14 empty] | 서 | 30 | 32790.5754 | 36460.8442 | 42378.7939 | 44662.4705 | 47886.2649 | 45294.9676 | 43388.2757 | 43696.4529 | 37001.275 | 34278.3954 | 30714.9685 | 29418.6621 | 341761.7787 | 북 | 90 | 0 | 0 | 0 | 0 | 0 | 0 | 0 | 0 | 0 | 0 | 0 | 0 | 18 | 3.8065 | 6.775 | 10.7903 | 15.58 | 20.5935 | 22.9833 | 26.5419 | 28.2452 | 23.3233 | 18.3258 | 11.7233 | 6.3839 | 18 | 0.42097 | 0.56857 | 0.54452 | 0.51967 | 0.58194 | 0.733 | 0.76226 | 0.73903 | 0.708 | 0.61419 | 0.58133 | 0.48677 | [45 empty] | 8.5 | 0 | 0 | 1 | 0 | 0 | 0 | 0 | 0 | 0 | 0 | 0 | 0
|  | 45 | 110.7004 | 112.4483 | 145.7579 | 193.4377 | 204.2232 | 201.3815 | 185.2746 | 181.535 | 142.154 | 118.9877 | 98.687 | 96.885 | 1309.5033 |  | 45 | 64.8542 | 65.2664 | 73.67 | 99.7178 | 107.3772 | 80.4111 | 70.4044 | 77.7647 | 51.9814 | 51.137 | 49.9021 | 54.9859 |  | 45 | 45.8461 | 47.1819 | 72.0879 | 93.72 | 96.8459 | 120.9704 | 114.8702 | 103.7703 | 90.1726 | 67.8507 | 48.7849 | 41.8991 |  | 45 | 25.5183 | 31.6681 | 38.6376 | 45.9535 | 53.3224 | 51.4679 | 53.4946 | 48.3702 | 42.4279 | 34.437 | 27.2846 | 24.1226 | [15 empty] | 45 | 31672.3376 | 34812.4654 | 39919.9732 | 41969.0527 | 43863.4794 | 42812.1796 | 40461.9117 | 41233.1948 | 34855.6431 | 32221.5064 | 29848.4261 | 28705.189 | 323033.1223 | 채광제어 |  | 90˚경사각 기준 월별 차양가동계수_하절기(4~9월) 200W/m2[ISO 52016-1], 동절기(10~3월) 500W/m2[ISO 13790] | [11 empty] | 19 | 3.0581 | 6.1071 | 10.029 | 14.6767 | 19.671 | 22.1633 | 25.9516 | 27.2677 | 22.7533 | 17.629 | 10.9633 | 5.6677 | 19 | 0.44226 | 0.59429 | 0.57355 | 0.54933 | 0.62258 | 0.76433 | 0.78871 | 0.77581 | 0.72233 | 0.64226 | 0.61267 | 0.50935 | [45 empty] | 9 | 0 | 0 | 1 | 1 | 1 | 0 | 0 | 2 | 0 | 0 | 0 | 0
|  | 60 | 105.874 | 105.6278 | 134.809 | 176.6859 | 182.7929 | 185.3609 | 168.3702 | 167.7774 | 130.7386 | 110.1621 | 93.6189 | 92.4276 | 1209.0795 |  | 60 | 57.4332 | 56.9752 | 63.6391 | 85.7469 | 88.9033 | 68.8351 | 58.7599 | 67.195 | 44.6664 | 43.8322 | 44.273 | 48.7985 |  | 60 | 48.4408 | 48.6526 | 71.1699 | 90.939 | 93.8896 | 116.5258 | 109.6103 | 100.5824 | 86.0722 | 66.3299 | 49.3459 | 43.6291 |  | 60 | 24.2988 | 30.0501 | 36.5058 | 43.2603 | 50.2117 | 47.5415 | 50.2477 | 45.5977 | 39.949 | 32.6268 | 25.8398 | 23.0064 | [15 empty] | 60 | 30231.8006 | 32608.0279 | 36719.8688 | 38242.2076 | 39115.5928 | 39233.8161 | 36554.9239 | 37732.7772 | 31920.5286 | 29604.9923 | 28259.9828 | 27272.1275 | 297525.9697 | 방향 | 각도 | 1 | 2 | 3 | 4 | 5 | 6 | 7 | 8 | 9 | 10 | 11 | 12 | 20 | 2.5097 | 5.5286 | 9.3839 | 14 | 18.7677 | 21.79 | 25.4484 | 26.6677 | 22.2833 | 17.1065 | 10.41 | 5.0452 | 20 | 0.45452 | 0.61464 | 0.58774 | 0.58 | 0.66742 | 0.77733 | 0.81613 | 0.79645 | 0.74 | 0.65935 | 0.62933 | 0.52452 | [45 empty] | 9.5 | 0 | 0 | 1 | 0 | 0 | 0 | 0 | 0 | 0 | 0 | 0 | 0
|  | 90 | 88.9619 | 85.7144 | 105.5362 | 134.5002 | 134.6283 | 143.9479 | 126.5311 | 129.5473 | 100.6197 | 87.5948 | 78.032 | 78.2292 | 945.4773 |  | 90 | 38.1129 | 36.7598 | 39.981 | 53.2191 | 50.1997 | 42.3776 | 33.6459 | 41.3917 | 27.7139 | 27.9701 | 30.1719 | 33.2758 |  | 90 | 50.849 | 48.9546 | 65.5552 | 81.2811 | 84.4286 | 101.5703 | 92.8852 | 88.1555 | 72.9059 | 59.6247 | 47.86 | 44.9534 |  | 90 | 21.409 | 25.998 | 30.9148 | 36.1595 | 40.6675 | 36.6334 | 40.346 | 37.9116 | 33.3228 | 28.3075 | 22.6211 | 20.5603 | [15 empty] | 90 | 25255.197 | 26315.4379 | 28526.0611 | 28970.9508 | 28637.3072 | 30256.9641 | 27156.861 | 28553.3498 | 24318.1807 | 23243.5609 | 23474.9523 | 22973.8285 | 231892.6758 | 남 | 90 | 0.7381 | 0.72623 | 0.61714 | 0.60703 | 0.652 | 0.43434 | 0.41042 | 0.476 | 0.36705 | 0.49505 | 0.62042 | 0.70707 | 21 | 1.9065 | 5.1393 | 8.9419 | 13.6133 | 18.1548 | 21.1967 | 25.0839 | 26.171 | 21.8867 | 16.671 | 9.9667 | 4.5806 | 21 | 0.47194 | 0.62607 | 0.60806 | 0.56567 | 0.68677 | 0.79667 | 0.82742 | 0.81226 | 0.755 | 0.66806 | 0.64267 | 0.53419 | [45 empty] | 10 | 0 | 0 | 0 | 0 | 0 | 0 | 0 | 0 | 0 | 0 | 0 | 0
| 북서 | 30 | 56.037 | 72.6701 | 116.5279 | 176.4598 | 207.0082 | 205.6293 | 188.4727 | 170.9831 | 125.4157 | 89.5764 | 58.5535 | 46.56 | 1107.5193 | 북서 | 30 | 26.769 | 37.9069 | 54.926 | 89.3999 | 111.7636 | 85.0822 | 74.3628 | 73.2154 | 42.8393 | 33.0372 | 23.6237 | 20.3204 | 북서 | 30 | 29.268 | 34.7633 | 61.6019 | 87.06 | 95.2446 | 120.5471 | 114.1099 | 97.7677 | 82.5764 | 56.5391 | 34.9297 | 26.2396 | 북서 | 30 | 26.1113 | 33.0009 | 40.394 | 47.8593 | 54.6866 | 53.3784 | 54.8972 | 50.0853 | 44.2841 | 35.81 | 28.2965 | 24.4421 | [14 empty] | 북서 | 30 | 15861.0186 | 22186.905 | 31869.9416 | 38292.6271 | 44642.7639 | 43792.2193 | 41260.7677 | 39060.8937 | 30771.7068 | 24178.8701 | 17387.5822 | 13681.6556 | 265338.9756 | 남동 | 90 | 0.56632 | 0.55751 | 0.4763 | 0.46876 | 0.50231 | 0.33757 | 0.31894 | 0.37002 | 0.28515 | 0.38485 | 0.47875 | 0.54329 | 22 | 1.4645 | 4.7143 | 8.5194 | 13.12 | 17.6387 | 20.8967 | 24.9871 | 25.7903 | 21.4467 | 16.071 | 9.6433 | 4.0452 | 22 | 0.4871 | 0.63357 | 0.61516 | 0.572 | 0.69548 | 0.81267 | 0.83065 | 0.82484 | 0.76467 | 0.69032 | 0.645 | 0.54774 | [45 empty] | 10.5 | 0 | 0 | 0 | 0 | 0 | 0 | 0 | 0 | 0 | 0 | 0 | 0
|  | 45 | 41.1646 | 55.8929 | 95.6573 | 150.9564 | 179.1034 | 187.732 | 168.3847 | 151.6915 | 107.4149 | 72.884 | 45.7386 | 34.1662 | 944.5167 |  | 45 | 12.3004 | 22.0913 | 37.4545 | 68.8751 | 88.3999 | 71.4853 | 60.3037 | 58.3843 | 30.9368 | 20.0567 | 12.4499 | 8.6293 |  | 45 | 28.8642 | 33.8016 | 58.2028 | 82.0812 | 90.7034 | 116.2467 | 108.0811 | 93.3072 | 76.4781 | 52.8274 | 33.2887 | 25.5369 |  | 45 | 21.7098 | 29.1626 | 37.1501 | 45.1232 | 52.6738 | 50.516 | 52.8442 | 47.6031 | 41.1645 | 32.2068 | 23.9459 | 19.9748 | [15 empty] | 45 | 11432.1089 | 16729.8153 | 25802.7301 | 32648.1015 | 38410.2427 | 39837.541 | 36640.5286 | 34201.4832 | 26173.7271 | 19311.1362 | 13334.6081 | 9887.4988 | 222588.2818 | 남서 | 90 | 0.56632 | 0.55751 | 0.4763 | 0.46876 | 0.50231 | 0.33757 | 0.31894 | 0.37002 | 0.28515 | 0.38485 | 0.47875 | 0.54329 | 23 | 1.0258 | 4.375 | 8.071 | 12.7 | 17.3516 | 20.57 | 24.8226 | 25.6065 | 21.0467 | 15.6806 | 9.2733 | 3.6484 | 23 | 0.50387 | 0.63607 | 0.61806 | 0.57933 | 0.69226 | 0.823 | 0.83645 | 0.83645 | 0.77767 | 0.69871 | 0.657 | 0.55742 | [45 empty] | 11 | 0 | 0 | 0 | 0 | 0 | 0 | 0 | 0 | 0 | 0 | 0 | 0
|  | 60 | 36.1961 | 47.1204 | 80.4737 | 127.0563 | 149.7805 | 165.5378 | 145.4449 | 131.5843 | 91.9167 | 62.4366 | 39.9074 | 30.1346 | 810.4678 |  | 60 | 5.8507 | 12.8524 | 24.578 | 49.6922 | 64.097 | 56.08 | 45.0978 | 43.6948 | 21.1625 | 12.0413 | 6.6924 | 3.6153 |  | 60 | 30.3454 | 34.268 | 55.8957 | 77.364 | 85.6835 | 109.4578 | 100.3471 | 87.8895 | 70.7542 | 50.3953 | 33.215 | 26.5193 |  | 60 | 17.083 | 23.9943 | 31.8226 | 40.0978 | 48.1141 | 45.38 | 48.4161 | 42.9589 | 35.5834 | 26.8826 | 18.822 | 15.0406 | [15 empty] | 60 | 9910.711 | 13834.9731 | 21448.5849 | 27357.4568 | 31924.9893 | 34938.7387 | 31389.6251 | 29207.2136 | 22201.4533 | 16292.3144 | 11500.5816 | 8642.3051 | 189134.7409 | 동 | 90 | 0.39455 | 0.38879 | 0.33546 | 0.33049 | 0.35262 | 0.24079 | 0.22745 | 0.26403 | 0.20326 | 0.27465 | 0.33708 | 0.3795 | 24 | 0.57097 | 3.9107 | 7.6355 | 12.11 | 17.0903 | 20.1033 | 24.6548 | 25.4935 | 20.71 | 15.3677 | 9.2633 | 3.3484 | 23 | 0.50548 | 0.64143 | 0.62194 | 0.603 | 0.68613 | 0.83033 | 0.84129 | 0.84258 | 0.79867 | 0.71613 | 0.66233 | 0.58065 | [45 empty] | 11.5 | 0 | 0 | 0 | 0 | 0 | 0 | 0 | 0 | 0 | 0 | 0 | 0
|  | 90 | 36.5792 | 41.6392 | 63.5271 | 93.5626 | 105.9266 | 124.9027 | 105.7807 | 98.4353 | 70.2199 | 51.4145 | 36.7242 | 31.1352 | 628.9185 |  | 90 | 1.4904 | 4.922 | 10.4474 | 23.4552 | 29.121 | 30.1138 | 21.6037 | 21.002 | 9.4992 | 4.6202 | 2.4601 | 0.95439 |  | 90 | 35.0889 | 36.7171 | 53.0796 | 70.1074 | 76.8056 | 94.7889 | 84.177 | 77.4333 | 60.7207 | 46.7943 | 34.2641 | 30.1808 |  | 90 | 10.3661 | 16.2405 | 21.8904 | 28.4204 | 33.6621 | 30.0177 | 34.462 | 30.4797 | 23.354 | 18.0026 | 12.0035 | 9.9649 | [15 empty] | 90 | 10023.6423 | 12130.8664 | 16719.809 | 20027.8943 | 22393.2443 | 26174.134 | 22485.5805 | 21267.9255 | 16784.7113 | 13304.3283 | 10577.1309 | 8992.6926 | 146817.2224 | 서 | 90 | 0.39455 | 0.38879 | 0.33546 | 0.33049 | 0.35262 | 0.24079 | 0.22745 | 0.26403 | 0.20326 | 0.27465 | 0.33708 | 0.3795 | [71 empty] | 12 | 0 | 0 | 0 | 0 | 0 | 0 | 0 | 0 | 0 | 0 | 0 | 0
| 북동 | 30 | 56.3553 | 73.1593 | 114.6969 | 169.5064 | 206.2388 | 195.0798 | 184.8721 | 161.3908 | 122.7145 | 90.1306 | 57.659 | 44.2975 | 1079.8726 | 북동 | 30 | 26.7878 | 37.7753 | 52.9046 | 81.806 | 110.2393 | 78.5445 | 71.9749 | 66.7408 | 39.9589 | 32.9644 | 22.3927 | 18.078 | 북동 | 30 | 29.5675 | 35.384 | 61.7924 | 87.7004 | 95.9995 | 116.5354 | 112.8972 | 94.6501 | 82.7556 | 57.1661 | 35.2663 | 26.2195 | 북동 | 30 | 26.1204 | 32.7943 | 40.8501 | 49.0613 | 54.9987 | 55.9857 | 55.5348 | 50.8438 | 45.532 | 35.7955 | 28.0307 | 24.4939 | [14 empty] | 북동 | 30 | 15812.1984 | 22218.3731 | 31469.7995 | 36683.7347 | 44621.1473 | 41066.6116 | 40328.5017 | 37019.714 | 30073.7806 | 24503.3236 | 16912.8644 | 13079.9963 | 258626.383 | 북서 | 90 | 0.22495 | 0.22183 | 0.19288 | 0.19018 | 0.20221 | 0.13749 | 0.12894 | 0.15239 | 0.11342 | 0.15921 | 0.19376 | 0.2168 | [71 empty] | 12.5 | 0 | 0 | 0 | 0 | 0 | 0 | 0 | 0 | 0 | 0 | 0 | 0
|  | 45 | 41.3467 | 56.4803 | 93.7419 | 142.4103 | 178.2286 | 173.8122 | 163.4627 | 138.7593 | 103.9982 | 73.4322 | 45.3716 | 32.9662 | 910.3027 |  | 45 | 12.2744 | 22.0323 | 35.3194 | 59.4532 | 86.4572 | 62.9708 | 57.0396 | 49.7287 | 27.4116 | 19.9666 | 11.7092 | 7.4888 |  | 45 | 29.0723 | 34.448 | 58.4224 | 82.957 | 91.7714 | 110.8413 | 106.4231 | 89.0306 | 76.5866 | 53.4656 | 33.6624 | 25.4774 |  | 45 | 21.673 | 28.7262 | 37.6466 | 46.5741 | 53.1149 | 54.2994 | 53.7925 | 48.3591 | 42.8892 | 32.1044 | 23.2604 | 19.2812 | [15 empty] | 45 | 11405.8419 | 16821.7145 | 25396.0711 | 30661.6179 | 38412.8814 | 36237.0274 | 35361.0437 | 31527.0045 | 25253.0886 | 19637.8448 | 13041.7396 | 9619.7754 | 214535.6775 | 북동 | 90 | 0.22495 | 0.22183 | 0.19288 | 0.19018 | 0.20221 | 0.13749 | 0.12894 | 0.15239 | 0.11342 | 0.15921 | 0.19376 | 0.2168 | [71 empty] | 13 | 0 | 0 | 0 | 0 | 0 | 0 | 0 | 0 | 0 | 0 | 0 | 0
|  | 60 | 36.3259 | 47.745 | 78.6414 | 119.0797 | 149.1583 | 149.3376 | 140.0133 | 117.8291 | 88.4108 | 62.7544 | 40.1307 | 29.9801 | 775.2337 |  | 60 | 5.8546 | 12.8795 | 22.7243 | 40.8243 | 62.1829 | 46.5064 | 41.5769 | 34.9238 | 17.7553 | 11.7926 | 6.5695 | 3.4898 |  | 60 | 30.4713 | 34.8655 | 55.917 | 78.2554 | 86.9754 | 102.8311 | 98.4364 | 82.9053 | 70.6555 | 50.9618 | 33.5612 | 26.4903 |  | 60 | 16.949 | 23.221 | 32.1923 | 41.0688 | 48.5475 | 50.092 | 49.4775 | 42.7562 | 37.5517 | 26.4765 | 18.1361 | 14.2827 | [15 empty] | 60 | 9927.8399 | 14025.7353 | 21055.9482 | 25488.9889 | 31984.4388 | 30777.9841 | 29981.8745 | 26479.8924 | 21274.2192 | 16554.1668 | 11424.5761 | 8707.0949 | 181130.9412 | 북 | 90 | 0.05535 | 0.054869 | 0.050304 | 0.04987 | 0.051801 | 0.034194 | 0.030423 | 0.040763 | 0.023584 | 0.043766 | 0.050445 | 0.054092 | [71 empty] | 13.5 | 0 | 0 | 0 | 0 | 0 | 0 | 0 | 0 | 0 | 0 | 0 | 0
|  | 90 | 36.5997 | 42.1289 | 62.1327 | 89.4909 | 105.3254 | 108.7268 | 102.2431 | 89.1452 | 67.8637 | 51.6296 | 37.1309 | 31.0544 | 602.3523 |  | 90 | 1.5288 | 5.0623 | 9.583 | 18.4892 | 27.573 | 21.8327 | 18.9685 | 16.8741 | 7.3942 | 4.439 | 2.5849 | 0.972 |  | 90 | 35.0709 | 37.0666 | 52.5497 | 71.0017 | 77.7524 | 86.8942 | 83.2746 | 72.2711 | 60.4695 | 47.1907 | 34.546 | 30.0824 |  | 90 | 9.9037 | 15.2035 | 22.2128 | 27.7207 | 33.4674 | 35.4485 | 34.2145 | 29.3071 | 26.4614 | 16.4926 | 12.2619 | 7.6537 | [15 empty] | 90 | 10022.6437 | 12364.0666 | 16401.1407 | 19056.3831 | 22344.5415 | 21881.8005 | 21557.1822 | 19768.1662 | 16231.9045 | 13514.2998 | 10612.4963 | 9074.414 | 140947.8103 | [85 empty] | 14 | 0 | 0 | 0 | 0 | 0 | 0 | 0 | 0 | 0 | 0 | 0 | 0
| 북 | 30 | 24.8442 | 46.9543 | 96.3114 | 160.4685 | 201.32 | 198.9003 | 184.0018 | 158.2145 | 112.2019 | 69.8272 | 33.8245 | 19.9114 | 956.7341 | 북 | 30 | 3.4857 | 19.0574 | 40.7461 | 77.0052 | 106.8722 | 80.9248 | 71.4843 | 65.2105 | 34.6418 | 20.2225 | 6.3708 | 0.6376 | 북 | 30 | 21.3585 | 27.8969 | 55.5653 | 83.4633 | 94.4477 | 117.9755 | 112.5175 | 93.004 | 77.5601 | 49.6047 | 27.4537 | 19.2738 | 북 | 30 | 31.9819 | 36.5321 | 42.0831 | 48.6041 | 54.3955 | 53.8786 | 54.6336 | 50.3099 | 45.608 | 38.3558 | 33.7547 | 30.8047 | [14 empty] | 북 | 30 | 6744.48 | 13916.4613 | 26297.4466 | 34760.8519 | 43487.1079 | 42082.3949 | 40183.1243 | 36254.4531 | 27495.5133 | 18785.8384 | 9658.609 | 5671.399 | 223433.3118 | [85 empty] | 14.5 | 0 | 0 | 0 | 0 | 0 | 0 | 0 | 0 | 0 | 0 | 0 | 0
|  | 45 | 23.2515 | 25.6543 | 58.868 | 122.7158 | 167.9221 | 176.5887 | 160.1726 | 129.9342 | 83.4554 | 43.1134 | 27.219 | 21.3575 | 762.2614 |  | 45 | 0 | 0.034962 | 11.7518 | 47.8934 | 79.6285 | 64.7795 | 55.2906 | 44.9688 | 16.668 | 0.90685 | 0 | 0 |  | 45 | 23.2515 | 25.6193 | 47.1163 | 74.8224 | 88.2936 | 111.8092 | 104.882 | 84.9655 | 66.7874 | 42.2065 | 27.219 | 21.3575 |  | 45 | 0 | 44.5557 | 43.6209 | 47.2407 | 52.681 | 51.5538 | 52.7856 | 48.5862 | 44.9779 | 42.8372 | 0 | 0 | [15 empty] | 45 | 6228.3768 | 6961.8873 | 15585.8148 | 26452.2839 | 36091.4253 | 37108.0251 | 34722.7008 | 29408.8388 | 20252.8481 | 11142.2076 | 7559.6827 | 6108.0254 | 174096.6508 | [85 empty] | 15 | 0 | 0 | 0 | 0 | 0 | 0 | 0 | 0 | 0 | 0 | 0 | 0
|  | 60 | 26.4522 | 28.1573 | 43.9003 | 80.0299 | 126.5671 | 145.651 | 128.7198 | 95.8003 | 58.1061 | 42.3845 | 29.0043 | 23.8185 | 606.9376 |  | 60 | 0 | 0 | 0.051412 | 15.6787 | 46.9583 | 44.2195 | 35.329 | 21.6625 | 1.4424 | 0.011066 | 0 | 0 |  | 60 | 26.4522 | 28.1573 | 43.8489 | 64.3512 | 79.6088 | 101.4314 | 93.3908 | 74.1378 | 56.6637 | 42.3735 | 29.0043 | 23.8185 |  | 60 | 0 | 0 | 16.7483 | 40.6341 | 48.7791 | 47.2992 | 49.0463 | 43.3975 | 30.8305 | 2.3693 | 0 | 0 | [15 empty] | 60 | 7151.8882 | 7752.3043 | 11318.1957 | 17082.904 | 26985.0242 | 30321.6019 | 27609.9567 | 21241.0405 | 13865.6308 | 10940.0126 | 8107.219 | 6858.9183 | 138567.3916 | [85 empty] | 15.5 | 0 | 0 | 0 | 0 | 0 | 0 | 0 | 0 | 0 | 0 | 0 | 0
|  | 90 | 33.0273 | 32.9657 | 45.9719 | 60.8852 | 71.3826 | 88.3452 | 76.8802 | 65.1466 | 52.8301 | 42.4085 | 31.8591 | 28.7937 | 461.1015 |  | 90 | 0 | 0 | 0 | 1.2141 | 5.2347 | 8.8728 | 4.8844 | 2.0975 | 0.097969 | 0.01433 | 0 | 0 |  | 90 | 33.0273 | 32.9657 | 45.9719 | 59.6711 | 66.1479 | 79.4725 | 71.9959 | 63.049 | 52.7321 | 42.3942 | 31.8591 | 28.7937 |  | 90 | 0 | 0 | 0 | 9.6577 | 17.1388 | 17.9012 | 19.2532 | 12.3433 | 4.8491 | 2.3693 | 0 | 0 | [15 empty] | 90 | 9125.3739 | 9442.1559 | 12045.4809 | 12981.5266 | 14917.0534 | 18008.3634 | 16126.9824 | 14037.9857 | 12628.5955 | 11069.9874 | 9098.9771 | 8424.2827 | 108097.5789 | [85 empty] | 16 | 0 | 0 | 0 | 0 | 0 | 0 | 0 | 0 | 0 | 0 | 0 | 0
| 온도 |  | 1.8614 | 5.028 | 8.6613 | 13.564 | 18.6183 | 21.4679 | 25.6359 | 27.0004 | 21.9007 | 16.7938 | 10.4722 | 4.7028 | 14.6422
| 상대습도 |  | 46.22% | 60.97% | 58.48% | 55.32% | 63.28% | 77.57% | 79.05% | 77.72% | 75.35% | 64.5% | 61.76% | 52.33% | 64.38%
16 | 제주 |  | 7: 관측고도; 8: 20; 9: 경도; 10: 126.5296; 11: 위도; 12: 33.3941 | kWh/m2·a | 월평균 직달일사량 [W/m2] | [13 empty] | 월평균 산란일사량 [W/m2] | [13 empty] | 직달일사량에 따라 가중치를 둔(고도각x직달일사량/직달일사량) 월평균 고도각 | [27 empty] | 월별 낮시간 평균 외부조도[lx] | [14 empty] | 자동제어 |  | 90˚경사각 기준 월별 차양가동계수_하절기(4~9월) 200W/m2[ISO 52016-1], 동절기(10~3월) 500W/m2[ISO 13790] | [11 empty] | 해당월의 일일 시간별 산술평균값을 적용한 해당월기준 일일 시간별 실외온도 [ ℃ ] | [12 empty] | 해당월의 일일 시간별 산술평균값을 적용한 해당월기준 일일 시간별 실외 상대습도 [ - ] | [12 empty] | 냉방부하 기후데이터 |  |  |  | 온도 구간별 시간(일반) | [13 empty] | 온도 구간별 시간(하이브리드) | [13 empty] | 평균온도차(집열기온도와 외기온도) | [12 empty] | 가동시간[h]
| 방향 | 각도 | 1 | 2 | 3 | 4 | 5 | 6 | 7 | 8 | 9 | 10 | 11 | 12 | 연간합 | 방향 | 각도 | 1 | 2 | 3 | 4 | 5 | 6 | 7 | 8 | 9 | 10 | 11 | 12 | 방향 | 각도 | 1 | 2 | 3 | 4 | 5 | 6 | 7 | 8 | 9 | 10 | 11 | 12 | 방향 | 각도 | 1 | 2 | 3 | 4 | 5 | 6 | 7 | 8 | 9 | 10 | 11 | 12 | [14 empty] | 방향 | 각도 | 1 | 2 | 3 | 4 | 5 | 6 | 7 | 8 | 9 | 10 | 11 | 12 | 연간합 | 방향 | 각도 | 1 | 2 | 3 | 4 | 5 | 6 | 7 | 8 | 9 | 10 | 11 | 12 | 시간 | 1 | 2 | 3 | 4 | 5 | 6 | 7 | 8 | 9 | 10 | 11 | 12 | 시간 | 1 | 2 | 3 | 4 | 5 | 6 | 7 | 8 | 9 | 10 | 11 | 12 | 16. 제주 | EPI 기준 |  |  | 구분 | 단위 | 1 | 2 | 3 | 4 | 5 | 6 | 7 | 8 | 9 | 10 | 11 | 12 | 구분 | 단위 | 1 | 2 | 3 | 4 | 5 | 6 | 7 | 8 | 9 | 10 | 11 | 12 | 방위 | 1 | 2 | 3 | 4 | 5 | 6 | 7 | 8 | 9 | 10 | 11 | 12 | 속도 | 1 | 2 | 3 | 4 | 5 | 6 | 7 | 8 | 9 | 10 | 11 | 12
| 수평 | 0 | 62.0644 | 108.3549 | 162.311 | 208.2083 | 245.6045 | 204.1417 | 201.9981 | 208.7251 | 192.7877 | 139.5984 | 83.189 | 61.3172 | 1373.134 | 수평면 | 0 | 20.673 | 50.8893 | 83.7227 | 117.3621 | 150.4024 | 91.2644 | 103.123 | 108.4487 | 110.6439 | 69.9116 | 33.3876 | 22.3505 | 수평면 | 0 | 41.3914 | 57.4657 | 78.5883 | 90.8462 | 95.2021 | 112.8773 | 98.8752 | 100.2764 | 82.1438 | 69.6869 | 49.8013 | 38.9667 | 수평면 | 0 | 31.2602 | 35.7823 | 44.4249 | 52.2253 | 57.8564 | 61.2058 | 57.5222 | 54.0028 | 48.8954 | 39.7183 | 31.7034 | 28.7961 | [14 empty] | 수평 | 0 | 25328.117 | 35948.4444 | 43493.4076 | 46562.5827 | 54632.0695 | 45997.2341 | 49481.5089 | 47381.8629 | 46500.6853 | 36944.8563 | 29284.9486 | 24742.8302 | 355177.5405 | 남 | 90 | 0.35802 | 0.52364 | 0.37569 | 0.80121 | 0.70003 | 0.53566 | 0.62176 | 0.76371 | 0.87486 | 0.47712 | 0.46767 | 0.43707 | 1 | 4.6677 | 7.6036 | 8.7226 | 12.7033 | 17.2613 | 20.91 | 24.4677 | 26.129 | 22.1233 | 17.2935 | 12.1267 | 6.871 | 1 | 0.62 | 0.6575 | 0.59387 | 0.653 | 0.71581 | 0.80733 | 0.78871 | 0.72065 | 0.746 | 0.64161 | 0.62933 | 0.61742 | 해당 월 | 6 |  |  | 온도등급 1: θe = -7℃ | [h] | 0 | 0 | 0 | 0 | 0 | 0 | 0 | 0 | 0 | 0 | 0 | 0 | 선택운전 | [13 empty] | 수평 | 47.512 | 61.8204 | 51.7038 | 38.3376 | 39.7858 | 29.7331 | 32.6089 | 38.15 | 44.0202 | 42.0604 | 49.9071 | 61.3159 | 0 | 0 | 2 | 0 | 4 | 3 | 4 | 21 | 3 | 11 | 2 | 2 | 4
| 남 | 30 | 91.7496 | 148.7914 | 195.4495 | 220.9092 | 237.6807 | 194.3577 | 194.3905 | 211.9512 | 218.949 | 182.0462 | 121.3893 | 94.9917 | 1542.9685 | 남 | 30 | 33.3327 | 74.4331 | 102.2167 | 123.1868 | 141.5391 | 81.8477 | 94.2386 | 107.251 | 125.6986 | 94.2092 | 52.8144 | 38.334 | 남 | 30 | 58.4169 | 74.3583 | 93.2328 | 97.7225 | 96.1416 | 112.51 | 100.1518 | 104.7002 | 93.2503 | 87.837 | 68.5749 | 56.6577 | 남 | 30 | 30.6554 | 35.2272 | 44.2337 | 52.9552 | 59.2028 | 62.8831 | 59.2297 | 55.188 | 49.0392 | 39.2067 | 31.0215 | 28.2089 | [14 empty] | 남 | 30 | 37420.8516 | 49368.9133 | 52290.3142 | 49316.5364 | 52830.2667 | 43709.0212 | 47495.5896 | 48085.0911 | 52785.4779 | 48168.2684 | 42760.2435 | 38386.2581 | 410506.6506 | 남동 | 90 | 0.33313 | 0.4497 | 0.43597 | 0.78247 | 0.74873 | 0.62927 | 0.71494 | 0.75132 | 0.82641 | 0.51051 | 0.37988 | 0.31687 | 2 | 4.7516 | 7.5393 | 8.5355 | 12.5567 | 17.1355 | 20.6867 | 24.2355 | 25.9645 | 21.87 | 17.1258 | 12.0233 | 6.8323 | 2 | 0.61355 | 0.64964 | 0.58839 | 0.65333 | 0.69194 | 0.81367 | 0.78935 | 0.72355 | 0.753 | 0.6529 | 0.62933 | 0.62032 | 최고 온도 | 30.9 |  |  | 온도등급 2: θe = 2℃ | [h] | 277.9 | 84.1 | 49.8 | 0 | 0 | 0 | 0 | 0 | 0 | 0 | 2.8 | 213.9 | 온도등급 1: θe = -7℃ | [h] | 0 | 0 | 0 | 0 | 0 | 0 | 0 | 0 | 0 | 0 | 0 | 0 | 남 | 38.744 | 70.4747 | 48.9244 | 34.1676 | 35.3585 | 27.4485 | 30.7088 | 33.6087 | 38.8549 | 36.7885 | 55.3821 | 61.2132 | 0.5 | 9 | 6 | 8 | 21 | 27 | 33 | 62 | 20 | 30 | 12 | 10 | 11
|  | 45 | 99.4785 | 157.214 | 196.323 | 210.1066 | 215.2892 | 175.1657 | 175.7379 | 197.1708 | 214.3772 | 188.7036 | 130.9854 | 104.4337 | 1507.4947 |  | 45 | 36.4385 | 78.9221 | 101.2181 | 113.7466 | 122.7938 | 68.9077 | 80.2181 | 95.7776 | 120.5324 | 97.0431 | 57.4081 | 42.6429 |  | 45 | 63.04 | 78.2919 | 95.1049 | 96.36 | 92.4955 | 106.258 | 95.5199 | 101.3933 | 93.8448 | 91.6606 | 73.5774 | 61.7908 |  | 45 | 30.4778 | 35.042 | 44.1518 | 53.2261 | 59.8649 | 63.7399 | 60.172 | 55.764 | 49.0921 | 39.016 | 30.8162 | 28.0495 | [15 empty] | 45 | 40539.7874 | 52146.878 | 52476.922 | 46837.9975 | 47797.0738 | 39313.407 | 42837.8553 | 44691.919 | 51659.6203 | 49910.4287 | 46131.3539 | 42196.2899 | 405896.2201 | 남서 | 90 | 0.2646 | 0.42025 | 0.41138 | 0.7716 | 0.68906 | 0.64557 | 0.62969 | 0.72882 | 0.81754 | 0.37179 | 0.3341 | 0.38804 | 3 | 4.7065 | 7.5821 | 8.3484 | 12.3367 | 17.0355 | 20.4867 | 24.0968 | 25.6613 | 21.6367 | 17.0032 | 11.8667 | 6.8516 | 3 | 0.61452 | 0.65321 | 0.58135 | 0.657 | 0.69742 | 0.827 | 0.79419 | 0.73645 | 0.76433 | 0.64677 | 0.637 | 0.62968 | 최고 절대습도 | 0.01988 |  |  | 온도등급 3: θe = 7℃ | [h] | 466.1 | 548.75 | 602.5 | 466.5 | 42.2 | 0 | 0 | 0 | 0 | 127.75 | 497.4 | 524.55 | 온도등급 2: θe = 2℃ | [h] | 0 | 0 | 0 | 0 | 0 | 0 | 0 | 0 | 0 | 0 | 0 | 0 | 남동 | 34.7865 | 61.7508 | 46.1638 | 34.9022 | 39.2056 | 28.5372 | 32.2734 | 35.9132 | 38.8313 | 35.5778 | 47.9149 | 56.2561 | 1 | 30 | 19 | 30 | 42 | 58 | 54 | 97 | 61 | 56 | 46 | 28 | 22
|  | 60 | 101.6471 | 156.8201 | 186.4091 | 188.3449 | 182.0209 | 147.7272 | 148.8613 | 172.7296 | 198.1824 | 184.8123 | 133.2208 | 107.964 | 1392.7918 |  | 60 | 37.061 | 78.0327 | 93.3217 | 96.6433 | 95.8302 | 51.4563 | 61.0999 | 78.0214 | 107.178 | 93.2636 | 58.0895 | 44.0458 |  | 60 | 64.5861 | 78.7874 | 93.0874 | 91.7016 | 86.1907 | 96.2709 | 87.7615 | 94.7082 | 91.0043 | 91.5486 | 75.1313 | 63.9182 |  | 60 | 30.3181 | 34.8652 | 44.0621 | 53.5285 | 60.7653 | 64.9224 | 61.3414 | 56.4118 | 49.1433 | 38.8233 | 30.6296 | 27.9109 | [15 empty] | 60 | 41376.6914 | 51988.5095 | 49773.311 | 41903.8605 | 40334.9687 | 33058.5224 | 36156.8989 | 39090.0597 | 47724.8597 | 48853.7086 | 46897.8438 | 43603.656 | 379634.3756 | 동 | 90 | 0.1066 | 0.18354 | 0.33455 | 0.74215 | 0.75391 | 0.65268 | 0.73239 | 0.73318 | 0.71722 | 0.35182 | 0.19897 | 0.088021 | 4 | 4.6677 | 7.4679 | 8.2097 | 12.1533 | 16.8548 | 20.3467 | 24.1 | 25.5645 | 21.4667 | 16.8871 | 11.8967 | 6.8323 | 4 | 0.61129 | 0.65286 | 0.59 | 0.66067 | 0.69742 | 0.82367 | 0.79613 | 0.72839 | 0.754 | 0.65806 | 0.62633 | 0.63806 | 최고 수평 전일사량 | 1060 |  |  | 온도등급 4: θe = 20℃ | [h] | 0 | 39.15 | 91.7 | 253.5 | 661.3 | 601.4 | 228.9 | 64.4 | 408.5 | 590.95 | 219.8 | 5.55 | 온도등급 3: θe = 7℃ | [h] | 0 | 0 | 0 | 0 | 0 | 0 | 0 | 0 | 0 | 0 | 0 | 0 | 남서 | 38.3276 | 62.277 | 48.3558 | 35.7325 | 36.9604 | 30.0151 | 32.7307 | 34.5503 | 35.7376 | 30.6993 | 47.9007 | 54.2049 | 1.5 | 46 | 62 | 63 | 91 | 94 | 86 | 93 | 110 | 101 | 81 | 54 | 56
|  | 90 | 89.1011 | 130.2889 | 137.6263 | 118.4869 | 96.2383 | 80.8819 | 81.2945 | 102.4618 | 135.8422 | 147.1453 | 115.5118 | 96.7466 | 970.5312 |  | 90 | 30.8588 | 60.7234 | 59.4301 | 44.6405 | 27.5801 | 10.3959 | 15.07 | 29.3598 | 59.9652 | 67.3281 | 47.7996 | 37.9556 |  | 90 | 58.2422 | 69.5655 | 78.1962 | 73.8464 | 68.6582 | 70.486 | 66.2245 | 73.102 | 75.877 | 79.8172 | 67.7121 | 58.7909 |  | 90 | 29.9537 | 34.4215 | 43.7611 | 54.7461 | 64.6459 | 70.0025 | 66.2045 | 59.0059 | 49.3421 | 38.2867 | 30.1965 | 27.6099 | [15 empty] | 90 | 36135.6723 | 43105.3144 | 36620.9627 | 26161.4461 | 21082.7659 | 17810.9004 | 19418.8034 | 23017.3287 | 32629.26 | 38817.5138 | 40589.0826 | 38997.0265 | 272627.082 | 서 | 90 | 0.080568 | 0.18723 | 0.28335 | 0.72557 | 0.66603 | 0.63916 | 0.62819 | 0.71081 | 0.6875 | 0.10873 | 0.17608 | 0.1175 | 5 | 4.6581 | 7.4464 | 8.0194 | 11.9667 | 16.8065 | 20.2533 | 23.9774 | 25.4 | 21.3767 | 16.8194 | 11.85 | 6.8194 | 5 | 0.61 | 0.6575 | 0.59419 | 0.66367 | 0.70516 | 0.82333 | 0.79806 | 0.73871 | 0.75 | 0.66097 | 0.62133 | 0.62839 | 최고 확산 일사량 | 225.4147 |  |  | 온도등급 5: θe = 27℃ | [h] | 0 | 0 | 0 | 0 | 40.5 | 118.6 | 515.1 | 679.6 | 311.5 | 25.3 | 0 | 0 | 온도등급 4: θe = 20℃ | [h] | 0 | 0 | 0 | 0 | 0 | 0 | 0 | 0 | 0 | 0 | 0 | 0 | 동 | 40.2754 | 59.3426 | 45.7416 | 35.1888 | 43.5918 | 29.7604 | 33.8475 | 35.6506 | 36.7104 | 36.9726 | 50.0812 | 65.0373 | 2 | 58 | 79 | 85 | 82 | 89 | 92 | 82 | 89 | 85 | 109 | 85 | 59
| 남동 | 30 | 83.6885 | 135.7355 | 186.151 | 218.7757 | 243.6617 | 198.4777 | 200.5554 | 213.6946 | 211.4844 | 175.8178 | 110.2032 | 84.8643 | 1507.4461 | 남동 | 30 | 29.4265 | 65.826 | 94.606 | 119.9951 | 146.0043 | 85.5121 | 97.7737 | 108.9003 | 119.4038 | 91.0918 | 46.3239 | 32.4718 | 남동 | 30 | 54.2619 | 69.9096 | 91.545 | 98.7806 | 97.6575 | 112.9656 | 102.7816 | 104.7944 | 92.0806 | 84.726 | 63.8793 | 52.3925 | 남동 | 30 | 30.7138 | 35.0055 | 44.1004 | 51.9376 | 57.4186 | 60.7051 | 57.0978 | 53.71 | 48.513 | 38.2532 | 31.3211 | 28.3723 | [14 empty] | 남동 | 30 | 33947.6263 | 44891.4993 | 49661.1241 | 48820.6573 | 54122.3943 | 44546.0314 | 48834.3151 | 48356.6182 | 50832.3943 | 46634.8487 | 38738.0837 | 34157.2313 | 396773.1812 | 북서 | 90 | 0 | 0 | 0.010405 | 0.58228 | 0.52557 | 0.57739 | 0.51044 | 0.55529 | 0.40181 | 0 | 0 | 0 | 6 | 4.8065 | 7.4607 | 7.8129 | 11.8 | 16.8032 | 20.22 | 24.0452 | 25.3355 | 21.2233 | 16.7065 | 11.7367 | 6.6968 | 6 | 0.60355 | 0.66179 | 0.60387 | 0.66 | 0.71258 | 0.834 | 0.78935 | 0.74258 | 0.75967 | 0.6671 | 0.626 | 0.65194 | 수평 | 1060 |  |  | 온도등급 1: θe = -7℃ | [Kh] | 0 | 0 | 0 | 0 | 0 | 0 | 0 | 0 | 0 | 0 | 0 | 0 | 병렬운전 | [13 empty] | 서 | 33.3989 | 45.1117 | 41.7586 | 34.7306 | 37.7754 | 32.5859 | 34.1592 | 33.2031 | 27.812 | 21.6408 | 30.9958 | 41.0525 | 2.5 | 37 | 111 | 81 | 69 | 80 | 107 | 49 | 94 | 57 | 97 | 92 | 67
|  | 45 | 88.2735 | 139.2514 | 184.6435 | 209.0387 | 225.6664 | 182.542 | 186.4066 | 202.1447 | 205.2635 | 180.3989 | 115.3404 | 90.1252 | 1467.6481 |  | 45 | 30.9858 | 66.9675 | 91.2248 | 110.385 | 130.2181 | 74.5901 | 86.3194 | 99.6062 | 112.4824 | 92.8534 | 48.2944 | 34.3577 |  | 45 | 57.2877 | 72.2839 | 93.4188 | 98.6536 | 95.4483 | 107.952 | 100.0872 | 102.5385 | 92.7811 | 87.5456 | 67.0461 | 55.7674 |  | 45 | 30.4765 | 34.6259 | 43.7143 | 51.3303 | 56.7188 | 59.9418 | 56.2868 | 52.9595 | 48.0551 | 37.6156 | 31.1492 | 28.2266 | [15 empty] | 45 | 35709.5938 | 45968.1485 | 49142.3328 | 46552.4953 | 50008.7258 | 40825.0977 | 45201.3465 | 45630.5568 | 49239.1739 | 47862.0322 | 40497.7487 | 36221.3894 | 388886.3742 | 북동 | 90 | 0 | 0 | 0.09866 | 0.5607 | 0.63644 | 0.56867 | 0.61031 | 0.59596 | 0.42622 | 0 | 0 | 0 | 7 | 4.7903 | 7.4679 | 7.6968 | 11.9667 | 17.2161 | 20.5067 | 24.2903 | 25.4581 | 21.1967 | 16.6032 | 11.5867 | 6.7258 | 7 | 0.60065 | 0.66393 | 0.59677 | 0.64667 | 0.70452 | 0.82167 | 0.77484 | 0.73258 | 0.76633 | 0.67484 | 0.62233 | 0.63806 | 남 | 361.6232 |  |  | 온도등급 2: θe = 2℃ | [Kh] | 4836.1 | 1436.1 | 829.2 | 0 | 0 | 0 | 0 | 0 | 0 | 0 | 44.8 | 3617.3 | 온도등급 1: θe = -7℃ | [h] | 0 | 0 | 0 | 0 | 0 | 0 | 0 | 0 | 0 | 0 | 0 | 0 | 북서 | 43.4513 | 34.0756 | 31.7793 | 28.7456 | 31.7115 | 29.9577 | 29.3115 | 23.9555 | 16.5723 | 13.947 | 29.0853 | 43.6706 | 3 | 63 | 80 | 93 | 84 | 78 | 87 | 62 | 81 | 91 | 84 | 99 | 65
|  | 60 | 88.1605 | 135.4024 | 174.5296 | 190.8692 | 199.0488 | 160.0903 | 165.3179 | 182.4505 | 190.4163 | 175.7802 | 114.4709 | 90.7035 | 1363.7373 |  | 60 | 30.4654 | 63.6392 | 82.4519 | 94.9967 | 107.6645 | 59.7034 | 70.7484 | 84.916 | 99.4986 | 88.6688 | 47.1292 | 33.9981 |  | 60 | 57.6952 | 71.7631 | 92.0777 | 95.8725 | 91.3843 | 100.387 | 94.5695 | 97.5345 | 90.9177 | 87.1114 | 67.3417 | 56.7054 |  | 60 | 30.2251 | 34.2011 | 43.0473 | 50.1726 | 55.3413 | 58.4289 | 54.6497 | 51.6423 | 47.1686 | 36.8915 | 30.9283 | 28.0353 | [15 empty] | 60 | 35555.9426 | 44599.8789 | 46335.3871 | 42397.6893 | 43959.8134 | 35633.9059 | 39893.3722 | 41049.6787 | 45584.9346 | 46625.9914 | 40135.5069 | 36389.0719 | 363490.6724 | 북 | 90 | 0 | 0 | 0 | 0.090889 | 0.059642 | 0.10363 | 0.11656 | 0.088778 | 0.031838 | 0 | 0 | 0 | 8 | 4.7548 | 7.3679 | 8.1194 | 12.89 | 18.1774 | 21.18 | 25.0742 | 26.4129 | 21.8667 | 16.971 | 11.7967 | 6.5935 | 8 | 0.61419 | 0.6575 | 0.57355 | 0.61367 | 0.68452 | 0.794 | 0.74355 | 0.70226 | 0.75233 | 0.6471 | 0.62633 | 0.63516 | 남동 | 297.7777 |  |  | 온도등급 3: θe = 7℃ | [Kh] | 6042 | 6158.075 | 6592.7 | 3596.3 | 284.75 | 0 | 0 | 0 | 0 | 884.825 | 4489.7 | 5781.325 | 온도등급 2: θe = 2℃ | [h] | 0 | 0 | 0 | 0 | 0 | 0 | 0 | 0 | 0 | 0 | 0 | 0 | 북동 | 31.8364 | 26.993 | 30.5742 | 28.4344 | 39.0357 | 30.8713 | 31.0829 | 30.6569 | 21.0363 | 15.9658 | 21.8784 | 29.8986 | 3.5 | 71 | 95 | 87 | 69 | 57 | 103 | 54 | 88 | 82 | 91 | 70 | 59
|  | 90 | 74.3605 | 108.2885 | 133.2293 | 136.4041 | 131.8687 | 107.0076 | 112.5685 | 128.1378 | 138.6363 | 140.8783 | 95.6493 | 77.4039 | 1010.7564 |  | 90 | 23.6377 | 45.5232 | 52.7032 | 53.1025 | 52.874 | 26.2241 | 34.6129 | 46.3898 | 59.0239 | 64.125 | 36.082 | 26.5843 |  | 90 | 50.7227 | 62.7654 | 80.5261 | 83.3016 | 78.9947 | 80.7835 | 77.9555 | 81.7481 | 79.6124 | 76.7533 | 59.5673 | 50.8197 |  | 90 | 29.4754 | 32.751 | 40.2284 | 44.9563 | 48.2411 | 49.6525 | 46.5608 | 45.6427 | 43.4728 | 34.6918 | 30.1012 | 27.5102 | [15 empty] | 90 | 29765.7306 | 35459.8531 | 35192.8416 | 30089.4274 | 28853.3788 | 23519.3401 | 26875.701 | 28588.9842 | 33018.6356 | 37300.8454 | 33390.1321 | 30893.2864 | 272039.8981 | 수동제어 |  | 90˚경사각 기준 월별 차양가동계수_하절기(4~9월) 200W/m2[ISO 52016-1], 동절기(10~3월) 500W/m2[ISO 13790] | [11 empty] | 9 | 4.9871 | 7.8571 | 9.3355 | 14.16 | 18.9806 | 21.7733 | 25.7484 | 27.5774 | 22.9833 | 18.2484 | 12.85 | 6.9774 | 9 | 0.60839 | 0.635 | 0.52516 | 0.58767 | 0.66065 | 0.78133 | 0.71097 | 0.66645 | 0.725 | 0.60387 | 0.589 | 0.60677 | 남서 | 312.4715 | [16 empty] | 온도등급 3: θe = 7℃ | [h] | 0 | 0 | 0 | 0 | 0 | 0 | 0 | 0 | 0 | 0 | 0 | 0 | 북 | 0.00046172 | 0.00046172 | 23.5717 | 25.2529 | 34.8888 | 31.5058 | 29.3997 | 23.7771 | 13.28 | 7.5115 | 0.0015507 | 0.00046172 | 4 | 82 | 50 | 66 | 62 | 67 | 55 | 43 | 56 | 69 | 83 | 54 | 44
| 남서 | 30 | 82.358 | 135.1558 | 184.566 | 218.8091 | 229.7155 | 192.5651 | 189.966 | 205.7851 | 206.6427 | 160.3052 | 109.0197 | 85.0157 | 1460.7483 | 남서 | 30 | 28.2656 | 65.4795 | 93.8159 | 117.5632 | 133.2669 | 78.1949 | 90.0701 | 100.8392 | 116.2803 | 78.3771 | 45.4461 | 33.0791 | 남서 | 30 | 54.0924 | 69.6763 | 90.75 | 101.2459 | 96.4486 | 114.3702 | 99.8959 | 104.946 | 90.3623 | 81.9281 | 63.5735 | 51.9365 | 남서 | 30 | 30.7584 | 35.5726 | 43.9066 | 52.1781 | 59.42 | 63.2191 | 59.3969 | 54.8118 | 48.9116 | 40.231 | 30.8898 | 28.2497 | [14 empty] | 남서 | 30 | 33423.0711 | 44784.0031 | 49407.2712 | 48538.2497 | 50885.3746 | 43233.7769 | 46392.5777 | 46607.1737 | 49760.6181 | 42139.0456 | 38234.2041 | 34154.4864 | 384965.6774 | 방향 | 각도 | 1 | 2 | 3 | 4 | 5 | 6 | 7 | 8 | 9 | 10 | 11 | 12 | 10 | 5.5935 | 8.8714 | 10.4129 | 15.1233 | 19.6968 | 22.2233 | 26.3226 | 28.2161 | 23.6633 | 19.0871 | 13.8667 | 7.6484 | 10 | 0.58774 | 0.60107 | 0.49839 | 0.571 | 0.6371 | 0.77433 | 0.69065 | 0.65323 | 0.69933 | 0.58161 | 0.56567 | 0.59613 | 동 | 168.7251 | [16 empty] | 온도등급 4: θe = 20℃ | [h] | 0 | 0 | 0 | 0 | 0 | 0 | 0 | 0 | 0 | 0 | 0 | 0 | [13 empty] | 4.5 | 76 | 51 | 44 | 40 | 64 | 44 | 49 | 57 | 68 | 41 | 51 | 54
|  | 45 | 86.2878 | 138.3994 | 182.1719 | 209.2524 | 207.6551 | 175.4238 | 173.8319 | 191.8179 | 198.539 | 159.1188 | 113.7535 | 90.3435 | 1406.6946 |  | 45 | 29.3006 | 66.4549 | 89.9792 | 106.9689 | 113.5851 | 65.3736 | 77.1628 | 88.7687 | 108.0472 | 75.2816 | 47.1016 | 35.2184 |  | 45 | 56.9873 | 71.9445 | 92.1927 | 102.2835 | 94.0699 | 110.0502 | 96.669 | 103.0492 | 90.4919 | 83.8372 | 66.6519 | 55.125 |  | 45 | 30.5503 | 35.4089 | 43.4388 | 51.6706 | 59.4917 | 63.4064 | 59.1822 | 54.4156 | 48.6473 | 40.2593 | 30.5438 | 28.0665 | [15 empty] | 45 | 34923.7605 | 45810.9779 | 48724.0474 | 46173.3704 | 45844.7882 | 39255.4521 | 42333.4105 | 43330.7892 | 47737.6162 | 41690.8597 | 39815.9007 | 36221.5648 | 373375.7614 | 남 | 90 | 0.33012 | 0.48284 | 0.34641 | 0.67951 | 0.5937 | 0.4543 | 0.52732 | 0.6477 | 0.74197 | 0.43994 | 0.43122 | 0.40301 | 11 | 5.9419 | 9.7179 | 11.1226 | 15.7733 | 20.3032 | 22.7967 | 26.7226 | 28.6484 | 24.3633 | 19.6742 | 14.2133 | 8.0484 | 11 | 0.57419 | 0.57929 | 0.47935 | 0.55367 | 0.61871 | 0.754 | 0.6771 | 0.65194 | 0.675 | 0.55516 | 0.562 | 0.58258 | 서 | 179.1152 | [16 empty] | 부분병렬운전 | [26 empty] | 5 | 65 | 35 | 51 | 34 | 37 | 19 | 19 | 46 | 28 | 31 | 40 | 52
|  | 60 | 85.5944 | 134.327 | 171.55 | 192.1615 | 179.5993 | 152.9622 | 152.3651 | 171.4286 | 182.6396 | 150.8906 | 112.608 | 91.0012 | 1297.1425 |  | 60 | 28.3521 | 63.0154 | 81.0646 | 91.4822 | 89.5711 | 50.194 | 61.3156 | 73.0778 | 94.2961 | 67.98 | 45.6795 | 35.0568 |  | 60 | 57.2424 | 71.3116 | 90.4854 | 100.6793 | 90.0282 | 102.7682 | 91.0494 | 98.3508 | 88.3435 | 82.9106 | 66.9285 | 55.9444 |  | 60 | 30.335 | 35.2095 | 42.6805 | 50.4817 | 58.6707 | 62.628 | 58.0466 | 53.21 | 47.9053 | 39.9903 | 30.1432 | 27.8411 | [15 empty] | 60 | 34539.8624 | 44399.51 | 45837.869 | 42163.2988 | 39486.2269 | 34062.59 | 36975.2089 | 38605.0502 | 43840.7967 | 39408.463 | 39324.172 | 36409.6334 | 346417.0495 | 남동 | 90 | 0.29559 | 0.39903 | 0.38684 | 0.56907 | 0.54453 | 0.45765 | 0.51995 | 0.54641 | 0.60102 | 0.45299 | 0.33708 | 0.28117 | 12 | 6.2581 | 10.3821 | 11.5129 | 16.2933 | 20.9129 | 23.1267 | 27.2194 | 28.8452 | 24.8233 | 19.929 | 14.5467 | 8.4484 | 12 | 0.55161 | 0.56143 | 0.47452 | 0.533 | 0.58548 | 0.747 | 0.6629 | 0.64903 | 0.65667 | 0.55065 | 0.55533 | 0.57806 | 북서 | 168.7251 | [16 empty] | 온도등급 1: θe = -7℃ | [h] | 0 | 0 | 0 | 0 | 0 | 0 | 0 | 0 | 0 | 0 | 0 | 0 | [13 empty] | 5.5 | 51 | 27 | 35 | 26 | 41 | 16 | 33 | 23 | 20 | 29 | 19 | 27
|  | 90 | 71.5095 | 107.3647 | 129.5308 | 139.7026 | 116.8647 | 101.6314 | 102.2322 | 118.9012 | 131.3532 | 115.0949 | 93.3305 | 77.7641 | 952.2134 |  | 90 | 21.1593 | 45.0377 | 51.2054 | 50.226 | 39.1086 | 19.3541 | 27.2029 | 36.8085 | 54.3095 | 42.6782 | 34.2824 | 27.7884 |  | 90 | 50.3501 | 62.3271 | 78.3255 | 89.4766 | 77.7561 | 82.2773 | 75.0293 | 82.0926 | 77.0437 | 72.4167 | 59.0481 | 49.9757 |  | 90 | 29.5417 | 34.2121 | 39.5382 | 44.928 | 51.7569 | 54.6105 | 50.252 | 46.5484 | 44.3698 | 38.4485 | 28.964 | 27.2599 | [15 empty] | 90 | 28640.3972 | 35297.0149 | 34508.6663 | 30238.8383 | 25434.4639 | 22314.1612 | 24534.7214 | 26557.6228 | 31400.4273 | 29835.5163 | 32403.3788 | 30940.8856 | 256632.9856 | 남서 | 90 | 0.23478 | 0.3729 | 0.36503 | 0.56116 | 0.50114 | 0.46951 | 0.45796 | 0.53005 | 0.59457 | 0.3299 | 0.29645 | 0.34432 | 13 | 6.4 | 10.5 | 11.8935 | 16.41 | 21.2935 | 23.3733 | 27.1935 | 29.1968 | 25.07 | 20.2645 | 14.78 | 8.5774 | 13 | 0.54484 | 0.55536 | 0.47387 | 0.53933 | 0.58065 | 0.72633 | 0.67806 | 0.62355 | 0.63267 | 0.52774 | 0.539 | 0.59645 | 북동 | 168.7251 | [16 empty] | 온도등급 2: θe = 2℃ | [h] | 0 | 0 | 0 | 0 | 0 | 0 | 0 | 0 | 0 | 0 | 0 | 0 | [13 empty] | 6 | 45 | 13 | 29 | 34 | 24 | 9 | 14 | 8 | 16 | 14 | 22 | 35
| 동 | 30 | 64.3048 | 105.2244 | 159.6495 | 202.1579 | 239.0884 | 198.8023 | 200.0063 | 204.1025 | 186.3687 | 145.5936 | 84.2478 | 62.3609 | 1354.1249 | 동 | 30 | 19.4071 | 45.506 | 75.7216 | 106.625 | 141.5193 | 85.4915 | 96.5198 | 102.1506 | 100.5018 | 71.1307 | 30.9131 | 19.6826 | 동 | 30 | 44.8977 | 59.7184 | 83.9279 | 95.5329 | 97.5691 | 113.3109 | 103.4865 | 101.952 | 85.8669 | 74.4629 | 53.3347 | 42.6782 | 동 | 30 | 30.5456 | 34.6127 | 43.5113 | 50.7735 | 55.8155 | 58.8299 | 55.1775 | 52.2059 | 47.7075 | 37.3842 | 31.2629 | 28.3079 | [14 empty] | 동 | 30 | 25612.8185 | 34481.4135 | 42421.9976 | 45012.6207 | 52975.0175 | 44496.8197 | 48535.6135 | 46036.2554 | 44657.0954 | 38544.8445 | 29294.9353 | 24658.4884 | 348279.8353 | 동 | 90 | 0.080545 | 0.13868 | 0.25277 | 0.41349 | 0.42003 | 0.36364 | 0.40805 | 0.40849 | 0.39959 | 0.26582 | 0.15033 | 0.066505 | 14 | 6.4516 | 10.6429 | 12.1097 | 16.4267 | 21.3194 | 23.3 | 27.4581 | 29.3903 | 25.2467 | 20.4742 | 14.7867 | 8.6968 | 14 | 0.55226 | 0.56964 | 0.47129 | 0.55433 | 0.58871 | 0.73767 | 0.66581 | 0.61452 | 0.629 | 0.51903 | 0.53033 | 0.59452 | 북 | 168.7251 | [16 empty] | 온도등급 3: θe = 7℃ | [h] | 0 | 0 | 0 | 0 | 0 | 0 | 0 | 0 | 0 | 0 | 0 | 0 | [13 empty] | 6.5 | 33 | 4 | 20 | 23 | 13 | 1 | 24 | 4 | 3 | 15 | 14 | 48
|  | 45 | 62.7437 | 99.3047 | 151.9168 | 189.5608 | 221.8951 | 184.5157 | 187.6236 | 191.7918 | 174.4505 | 141.0729 | 82.0151 | 60.5028 | 1277.7778 |  | 45 | 17.7092 | 40.0701 | 67.5345 | 94.1188 | 125.6074 | 75.1852 | 85.854 | 91.9376 | 88.7899 | 66.366 | 28.4674 | 17.3989 |  | 45 | 45.0344 | 59.2346 | 84.3823 | 95.442 | 96.2877 | 109.3305 | 101.7696 | 99.8542 | 85.6606 | 74.7069 | 53.5476 | 43.1038 |  | 45 | 29.5245 | 33.1904 | 41.9169 | 48.7824 | 53.8256 | 56.7254 | 52.8695 | 50.091 | 45.9986 | 35.7154 | 30.2141 | 27.3184 | [15 empty] | 45 | 24701.6639 | 32308.0937 | 40202.4789 | 42061.4648 | 48972.046 | 41089.1988 | 45274.135 | 43059.5887 | 41651.1063 | 37298.3141 | 28339.5843 | 23657.7643 | 327768.3113 | 서 | 90 | 0.060873 | 0.14147 | 0.21408 | 0.40425 | 0.37107 | 0.3561 | 0.34999 | 0.39602 | 0.38303 | 0.082148 | 0.13303 | 0.088775 | 15 | 6.529 | 10.7071 | 12.0226 | 16.5633 | 21.3968 | 23.3633 | 27.4613 | 29.6097 | 25.37 | 20.5032 | 14.7167 | 8.5581 | 15 | 0.54387 | 0.56321 | 0.47613 | 0.53933 | 0.58452 | 0.73367 | 0.66677 | 0.60613 | 0.62367 | 0.52581 | 0.52667 | 0.5929 | [18 empty] | 온도등급 4: θe = 20℃ | [h] | 0 | 0 | 0 | 0 | 0 | 0 | 0 | 0 | 0 | 0 | 0 | 0 | [13 empty] | 7 | 24 | 6 | 16 | 25 | 10 | 1 | 7 | 2 | 3 | 7 | 17 | 32
|  | 60 | 59.3946 | 91.7448 | 140.9265 | 172.6614 | 198.9054 | 165.3336 | 170.2492 | 174.9519 | 158.3733 | 132.2064 | 77.5617 | 57.2913 | 1169.7224 |  | 60 | 15.3725 | 33.9597 | 57.7463 | 79.0641 | 105.2884 | 61.9066 | 72.4935 | 78.78 | 74.33 | 58.7635 | 25.12 | 14.7576 |  | 60 | 44.0221 | 57.7851 | 83.1802 | 93.5973 | 93.617 | 103.427 | 97.7557 | 96.1719 | 84.0433 | 73.4429 | 52.4417 | 42.5337 |  | 60 | 28.1836 | 31.2549 | 39.6652 | 45.8298 | 50.7867 | 53.4225 | 49.4273 | 47.1023 | 43.4984 | 33.6989 | 28.9238 | 25.9845 | [15 empty] | 60 | 23143.2432 | 29661.3592 | 37181.2441 | 38178.3739 | 43694.8039 | 36592.2083 | 40843.4158 | 39095.0553 | 37675.8561 | 34898.426 | 26637.9449 | 22215.4009 | 299430.4517 | 북서 | 90 | 0 | 0 | 0.010405 | 0.75697 | 0.68324 | 0.7506 | 0.66357 | 0.72188 | 0.52236 | 0 | 0 | 0 | 16 | 6.3903 | 10.5464 | 11.9806 | 16.4 | 21.3935 | 23.28 | 27.4129 | 29.3613 | 25.2 | 20.1839 | 14.4967 | 8.3452 | 16 | 0.54613 | 0.56286 | 0.48871 | 0.54733 | 0.58258 | 0.74333 | 0.66903 | 0.61516 | 0.62533 | 0.53806 | 0.521 | 0.59323 | [45 empty] | 7.5 | 12 | 7 | 12 | 4 | 0 | 2 | 12 | 2 | 0 | 2 | 21 | 19
|  | 90 | 48.3488 | 72.8316 | 110.9289 | 130.9609 | 144.9347 | 121.4647 | 128.3176 | 132.2424 | 119.3923 | 104.6273 | 62.4422 | 46.5813 | 894.3 |  | 90 | 9.6769 | 21.3944 | 35.1565 | 46.4231 | 60.4163 | 34.0472 | 43.4634 | 47.8271 | 43.1605 | 38.3698 | 16.1152 | 8.8016 |  | 90 | 38.6719 | 51.4372 | 75.7724 | 84.5378 | 84.5184 | 87.4175 | 84.8541 | 84.4154 | 76.2317 | 66.2574 | 46.327 | 37.7797 |  | 90 | 24.8041 | 26.7499 | 33.3571 | 37.2997 | 41.4629 | 42.5529 | 39.8036 | 38.7515 | 36.2074 | 28.5799 | 25.5689 | 22.288 | [15 empty] | 90 | 18536.051 | 23322.7728 | 29165.8367 | 28710.0989 | 31569.5044 | 26600.4161 | 30523.41 | 29288.4361 | 28226.5468 | 27483.2319 | 21231.7563 | 17805.7309 | 228279.3699 | 북동 | 90 | 0 | 0 | 0.09866 | 0.72891 | 0.82737 | 0.73928 | 0.79341 | 0.77475 | 0.55408 | 0 | 0 | 0 | 17 | 6.0645 | 10.1929 | 11.5452 | 15.9033 | 21.2806 | 22.9033 | 27.0935 | 29.0806 | 24.7033 | 19.7097 | 13.98 | 7.9194 | 17 | 0.55484 | 0.58321 | 0.50613 | 0.57567 | 0.58097 | 0.76233 | 0.68 | 0.63419 | 0.64767 | 0.55129 | 0.561 | 0.6029 | [45 empty] | 8 | 16 | 3 | 10 | 4 | 2 | 1 | 11 | 0 | 0 | 0 | 14 | 28
| 서 | 30 | 62.4127 | 105.2034 | 156.679 | 203.8668 | 219.368 | 190.3389 | 185.451 | 193.6561 | 179.588 | 125.8609 | 82.244 | 62.6906 | 1291.5958 | 서 | 30 | 17.6737 | 45.5063 | 74.1984 | 103.4559 | 123.7131 | 75.122 | 86.0086 | 91.2935 | 96.0459 | 54.6101 | 29.4395 | 20.5151 | 서 | 30 | 44.739 | 59.6971 | 82.4806 | 100.4109 | 95.6549 | 115.2169 | 99.4425 | 102.3626 | 83.5421 | 71.2508 | 52.8046 | 42.1755 | 서 | 30 | 30.6553 | 35.5314 | 43.293 | 51.0098 | 58.5944 | 62.3545 | 58.2632 | 53.564 | 48.3664 | 40.4981 | 30.5053 | 28.0461 | [14 empty] | 서 | 30 | 24868.4353 | 34609.9249 | 41863.7962 | 44890.5624 | 48428.8934 | 42608.2527 | 45212.9075 | 43740.745 | 43149.9742 | 32829.6385 | 28468.3225 | 24741.7701 | 332516.7124 | 북 | 90 | 0 | 0 | 0 | 0 | 0 | 0 | 0 | 0 | 0 | 0 | 0 | 0 | 18 | 5.7774 | 9.5571 | 11 | 15.3433 | 20.4806 | 22.6833 | 26.7839 | 28.5581 | 24.1833 | 18.9581 | 13.5367 | 7.5516 | 18 | 0.56903 | 0.61393 | 0.52548 | 0.59833 | 0.63484 | 0.77 | 0.69581 | 0.65097 | 0.67133 | 0.57935 | 0.561 | 0.6071 | [45 empty] | 8.5 | 10 | 6 | 6 | 2 | 0 | 1 | 6 | 0 | 0 | 0 | 9 | 18
|  | 45 | 60.2689 | 99.6293 | 147.3702 | 193.0721 | 196.7654 | 174.1895 | 169.8096 | 178.2184 | 165.7192 | 116.2723 | 78.9895 | 60.805 | 1199.1247 |  | 45 | 15.3782 | 40.4058 | 65.2857 | 90.3197 | 102.804 | 62.233 | 73.0036 | 77.7565 | 83.0138 | 45.5386 | 26.1196 | 18.3649 |  | 45 | 44.8907 | 59.2236 | 82.0845 | 102.7524 | 93.9614 | 111.9564 | 96.806 | 100.4618 | 82.7054 | 70.7337 | 52.8698 | 42.4401 |  | 45 | 29.5377 | 34.5671 | 41.5541 | 48.9206 | 57.4447 | 61.4451 | 56.7956 | 51.6329 | 46.8525 | 39.4009 | 29.0124 | 27.0519 | [15 empty] | 45 | 23733.7129 | 32580.7256 | 39299.5246 | 42132.4812 | 43205.8053 | 38788.0129 | 41245.0847 | 40087.0241 | 39707.9971 | 30110.5883 | 27119.1628 | 23740.0214 | 307890.3489 | 채광제어 |  | 90˚경사각 기준 월별 차양가동계수_하절기(4~9월) 200W/m2[ISO 52016-1], 동절기(10~3월) 500W/m2[ISO 13790] | [11 empty] | 19 | 5.5613 | 8.975 | 10.3774 | 14.51 | 19.7484 | 22.1833 | 26.1419 | 27.9032 | 23.5 | 18.5194 | 13.1233 | 7.3516 | 19 | 0.57387 | 0.63464 | 0.55097 | 0.63833 | 0.67806 | 0.79567 | 0.72839 | 0.68742 | 0.70633 | 0.60516 | 0.59133 | 0.60065 | [45 empty] | 9 | 6 | 1 | 7 | 1 | 0 | 2 | 1 | 0 | 0 | 0 | 8 | 25
|  | 60 | 56.8172 | 91.8011 | 135.0625 | 178.293 | 172.0201 | 154.5316 | 151.3338 | 160.1142 | 149.1229 | 105.6475 | 74.5632 | 57.5447 | 1086.2518 |  | 60 | 12.9463 | 34.2578 | 55.048 | 75.2811 | 81.0062 | 48.3661 | 58.9352 | 63.577 | 68.4423 | 36.5964 | 22.6796 | 15.7666 |  | 60 | 43.8709 | 57.5432 | 80.0146 | 103.0119 | 91.0138 | 106.1655 | 92.3986 | 96.5372 | 80.6806 | 69.0511 | 51.8836 | 41.7781 |  | 60 | 28.0124 | 33.1647 | 39.0584 | 45.6876 | 54.7127 | 58.9369 | 53.8757 | 48.2777 | 44.3971 | 37.468 | 27.1364 | 25.7395 | [15 empty] | 60 | 22124.8098 | 29824.6849 | 35934.6213 | 38576.4157 | 37555.5838 | 34179.1827 | 36601.0034 | 35855.7333 | 35637.4624 | 27179.5461 | 25426.4498 | 22245.2365 | 278209.6573 | 방향 | 각도 | 1 | 2 | 3 | 4 | 5 | 6 | 7 | 8 | 9 | 10 | 11 | 12 | 20 | 5.3548 | 8.6321 | 9.9097 | 14.07 | 19.0032 | 21.7367 | 25.5548 | 27.3548 | 23.13 | 18.129 | 12.8167 | 7.1839 | 20 | 0.58032 | 0.62393 | 0.56806 | 0.656 | 0.71226 | 0.81767 | 0.7629 | 0.71355 | 0.716 | 0.61161 | 0.6 | 0.62129 | [45 empty] | 9.5 | 8 | 2 | 1 | 3 | 0 | 2 | 1 | 0 | 0 | 0 | 7 | 7
|  | 90 | 46.1488 | 71.5381 | 104.7723 | 140.6819 | 122.727 | 111.6307 | 111.475 | 120.6149 | 111.4201 | 81.6726 | 61.2335 | 46.7705 | 825.8801 |  | 90 | 7.9431 | 20.6727 | 33.5845 | 44.0601 | 41.1117 | 22.718 | 31.6019 | 36.4229 | 38.4619 | 19.9124 | 15.074 | 9.6604 |  | 90 | 38.2057 | 50.8653 | 71.1879 | 96.6219 | 81.6152 | 88.9128 | 79.8731 | 84.192 | 72.9582 | 61.7602 | 46.1595 | 37.1101 |  | 90 | 24.0448 | 29.298 | 32.652 | 36.23 | 44.5448 | 47.9161 | 44.0138 | 38.4202 | 36.753 | 31.4477 | 22.9857 | 22.2357 | [15 empty] | 90 | 17672.706 | 22990.9862 | 27661.201 | 29995.2349 | 26493.4384 | 24343.5052 | 26664.1203 | 26812.0414 | 26506.2233 | 20825.0889 | 20690.3857 | 17801.849 | 210519.6451 | 남 | 90 | 0.28519 | 0.46083 | 0.53324 | 0.6146 | 0.68749 | 0.42695 | 0.52423 | 0.53963 | 0.63201 | 0.50772 | 0.35837 | 0.3186 | 21 | 5.2419 | 8.3321 | 9.6129 | 13.7433 | 18.5968 | 21.5733 | 25.3871 | 27.1774 | 22.9 | 17.8387 | 12.6 | 6.9968 | 21 | 0.58968 | 0.63036 | 0.56774 | 0.662 | 0.70935 | 0.81433 | 0.7671 | 0.71129 | 0.70533 | 0.60774 | 0.59367 | 0.60935 | [45 empty] | 10 | 2 | 0 | 0 | 0 | 0 | 1 | 0 | 0 | 0 | 0 | 2 | 8
| 북서 | 30 | 42.9893 | 73.5557 | 124.2192 | 179.5084 | 208.7515 | 186.6621 | 179.4707 | 177.8169 | 149.2716 | 93.3562 | 55.4477 | 40.4375 | 1105.5489 | 북서 | 30 | 7.7714 | 24.86 | 52.7519 | 86.8507 | 115.8825 | 73.2213 | 81.9512 | 81.289 | 74.4816 | 33.8276 | 13.7468 | 7.9715 | 북서 | 30 | 35.2179 | 48.6957 | 71.4673 | 92.6578 | 92.869 | 113.4408 | 97.5194 | 96.5279 | 74.79 | 59.5286 | 41.701 | 32.466 | 북서 | 30 | 30.6091 | 35.7448 | 43.5358 | 50.8235 | 57.865 | 61.3538 | 57.4264 | 53.1548 | 48.4018 | 40.8089 | 30.4532 | 27.7513 | [14 empty] | 북서 | 30 | 16541.3828 | 23885.7879 | 33062.0782 | 39474.3321 | 46051.1412 | 41724.7169 | 43701.5397 | 40115.2891 | 35814.2641 | 24219.0012 | 18809.8631 | 15429.4714 | 276869.1447 | 남동 | 90 | 0.21783 | 0.3582 | 0.41371 | 0.47441 | 0.52874 | 0.33181 | 0.40698 | 0.41848 | 0.48739 | 0.39467 | 0.2784 | 0.24553 | 22 | 5.0903 | 8.0464 | 9.3677 | 13.4933 | 18.2935 | 21.4067 | 25.1065 | 26.8516 | 22.64 | 17.5613 | 12.42 | 6.8161 | 22 | 0.5871 | 0.64607 | 0.56968 | 0.653 | 0.71516 | 0.827 | 0.77871 | 0.71581 | 0.71333 | 0.61839 | 0.603 | 0.62032 | [45 empty] | 10.5 | 0 | 2 | 0 | 0 | 0 | 0 | 0 | 0 | 0 | 0 | 0 | 2
|  | 45 | 36.8263 | 59.2373 | 102.9709 | 156.5477 | 176.6948 | 164.9141 | 156.5385 | 152.6782 | 122.6992 | 74.4305 | 46.5378 | 34.0733 | 939.3646 |  | 45 | 3.6739 | 14.1251 | 35.9611 | 65.4707 | 88.1295 | 57.1214 | 64.0818 | 61.3862 | 52.3463 | 19.0251 | 7.3717 | 3.2667 |  | 45 | 33.1524 | 45.1121 | 67.0098 | 91.0769 | 88.5653 | 107.7928 | 92.4566 | 91.292 | 70.3529 | 55.4053 | 39.1661 | 30.8066 |  | 45 | 26.1141 | 32.7646 | 40.4903 | 48.1994 | 56.9892 | 60.8553 | 56.4217 | 51.0997 | 46.1456 | 37.8739 | 25.6506 | 22.8149 | [15 empty] | 45 | 13665.9778 | 18884.767 | 27247.9809 | 34003.4411 | 38728.2009 | 36658.5126 | 37931.5323 | 34249.9833 | 29300.1274 | 19050.2162 | 15459.4544 | 12576.9551 | 232281.4989 | 남서 | 90 | 0.21783 | 0.3582 | 0.41371 | 0.47441 | 0.52874 | 0.33181 | 0.40698 | 0.41848 | 0.48739 | 0.39467 | 0.2784 | 0.24553 | 23 | 4.9484 | 7.85 | 9.0742 | 13.3433 | 18.0903 | 21.2933 | 24.8323 | 26.5839 | 22.3833 | 17.4032 | 12.2567 | 6.7839 | 23 | 0.59581 | 0.64536 | 0.58129 | 0.65267 | 0.70323 | 0.81767 | 0.78839 | 0.71548 | 0.73 | 0.62968 | 0.60233 | 0.6271 | [45 empty] | 11 | 0 | 1 | 0 | 0 | 0 | 0 | 0 | 0 | 0 | 0 | 1 | 1
|  | 60 | 33.8205 | 50.1449 | 86.323 | 135.0228 | 144.0704 | 139.3656 | 131.7548 | 128.3075 | 100.9738 | 62.8111 | 42.0516 | 31.5705 | 794.5167 |  | 60 | 1.8409 | 7.4641 | 23.0989 | 45.9692 | 60.3506 | 39.6413 | 45.8043 | 43.0307 | 34.1736 | 10.1581 | 4.2373 | 1.4505 |  | 60 | 31.9795 | 42.6808 | 63.2241 | 89.0537 | 83.7198 | 99.7243 | 85.9505 | 85.2768 | 66.8002 | 52.653 | 37.8143 | 30.12 |  | 60 | 20.415 | 27.7668 | 34.7333 | 42.5481 | 53.4668 | 58.3065 | 52.8984 | 45.877 | 40.8856 | 31.524 | 20.1371 | 17.2847 | [15 empty] | 60 | 12302.6808 | 15751.4064 | 22659.13 | 28953.4728 | 31314.5499 | 30724.1632 | 31723.3001 | 28586.1261 | 24001.9367 | 15927.1032 | 13797.7323 | 11474.2521 | 195335.0384 | 동 | 90 | 0.15046 | 0.25556 | 0.29418 | 0.33421 | 0.37 | 0.23667 | 0.28974 | 0.29732 | 0.34278 | 0.28162 | 0.19843 | 0.17245 | 24 | 4.7613 | 7.6786 | 8.8677 | 12.75 | 17.7097 | 21.0233 | 24.6452 | 26.3419 | 22.3833 | 17.4452 | 12.1733 | 6.8645 | 23 | 0.60484 | 0.65357 | 0.59032 | 0.64733 | 0.70452 | 0.81133 | 0.78839 | 0.72129 | 0.744 | 0.63581 | 0.62333 | 0.62452 | [45 empty] | 11.5 | 0 | 3 | 0 | 0 | 0 | 0 | 1 | 0 | 0 | 0 | 0 | 1
|  | 90 | 30.0213 | 41.4748 | 66.7647 | 104.7112 | 98.0447 | 96.6862 | 93.0393 | 93.6971 | 74.8559 | 52.2749 | 36.8011 | 28.6583 | 597.3704 |  | 90 | 0.59131 | 2.0749 | 9.5744 | 21.0154 | 23.2617 | 14.3786 | 19.3696 | 19.5463 | 13.4512 | 3.4655 | 1.5463 | 0.35287 |  | 90 | 29.43 | 39.3999 | 57.1903 | 83.6958 | 74.783 | 82.3077 | 73.6697 | 74.1508 | 61.4047 | 48.8094 | 35.2548 | 28.3054 |  | 90 | 14.3002 | 17.6094 | 23.7479 | 27.274 | 37.8863 | 42.446 | 38.393 | 30.639 | 27.4245 | 19.9764 | 12.3688 | 9.9254 | [15 empty] | 90 | 10911.2165 | 12943.5659 | 17335.5458 | 22081.0063 | 20979.882 | 20941.122 | 22068.312 | 20684.5217 | 17672.061 | 13232.4657 | 12077.851 | 10464.3672 | 147157.1205 | 서 | 90 | 0.15046 | 0.25556 | 0.29418 | 0.33421 | 0.37 | 0.23667 | 0.28974 | 0.29732 | 0.34278 | 0.28162 | 0.19843 | 0.17245 | [71 empty] | 12 | 0 | 2 | 0 | 0 | 0 | 0 | 2 | 0 | 0 | 0 | 0 | 0
| 북동 | 30 | 44.1087 | 73.3044 | 126.4165 | 177.313 | 223.9561 | 193.596 | 191.179 | 185.6828 | 154.1147 | 106.1263 | 57.1136 | 40.2588 | 1151.1891 | 북동 | 30 | 8.8933 | 24.6727 | 53.9262 | 88.9229 | 129.3152 | 81.2596 | 90.2989 | 89.2079 | 77.5948 | 44.6854 | 15.0333 | 7.5464 | 북동 | 30 | 35.2154 | 48.6317 | 72.4903 | 88.39 | 94.6409 | 112.3364 | 100.8801 | 96.4749 | 76.5199 | 61.441 | 42.0804 | 32.7124 | 북동 | 30 | 30.5434 | 34.7438 | 43.6916 | 50.7082 | 55.5212 | 58.4193 | 54.7541 | 52.0099 | 47.797 | 37.6232 | 31.2981 | 28.0231 | [14 empty] | 북동 | 30 | 16980.8472 | 23700.5101 | 33487.9588 | 39391.239 | 49547.2517 | 43291.6015 | 46372.4932 | 41820.9419 | 36881.8889 | 27924.7487 | 19471.427 | 15364.7827 | 288268.0494 | 북서 | 90 | 0.081296 | 0.14697 | 0.17044 | 0.1922 | 0.21165 | 0.13485 | 0.16803 | 0.17215 | 0.19686 | 0.16361 | 0.11032 | 0.094585 | [71 empty] | 12.5 | 0 | 1 | 0 | 0 | 0 | 0 | 1 | 0 | 0 | 0 | 1 | 0
|  | 45 | 37.6062 | 58.8634 | 106.5741 | 152.6474 | 197.0215 | 174.087 | 171.8969 | 163.2395 | 128.8357 | 88.2779 | 47.5575 | 33.9499 | 995.9412 |  | 45 | 4.3819 | 13.7586 | 37.8166 | 67.9153 | 106.1854 | 68.0019 | 75.0896 | 72.153 | 56.3124 | 30.6306 | 8.221 | 2.9387 |  | 45 | 33.2244 | 45.1048 | 68.7574 | 84.732 | 90.836 | 106.0851 | 96.8074 | 91.0865 | 72.5233 | 57.6473 | 39.3365 | 31.0112 |  | 45 | 26.6016 | 30.6865 | 40.8128 | 48.2156 | 53.4345 | 56.2897 | 52.4354 | 49.5784 | 45.2503 | 34.1328 | 27.803 | 22.8056 | [15 empty] | 45 | 13969.8428 | 18677.7188 | 28022.242 | 33713.7125 | 43390.7512 | 38718.5105 | 41425.1379 | 36541.9939 | 30650.3995 | 23082.9067 | 15859.5014 | 12545.212 | 246229.4526 | 북동 | 90 | 0.081296 | 0.14697 | 0.17044 | 0.1922 | 0.21165 | 0.13485 | 0.16803 | 0.17215 | 0.19686 | 0.16361 | 0.11032 | 0.094585 | [71 empty] | 13 | 0 | 3 | 0 | 0 | 0 | 0 | 0 | 0 | 0 | 0 | 0 | 0
|  | 60 | 34.2693 | 50.4463 | 90.9465 | 128.626 | 165.9917 | 149.3943 | 148.3589 | 139.4221 | 106.5281 | 74.6231 | 41.8695 | 31.5412 | 850.6746 |  | 60 | 2.05 | 7.5799 | 25.0752 | 47.8771 | 79.7311 | 51.5276 | 57.6016 | 54.2168 | 37.3902 | 19.632 | 4.1159 | 1.273 |  | 60 | 32.2193 | 42.8663 | 65.8712 | 80.7489 | 86.2606 | 97.8667 | 90.7573 | 85.2053 | 69.138 | 54.9911 | 37.7536 | 30.2682 |  | 60 | 20.9772 | 24.6186 | 35.476 | 43.0558 | 49.3461 | 52.3905 | 48.0401 | 45.0051 | 39.9649 | 28.6059 | 22.5441 | 16.8204 | [15 empty] | 60 | 12477.0028 | 15789.007 | 23792.437 | 28216.5643 | 36314.8603 | 32981.2704 | 35477.6899 | 30981.7433 | 25189.7104 | 19355.8966 | 13755.2805 | 11495.1296 | 209114.7481 | 북 | 90 | 0.01213 | 0.03837 | 0.046702 | 0.050195 | 0.053298 | 0.033028 | 0.046315 | 0.046976 | 0.050942 | 0.045606 | 0.022216 | 0.016716 | [71 empty] | 13.5 | 0 | 1 | 0 | 0 | 0 | 0 | 0 | 0 | 0 | 0 | 0 | 0
|  | 90 | 30.2816 | 42.3804 | 71.6614 | 94.3851 | 114.4472 | 105.2173 | 106.5212 | 100.9043 | 78.8471 | 58.9542 | 36.1917 | 28.7509 | 635.5929 |  | 90 | 0.56482 | 2.61 | 10.2998 | 21.4807 | 36.7971 | 23.5305 | 28.7343 | 26.0929 | 15.3817 | 8.1214 | 1.2192 | 0.3424 |  | 90 | 29.7168 | 39.7704 | 61.3616 | 72.9045 | 77.6501 | 81.6869 | 77.7869 | 74.8114 | 63.4654 | 50.8328 | 34.9726 | 28.4085 |  | 90 | 10.8953 | 15.0378 | 23.2455 | 29.5027 | 35.5334 | 37.1699 | 34.0563 | 32.0757 | 27.5376 | 18.566 | 15.3298 | 9.6843 | [15 empty] | 90 | 11006.8373 | 13249.9448 | 18747.8091 | 20441.4565 | 24739.6084 | 22927.6973 | 25184.9851 | 22155.3113 | 18486.7576 | 15183.1727 | 11856.7113 | 10517.4562 | 156863.2252 | [85 empty] | 14 | 0 | 0 | 0 | 0 | 0 | 0 | 0 | 0 | 0 | 0 | 0 | 0
| 북 | 30 | 32.8923 | 56.3775 | 107.5771 | 165.1384 | 211.8178 | 189.1591 | 183.1745 | 174.6464 | 136.7168 | 80.1827 | 41.2077 | 28.8258 | 1030.5083 | 북 | 30 | 2.9943 | 14.0545 | 42.8081 | 80.131 | 118.9655 | 76.3666 | 84.5054 | 80.6401 | 65.945 | 27.0515 | 5.7916 | 1.5255 | 북 | 30 | 29.898 | 42.3231 | 64.769 | 85.0074 | 92.8522 | 112.7925 | 98.6692 | 94.0063 | 70.7718 | 53.1312 | 35.416 | 27.3002 | 북 | 30 | 34.6607 | 38.0673 | 44.8697 | 51.0783 | 56.2545 | 59.3007 | 55.5355 | 52.3955 | 48.6194 | 41.2847 | 35.2459 | 32.3806 | [14 empty] | 북 | 30 | 12230.3994 | 18094.8466 | 28529.3282 | 36565.3885 | 46771.5267 | 42263.2499 | 44499.5711 | 39357.3458 | 32801.0021 | 20900.4114 | 13745.2488 | 10595.0891 | 253375.1089 | [85 empty] | 14.5 | 0 | 0 | 0 | 0 | 0 | 0 | 0 | 0 | 0 | 0 | 0 | 0
|  | 45 | 29.2623 | 36.6073 | 72.4124 | 130.6197 | 177.7209 | 166.8616 | 159.0647 | 143.8718 | 97.9748 | 48.7508 | 33.3418 | 27.742 | 823.5003 |  | 45 | 0 | 0.14867 | 17.3802 | 52.5713 | 90.3887 | 60.7567 | 66.1283 | 57.9052 | 35.9868 | 4.3419 | 0 | 0 |  | 45 | 29.2623 | 36.4586 | 55.0323 | 78.0484 | 87.3323 | 106.1049 | 92.9364 | 85.9665 | 61.988 | 44.4089 | 33.3418 | 27.742 |  | 45 | 0 | 44.6169 | 45.6552 | 49.753 | 54.8747 | 57.8194 | 53.9317 | 50.8372 | 48.1801 | 44.8038 | 0 | 0 | [15 empty] | 45 | 10436.2308 | 11311.9752 | 18961.4462 | 28650.4145 | 39027.8325 | 37074.201 | 38419.4447 | 32235.4175 | 23373.7232 | 12423.3403 | 10789.8251 | 10002.773 | 199681.9501 | [85 empty] | 15 | 0 | 0 | 0 | 0 | 0 | 0 | 0 | 0 | 0 | 0 | 0 | 0
|  | 60 | 29.8503 | 37.1574 | 49.2052 | 90.317 | 134.999 | 136.5014 | 127.1281 | 106.5357 | 59.934 | 44.1458 | 34.1559 | 28.4329 | 643.1248 |  | 60 | 0 | 0 | 0.2328 | 21.4289 | 55.6519 | 41.0063 | 43.2446 | 31.2242 | 6.408 | 0 | 0 | 0 |  | 60 | 29.8503 | 37.1574 | 48.9724 | 68.8881 | 79.3471 | 95.4951 | 83.8835 | 75.3116 | 53.5261 | 44.1458 | 34.1559 | 28.4329 |  | 60 | 0 | 0 | 21.6712 | 44.7969 | 51.9253 | 55.0608 | 50.7978 | 46.8129 | 42.4252 | 0 | 0 | 0 | [15 empty] | 60 | 10646.4538 | 11485.972 | 12637.496 | 19468.8558 | 29390.4788 | 30093.2088 | 30446.6064 | 23643.0792 | 14133.203 | 11180.3757 | 11073.4233 | 10266.0361 | 156940.6619 | [85 empty] | 15.5 | 0 | 0 | 0 | 0 | 0 | 0 | 0 | 0 | 0 | 0 | 0 | 0
|  | 90 | 28.5961 | 37.0937 | 49.7167 | 63.8222 | 70.6117 | 76.1192 | 70.5167 | 65.3828 | 53.6153 | 44.7958 | 33.4966 | 27.6206 | 454.1921 |  | 90 | 0 | 0 | 0.0087973 | 1.6255 | 5.0066 | 4.9729 | 5.3742 | 2.8015 | 0.21433 | 0 | 0 | 0 |  | 90 | 28.5961 | 37.0937 | 49.7079 | 62.1967 | 65.6051 | 71.1463 | 65.1425 | 62.5813 | 53.401 | 44.7958 | 33.4966 | 27.6206 |  | 90 | 0 | 0 | 3.5024 | 8.3749 | 19.1299 | 22.0511 | 20.341 | 13.902 | 4.0182 | 0 | 0 | 0 | [15 empty] | 90 | 10334.7076 | 11594.2622 | 12851.5822 | 13522.1962 | 15024.0259 | 16421.6604 | 16478.9183 | 14315.1253 | 12646.2497 | 11437.8278 | 10990.3363 | 10110.0539 | 113740.1301 | [85 empty] | 16 | 0 | 0 | 0 | 0 | 0 | 0 | 0 | 0 | 0 | 0 | 0 | 0
| 온도 |  | 5.3815 | 8.6844 | 9.8171 | 14.1117 | 18.9913 | 21.7763 | 25.6405 | 27.3593 | 23.1376 | 18.3058 | 13.0019 | 7.3746 | 16.1318
| 상대습도 |  | 58.55% | 62.14% | 54.45% | 61.32% | 66.19% | 78.99% | 73.69% | 68.56% | 70.61% | 60.38% | 58.93% | 61.3% | 64.59%
17 | 안동 |  | 7: 관측고도; 8: 140; 9: 경도; 10: 128.7074; 11: 위도; 12: 36.5732 | kWh/m2·a | 월평균 직달일사량 [W/m2] | [13 empty] | 월평균 산란일사량 [W/m2] | [13 empty] | 직달일사량에 따라 가중치를 둔(고도각x직달일사량/직달일사량) 월평균 고도각 | [27 empty] | 월별 낮시간 평균 외부조도[lx] | [14 empty] | 자동제어 |  | 90˚경사각 기준 월별 차양가동계수_하절기(4~9월) 200W/m2[ISO 52016-1], 동절기(10~3월) 500W/m2[ISO 13790] | [11 empty] | 해당월의 일일 시간별 산술평균값을 적용한 해당월기준 일일 시간별 실외온도 [ ℃ ] | [12 empty] | 해당월의 일일 시간별 산술평균값을 적용한 해당월기준 일일 시간별 실외 상대습도 [ - ] | [12 empty] | 냉방부하 기후데이터 |  |  |  | 온도 구간별 시간(일반) | [13 empty] | 온도 구간별 시간(하이브리드) | [13 empty] | 평균온도차(집열기온도와 외기온도) | [12 empty] | 가동시간[h]
| 방향 | 각도 | 1 | 2 | 3 | 4 | 5 | 6 | 7 | 8 | 9 | 10 | 11 | 12 | 연간합 | 방향 | 각도 | 1 | 2 | 3 | 4 | 5 | 6 | 7 | 8 | 9 | 10 | 11 | 12 | 방향 | 각도 | 1 | 2 | 3 | 4 | 5 | 6 | 7 | 8 | 9 | 10 | 11 | 12 | 방향 | 각도 | 1 | 2 | 3 | 4 | 5 | 6 | 7 | 8 | 9 | 10 | 11 | 12 | [14 empty] | 방향 | 각도 | 1 | 2 | 3 | 4 | 5 | 6 | 7 | 8 | 9 | 10 | 11 | 12 | 연간합 | 방향 | 각도 | 1 | 2 | 3 | 4 | 5 | 6 | 7 | 8 | 9 | 10 | 11 | 12 | 시간 | 1 | 2 | 3 | 4 | 5 | 6 | 7 | 8 | 9 | 10 | 11 | 12 | 시간 | 1 | 2 | 3 | 4 | 5 | 6 | 7 | 8 | 9 | 10 | 11 | 12 | 17. 안동 | 최고 전일사량 기준 |  |  | 구분 | 단위 | 1 | 2 | 3 | 4 | 5 | 6 | 7 | 8 | 9 | 10 | 11 | 12 | 구분 | 단위 | 1 | 2 | 3 | 4 | 5 | 6 | 7 | 8 | 9 | 10 | 11 | 12 | 방위 | 1 | 2 | 3 | 4 | 5 | 6 | 7 | 8 | 9 | 10 | 11 | 12 | 속도 | 1 | 2 | 3 | 4 | 5 | 6 | 7 | 8 | 9 | 10 | 11 | 12
| 수평 | 0 | 109.836 | 126.1669 | 165.726 | 180.2998 | 251.3944 | 226.6042 | 179.6235 | 166.5658 | 157.3524 | 134.3615 | 97.0068 | 97.1655 | 1382.7701 | 수평면 | 0 | 66.4745 | 67.3164 | 98.2989 | 80.981 | 152.5773 | 119.6389 | 72.6341 | 58.2175 | 72.3101 | 59.5976 | 35.3146 | 57.4675 | 수평면 | 0 | 43.3616 | 58.8505 | 67.4271 | 99.3188 | 98.8171 | 106.9653 | 106.9894 | 108.3483 | 85.0422 | 74.7639 | 61.6922 | 39.698 | 수평면 | 0 | 27.4734 | 33.4517 | 42.0395 | 48.4076 | 56.368 | 59.0714 | 57.065 | 51.9894 | 45.8379 | 36.712 | 28.8159 | 25.3094 | [14 empty] | 수평 | 0 | 31407.9004 | 34462.7253 | 45226.3018 | 41790.1936 | 52467.02 | 49180.4861 | 44023.5332 | 41038.4591 | 42113.4476 | 34566.4351 | 26187.2894 | 29304.5016 | 344691.7798 | 남 | 90 | 0.72483 | 0.57693 | 0.50001 | 0.78704 | 0.76916 | 0.61677 | 0.65139 | 0.74817 | 0.85283 | 0.43006 | 0.37007 | 0.72921 | 1 | -3.7323 | -1.4536 | 3.5839 | 7.5233 | 14.6839 | 19.8233 | 23.6355 | 23.1161 | 19.5133 | 10.9129 | 3.6233 | -2.0194 | 1 | 0.62871 | 0.61607 | 0.65129 | 0.651 | 0.69806 | 0.779 | 0.85839 | 0.88548 | 0.88833 | 0.82935 | 0.836 | 0.70226 | 해당 월 |  |  |  | 온도등급 1: θe = -7℃ | [h] | 351.2 | 174.6 | 23.2 | 0 | 0 | 0 | 0 | 0 | 0 | 0 | 55.9 | 246.3 | 선택운전 | [13 empty] | 수평 | 84.0822 | 71.9827 | 52.7916 | 33.1988 | 40.7237 | 33.0047 | 28.997 | 30.4444 | 35.9292 | 40.4826 | 58.1966 | 97.1632 | 0 | 99 | 30 | 26 | 27 | 31 | 23 | 26 | 28 | 25 | 70 | 119 | 67
| 남 | 30 | 183.214 | 179.7238 | 205.3919 | 194.5451 | 249.9051 | 217.5239 | 178.4642 | 178.1254 | 186.2203 | 177.8825 | 142.179 | 170.3813 | 1653.3748 | 남 | 30 | 116.4639 | 101.53 | 124.0459 | 87.418 | 148.9074 | 110.3689 | 67.832 | 60.0563 | 86.645 | 84.6638 | 59.6755 | 106.4783 | 남 | 30 | 66.7501 | 78.1938 | 81.346 | 107.1271 | 100.9977 | 107.155 | 110.6322 | 118.0691 | 99.5753 | 93.2187 | 82.5035 | 63.9031 | 남 | 30 | 26.8718 | 32.8447 | 41.8328 | 49.128 | 57.4912 | 60.7077 | 58.7976 | 52.8533 | 45.7703 | 36.2381 | 28.0302 | 24.7154 | [14 empty] | 남 | 30 | 52403.0382 | 49098.023 | 55990.3158 | 44969.5184 | 52135.8205 | 47124.4761 | 43644.4779 | 43846.9501 | 49769.324 | 45754.2355 | 38352.0216 | 51507.3942 | 419638.8971 | 남동 | 90 | 0.64535 | 0.54548 | 0.52717 | 0.75856 | 0.74528 | 0.68542 | 0.64695 | 0.71884 | 0.80784 | 0.43409 | 0.29258 | 0.63579 | 2 | -4.3548 | -1.7179 | 3.1161 | 7.15 | 13.9839 | 19.2133 | 23.4871 | 22.8935 | 19.2067 | 10.4194 | 3.0367 | -2.2774 | 2 | 0.65355 | 0.63071 | 0.67 | 0.67133 | 0.73452 | 0.80867 | 0.86097 | 0.89161 | 0.89767 | 0.84613 | 0.85633 | 0.71097 | 최고 온도 |  |  |  | 온도등급 2: θe = 2℃ | [h] | 314.8 | 359.5 | 278.5 | 99 | 1.1 | 0 | 0 | 0 | 0 | 45.2 | 213.6 | 335.4 | 온도등급 1: θe = -7℃ | [h] | 0.56438 | 0.3411 | 0.053507 | 0 | 0 | 0 | 0 | 0 | 0 | 0 | 0.1418 | 0.42523 | 남 | 79.8797 | 86.1291 | 51.9805 | 30.3834 | 37.6899 | 30.8019 | 28.7713 | 29.0376 | 33.674 | 36.1982 | 65.0598 | 113.2737 | 0.5 | 154 | 144 | 113 | 128 | 135 | 143 | 149 | 173 | 200 | 219 | 168 | 185
|  | 45 | 205.0991 | 192.1357 | 208.5865 | 186.836 | 229.485 | 196.5666 | 164.6502 | 170.3538 | 185.7918 | 185.6761 | 153.8746 | 193.2529 | 1659.4099 |  | 45 | 130.2951 | 108.7396 | 124.5451 | 81.8455 | 131.936 | 94.6053 | 58.6663 | 54.9253 | 85.1053 | 88.8828 | 66.1137 | 120.8357 |  | 45 | 74.8039 | 83.3961 | 84.0414 | 104.9905 | 97.5491 | 101.9614 | 105.9839 | 115.4285 | 100.6865 | 96.7933 | 87.7609 | 72.4173 |  | 45 | 26.713 | 32.6502 | 41.748 | 49.4242 | 58.045 | 61.5492 | 59.6429 | 53.2233 | 45.7399 | 36.0736 | 27.813 | 24.5691 | [15 empty] | 45 | 58656.8344 | 52479.4679 | 56815.7961 | 43112.4775 | 47847.4872 | 42504.4405 | 40175.1601 | 41886.4039 | 49602.7341 | 47748.292 | 41494.2596 | 58445.1198 | 424072.0884 | 남서 | 90 | 0.63193 | 0.53491 | 0.50683 | 0.76147 | 0.74239 | 0.67968 | 0.6337 | 0.68488 | 0.75555 | 0.35797 | 0.26975 | 0.64244 | 3 | -4.7484 | -2.1071 | 2.629 | 6.7667 | 13.3 | 18.7567 | 23.271 | 22.6323 | 18.8633 | 9.8935 | 2.6433 | -2.5903 | 3 | 0.67645 | 0.65 | 0.70194 | 0.694 | 0.77194 | 0.82833 | 0.86774 | 0.9 | 0.903 | 0.8729 | 0.872 | 0.72323 | 최고 절대습도 |  |  |  | 온도등급 3: θe = 7℃ | [h] | 78 | 132.6 | 419.3 | 476.15 | 211.45 | 11.75 | 0 | 0 | 92.4 | 351.25 | 386.65 | 162.3 | 온도등급 2: θe = 2℃ | [h] | 0.067032 | 0.094963 | 0.030435 | 0 | 0 | 0 | 0 | 0 | 0 | 0 | 0.04742 | 0.086614 | 남동 | 68.2473 | 75.3517 | 47.986 | 30.3137 | 39.4322 | 31.4698 | 28.7718 | 30.4201 | 33.8274 | 33.7253 | 55.5773 | 101.0953 | 1 | 125 | 129 | 134 | 131 | 173 | 157 | 219 | 199 | 220 | 193 | 152 | 117
|  | 60 | 214.8795 | 193.6125 | 200.1381 | 169.7497 | 197.5556 | 166.3284 | 143.1495 | 154.0835 | 175.2741 | 183.2286 | 157.0703 | 204.6607 | 1576.8573 |  | 60 | 135.247 | 108.5388 | 116.5574 | 70.7963 | 106.2206 | 72.6865 | 45.7652 | 46.1455 | 77.7691 | 87.0445 | 68.0464 | 126.9583 |  | 60 | 79.6325 | 85.0738 | 83.5807 | 98.9534 | 91.335 | 93.6419 | 97.3843 | 107.938 | 97.505 | 96.1842 | 89.024 | 77.7024 |  | 60 | 26.5761 | 32.4682 | 41.6576 | 49.7298 | 58.7151 | 62.635 | 60.6265 | 53.6141 | 45.7044 | 35.9136 | 27.6225 | 24.4465 | [15 empty] | 60 | 61444.137 | 52866.7425 | 54457.6029 | 39082.4756 | 41144.4509 | 35858.2405 | 34805.0654 | 37816.5474 | 46728.7805 | 47104.4275 | 42343.6747 | 61908.4543 | 405594.3642 | 동 | 90 | 0.33894 | 0.30773 | 0.40929 | 0.70232 | 0.72247 | 0.69532 | 0.63953 | 0.65738 | 0.676 | 0.2276 | 0.010965 | 0.30505 | 4 | -5.2129 | -2.5214 | 2.2548 | 6.06 | 12.8323 | 18.4833 | 22.9613 | 22.3452 | 18.5167 | 9.6774 | 2.2767 | -2.8742 | 4 | 0.69742 | 0.66536 | 0.72226 | 0.73933 | 0.79806 | 0.839 | 0.87903 | 0.91774 | 0.90933 | 0.88677 | 0.877 | 0.73065 | 최고 수평 전일사량 |  |  |  | 온도등급 4: θe = 20℃ | [h] | 0 | 5.3 | 23 | 136.65 | 401.95 | 392.05 | 205.2 | 245.3 | 352.4 | 329.55 | 63.85 | 0 | 온도등급 3: θe = 7℃ | [h] | 0 | 0 | 0 | 0 | 0 | 0 | 0 | 0 | 0 | 0 | 0 | 0 | 남서 | 75.633 | 74.6979 | 50.0983 | 31.15 | 40.6545 | 33.7848 | 31.2792 | 29.2876 | 30.0826 | 31.0393 | 56.2516 | 95.0611 | 1.5 | 73 | 79 | 98 | 69 | 112 | 122 | 139 | 133 | 119 | 93 | 95 | 77
|  | 90 | 196.3307 | 164.1104 | 151.3554 | 112.2491 | 110.1376 | 90.4639 | 84.8141 | 100.8407 | 127.462 | 148.9643 | 137.685 | 190.8094 | 1178.6809 |  | 90 | 117.7907 | 86.4646 | 77.8381 | 35.4765 | 37.106 | 19.0688 | 13.2985 | 20.2335 | 48.0672 | 66.1016 | 58.1843 | 113.4199 |  | 90 | 78.54 | 77.6458 | 73.5173 | 76.7726 | 73.0316 | 71.395 | 71.5156 | 80.6071 | 79.3948 | 82.8626 | 79.5007 | 77.3895 |  | 90 | 26.2838 | 32.0262 | 41.3781 | 50.9441 | 61.6329 | 67.1232 | 64.8682 | 55.2321 | 45.5752 | 35.498 | 27.2043 | 24.1941 | [15 empty] | 90 | 56108.6416 | 44759.0586 | 41037.6229 | 25635.4648 | 22799.8046 | 19211.3013 | 20275.3293 | 24574.0857 | 33812.0698 | 38255.2281 | 37092.6885 | 57720.7261 | 307433.135 | 서 | 90 | 0.27749 | 0.2907 | 0.39655 | 0.68655 | 0.73771 | 0.6793 | 0.62196 | 0.59078 | 0.59534 | 0.10052 | 0.076781 | 0.36485 | 5 | -5.2871 | -2.7393 | 1.8516 | 5.58 | 12.529 | 18.2167 | 22.8419 | 22.2516 | 18.31 | 9.6581 | 1.9533 | -3.0452 | 5 | 0.69355 | 0.67786 | 0.74194 | 0.76133 | 0.81484 | 0.84933 | 0.88419 | 0.91968 | 0.918 | 0.89258 | 0.87733 | 0.73871 | 최고 확산 일사량 |  |  |  | 온도등급 5: θe = 27℃ | [h] | 0 | 0 | 0 | 8.2 | 129.5 | 316.2 | 538.8 | 498.7 | 275.2 | 18 | 0 | 0 | 온도등급 4: θe = 20℃ | [h] | 0 | 0 | 0 | 0 | 0 | 0 | 0 | 0 | 0 | 0 | 0 | 0 | 동 | 66.9098 | 71.3899 | 45.7402 | 30.2421 | 41.9044 | 32.0337 | 29.2118 | 29.5625 | 31.2998 | 33.6424 | 56.4531 | 101.515 | 2 | 63 | 58 | 63 | 70 | 65 | 86 | 104 | 77 | 49 | 61 | 48 | 56
| 남동 | 30 | 160.4374 | 163.4945 | 192.6912 | 189.269 | 245.8234 | 219.0148 | 178.2217 | 177.8799 | 180.7631 | 167.1414 | 127.8123 | 148.2566 | 1571.223 | 남동 | 30 | 100.0709 | 90.1991 | 114.0051 | 82.673 | 144.1559 | 111.8463 | 66.9762 | 60.2205 | 83.3621 | 78.3484 | 51.6884 | 91.246 | 남동 | 30 | 60.3666 | 73.2954 | 78.6861 | 106.596 | 101.6675 | 107.1685 | 111.2455 | 117.6594 | 97.4009 | 88.793 | 76.1239 | 57.0106 | 남동 | 30 | 26.89 | 32.7042 | 41.5917 | 48.2898 | 56.9738 | 59.3638 | 57.7134 | 51.3715 | 44.5141 | 35.5385 | 28.1196 | 24.6944 | [14 empty] | 남동 | 30 | 45821.1041 | 44737.7976 | 52295.5364 | 43629.6374 | 51278.2106 | 47278.5173 | 43444.3409 | 43698.8136 | 48305.1647 | 42967.6819 | 34452.345 | 44945.801 | 396494.9856 | 북서 | 90 | 0 | 0 | 0 | 0.46583 | 0.59148 | 0.5724 | 0.49554 | 0.40422 | 0.21373 | 0 | 0 | 0 | 6 | -5.8387 | -3.0143 | 1.529 | 5.33 | 12.3581 | 18.0467 | 22.9 | 22.2581 | 18.1 | 9.4129 | 1.74 | -3.2194 | 6 | 0.71742 | 0.68286 | 0.76387 | 0.777 | 0.83097 | 0.86 | 0.88194 | 0.91742 | 0.92267 | 0.9071 | 0.88033 | 0.74129 | 수평 |  |  |  | 온도등급 1: θe = -7℃ | [Kh] | 9187.5 | 4456.8 | 564.7 | 0 | 0 | 0 | 0 | 0 | 0 | 0 | 1355.2 | 6372.6 | 병렬운전 | [13 empty] | 서 | 56.2597 | 52.4195 | 41.9742 | 29.4706 | 41.1317 | 36.1603 | 32.482 | 27.5002 | 22.7728 | 21.8494 | 36.0195 | 61.3272 | 2.5 | 51 | 43 | 60 | 54 | 56 | 58 | 48 | 51 | 44 | 43 | 19 | 46
|  | 45 | 173.1839 | 169.9224 | 191.9318 | 181.5568 | 226.9703 | 201.3014 | 166.1812 | 171.2256 | 178.8126 | 171.0057 | 133.7853 | 161.9605 | 1554.1857 |  | 45 | 107.2546 | 93.0992 | 111.069 | 76.4 | 127.2168 | 97.9922 | 58.369 | 55.5612 | 80.6821 | 80.1227 | 54.8968 | 99.294 |  | 45 | 65.9294 | 76.8232 | 80.8628 | 105.1568 | 99.7535 | 103.3092 | 107.8123 | 115.6644 | 98.1305 | 90.883 | 78.8885 | 62.6665 |  | 45 | 26.6793 | 32.3415 | 41.2068 | 47.657 | 56.7177 | 58.8979 | 57.3514 | 50.7223 | 43.8182 | 35.0324 | 27.8545 | 24.5102 | [15 empty] | 45 | 49430.1926 | 46501.6806 | 51942.5467 | 41721.279 | 47280.2388 | 43312.5068 | 40330.0883 | 41968.1993 | 47708.2272 | 43928.5751 | 36036.3258 | 49165.6257 | 393859.3603 | 북동 | 90 | 0 | 0 | 0.010623 | 0.5021 | 0.56915 | 0.57199 | 0.52048 | 0.47648 | 0.35507 | 0 | 0 | 0 | 7 | -6.2226 | -3.5143 | 1.4677 | 5.7467 | 13.3645 | 18.98 | 23.3806 | 22.5613 | 18.1933 | 9.2323 | 1.28 | -3.5161 | 7 | 0.73129 | 0.69679 | 0.76742 | 0.77133 | 0.80323 | 0.828 | 0.86806 | 0.90968 | 0.92333 | 0.91516 | 0.89767 | 0.7471 | 남 |  |  |  | 온도등급 2: θe = 2℃ | [Kh] | 6034.5 | 6930.6 | 5035.6 | 1698.4 | 17.6 | 0 | 0 | 0 | 0 | 766.4 | 3957.8 | 6596.5 | 온도등급 1: θe = -7℃ | [h] | 0.46675 | 0.25572 | 0.041521 | 0 | 0 | 0 | 0 | 0 | 0 | 0 | 0.097278 | 0.36799 | 북서 | 48.5313 | 36.4581 | 30.0603 | 24.0647 | 33.3005 | 32.3042 | 27.4729 | 19.7112 | 13.4198 | 13.7976 | 32.5254 | 43.4027 | 3 | 44 | 43 | 52 | 52 | 62 | 44 | 24 | 35 | 27 | 20 | 23 | 53
|  | 60 | 176.4556 | 167.747 | 182.9633 | 167.1788 | 200.0759 | 176.5665 | 148.4095 | 157.664 | 168.3392 | 165.962 | 132.6377 | 166.7329 | 1468.4338 |  | 60 | 107.3443 | 90.1123 | 102.1791 | 66.6283 | 104.3461 | 79.3546 | 47.2518 | 48.0264 | 72.9894 | 76.5824 | 54.3681 | 100.748 |  | 60 | 69.1113 | 77.6347 | 80.7842 | 100.5505 | 95.7297 | 97.2119 | 101.1578 | 109.6376 | 95.3498 | 89.3797 | 78.2695 | 65.9849 |  | 60 | 26.447 | 31.8865 | 40.4831 | 46.4261 | 55.8243 | 57.7333 | 56.177 | 49.5544 | 42.914 | 34.4887 | 27.6018 | 24.3161 | [15 empty] | 60 | 50327.9254 | 45893.6845 | 49383.128 | 38294.8673 | 41599.0577 | 37830.8871 | 35815.9823 | 38532.2906 | 44815.9008 | 42595.1308 | 35702.2243 | 50661.7563 | 373457.1109 | 북 | 90 | 0 | 0 | 0 | 0.057818 | 0.059349 | 0.1151 | 0.10141 | 0.069454 | 0.021799 | 0 | 0 | 0 | 8 | -6.0516 | -3.1964 | 2.4516 | 7.2867 | 15.0161 | 20.1833 | 24.1871 | 23.3581 | 18.7733 | 10.0194 | 1.8633 | -3.3839 | 8 | 0.72774 | 0.69214 | 0.73484 | 0.71533 | 0.72903 | 0.774 | 0.83613 | 0.87452 | 0.90233 | 0.89065 | 0.893 | 0.74226 | 남동 |  |  |  | 온도등급 3: θe = 7℃ | [Kh] | 1056.9 | 1680.2 | 4964.4 | 5004.125 | 1847.475 | 85.425 | 0 | 0 | 754.3 | 3464.675 | 4282.275 | 2017 | 온도등급 2: θe = 2℃ | [h] | 0 | 0 | 0 | 0 | 0 | 0 | 0 | 0 | 0 | 0 | 0 | 0 | 북동 | 35.6641 | 29.8819 | 28.5222 | 24.3905 | 36.5782 | 32.27 | 26.6282 | 25.2511 | 17.5859 | 14.366 | 23.9904 | 30.7651 | 3.5 | 42 | 39 | 48 | 42 | 39 | 48 | 12 | 27 | 17 | 23 | 42 | 39
|  | 90 | 153.2487 | 138.3593 | 140.7255 | 122.273 | 133.2624 | 116.7296 | 102.9141 | 114.9825 | 126.3695 | 132.4697 | 111.5843 | 148.3372 | 1125.2854 |  | 90 | 86.2223 | 67.7407 | 67.6522 | 39.1826 | 50.5175 | 36.0236 | 22.1512 | 27.3224 | 46.196 | 55.6141 | 43.4553 | 83.7107 |  | 90 | 67.0264 | 70.6186 | 73.0733 | 83.0903 | 82.7449 | 80.7059 | 80.7629 | 87.66 | 80.1735 | 76.8555 | 68.129 | 64.6265 |  | 90 | 25.8757 | 30.5232 | 37.8835 | 41.3514 | 50.2336 | 50.7187 | 49.1927 | 44.5937 | 39.5756 | 32.7667 | 26.689 | 23.8214 | [15 empty] | 90 | 43632.1868 | 37807.2472 | 37732.2303 | 27805.1796 | 27573.8388 | 24653.3681 | 24485.2776 | 27849.4895 | 33406.6063 | 33914.709 | 29995.0976 | 45108.5942 | 287606.318 | 수동제어 |  | 90˚경사각 기준 월별 차양가동계수_하절기(4~9월) 200W/m2[ISO 52016-1], 동절기(10~3월) 500W/m2[ISO 13790] | [11 empty] | 9 | -4.6871 | -1.8607 | 4.171 | 9.0533 | 17.1452 | 21.9233 | 25.2387 | 24.4613 | 19.7967 | 11.5774 | 3.9233 | -2.1419 | 9 | 0.69032 | 0.63393 | 0.65871 | 0.63333 | 0.63742 | 0.704 | 0.80032 | 0.8329 | 0.86267 | 0.8371 | 0.82333 | 0.6971 | 남서 | [17 empty] | 온도등급 3: θe = 7℃ | [h] | 0 | 0 | 0 | 0 | 0 | 0 | 0 | 0 | 0 | 0 | 0 | 0 | 북 | 0.00046172 | 0.00046172 | 19.8678 | 21.4572 | 33.9491 | 33.0156 | 26.1741 | 19.4735 | 10.6674 | 7.3577 | 0.0017383 | 0.00046172 | 4 | 33 | 29 | 44 | 36 | 26 | 22 | 11 | 5 | 10 | 12 | 22 | 35
| 남서 | 30 | 158.5581 | 160.9402 | 190.4505 | 189.8516 | 247.2048 | 216.1516 | 178.0059 | 171.4499 | 171.8864 | 159.4027 | 127.4301 | 145.4567 | 1546.3752 | 남서 | 30 | 98.3906 | 88.1638 | 112.5762 | 84.7197 | 146.0823 | 106.9939 | 67.4975 | 55.6183 | 76.6874 | 72.0507 | 50.8405 | 88.4972 | 남서 | 30 | 60.1675 | 72.7763 | 77.8743 | 105.132 | 101.1225 | 109.1577 | 110.5084 | 115.8316 | 95.199 | 87.352 | 76.5896 | 56.9595 | 남서 | 30 | 27.0511 | 33.0264 | 41.8147 | 48.3586 | 56.7141 | 60.2742 | 57.7804 | 52.9614 | 46.7796 | 37.016 | 28.1168 | 24.9313 | [14 empty] | 남서 | 30 | 45313.039 | 43744.3887 | 51842.3514 | 43901.5274 | 51439.723 | 46830.9719 | 43432.4821 | 42075.5553 | 45714.9835 | 40919.2279 | 34366.9818 | 43708.8085 | 389518.6471 | 방향 | 각도 | 1 | 2 | 3 | 4 | 5 | 6 | 7 | 8 | 9 | 10 | 11 | 12 | 10 | -2.829 | -0.24286 | 5.6161 | 10.8633 | 19.0065 | 23.24 | 26.329 | 25.6548 | 21.65 | 13.8452 | 6.3033 | -0.69355 | 10 | 0.60581 | 0.56107 | 0.59871 | 0.55833 | 0.5571 | 0.63567 | 0.75645 | 0.77484 | 0.78767 | 0.73742 | 0.73933 | 0.63194 | 동 | [17 empty] | 온도등급 4: θe = 20℃ | [h] | 0 | 0 | 0 | 0 | 0 | 0 | 0 | 0 | 0 | 0 | 0 | 0 | [13 empty] | 4.5 | 33 | 30 | 42 | 41 | 19 | 11 | 7 | 6 | 4 | 2 | 14 | 24
|  | 45 | 170.2755 | 166.0027 | 188.7365 | 182.4169 | 228.4099 | 197.4563 | 166.1231 | 162.5999 | 167.1221 | 160.8809 | 133.5853 | 158.4392 | 1520.7579 |  | 45 | 104.7542 | 90.0146 | 108.9948 | 79.3158 | 129.4726 | 91.5759 | 59.2477 | 49.4216 | 71.8713 | 71.7544 | 53.8753 | 95.5837 |  | 45 | 65.5213 | 75.9881 | 79.7417 | 103.1011 | 98.9373 | 105.8805 | 106.8754 | 113.1783 | 95.2508 | 89.1265 | 79.71 | 62.8555 |  | 45 | 26.9087 | 32.8087 | 41.5259 | 47.7766 | 56.4158 | 60.1827 | 57.3717 | 52.9124 | 46.9143 | 36.9151 | 27.7841 | 24.7791 | [15 empty] | 45 | 48642.0341 | 45021.1269 | 51276.6379 | 42108.8487 | 47429.2369 | 42661.033 | 40357.493 | 39776.016 | 44287.6227 | 41253.8856 | 36012.9575 | 47538.8012 | 384412.8638 | 남 | 90 | 0.66835 | 0.53198 | 0.46105 | 0.66749 | 0.65233 | 0.52309 | 0.55244 | 0.63452 | 0.72329 | 0.39655 | 0.34124 | 0.67239 | 11 | -0.86452 | 1.1786 | 7.0613 | 12.38 | 20.529 | 24.6433 | 27.1129 | 26.8226 | 23.2033 | 16.1742 | 8.7367 | 0.72258 | 11 | 0.52032 | 0.50143 | 0.53452 | 0.49067 | 0.48581 | 0.58933 | 0.72 | 0.72677 | 0.71233 | 0.62581 | 0.62367 | 0.56194 | 서 | [17 empty] | 부분병렬운전 | [26 empty] | 5 | 18 | 24 | 29 | 33 | 12 | 3 | 4 | 1 | 4 | 5 | 8 | 29
|  | 60 | 172.983 | 163.0704 | 179.2243 | 168.2009 | 200.949 | 172.1459 | 148.2925 | 148.125 | 155.1075 | 154.2696 | 132.6234 | 162.4784 | 1429.5426 |  | 60 | 104.3365 | 86.4584 | 99.7536 | 70.1209 | 106.1653 | 72.1635 | 48.2836 | 41.2683 | 63.0757 | 66.8271 | 53.2386 | 96.2166 |  | 60 | 68.6465 | 76.6121 | 79.4706 | 98.08 | 94.7837 | 99.9824 | 100.0088 | 106.8567 | 92.0319 | 87.4426 | 79.3848 | 66.2618 |  | 60 | 26.7178 | 32.4527 | 40.8799 | 46.6339 | 55.5372 | 59.2969 | 56.2279 | 52.1226 | 46.7268 | 36.7259 | 27.4663 | 24.6278 | [15 empty] | 60 | 49387.9281 | 44135.9051 | 48592.6496 | 38732.5039 | 41623.8063 | 37026.9699 | 35823.4169 | 36094.3601 | 40943.1856 | 39513.6836 | 35739.652 | 48680.0271 | 362406.401 | 남동 | 90 | 0.57264 | 0.48402 | 0.46777 | 0.55168 | 0.54202 | 0.49849 | 0.47051 | 0.5228 | 0.58752 | 0.38517 | 0.25962 | 0.56416 | 12 | 0.73548 | 2.7286 | 8.1903 | 13.5067 | 21.8613 | 25.3433 | 27.8935 | 27.4323 | 24.28 | 18.0903 | 10.8933 | 2.1871 | 12 | 0.44516 | 0.45107 | 0.48839 | 0.44467 | 0.43097 | 0.55533 | 0.69065 | 0.70194 | 0.658 | 0.54 | 0.549 | 0.51806 | 북서 | [17 empty] | 온도등급 1: θe = -7℃ | [h] | 0.53683 | 0.28653 | 0.041521 | 0 | 0 | 0 | 0 | 0 | 0 | 0 | 0.097278 | 0.39178 | [13 empty] | 5.5 | 5 | 9 | 14 | 18 | 8 | 3 | 1 | 6 | 1 | 1 | 9 | 7
|  | 90 | 149.5462 | 133.2065 | 137.0986 | 123.4102 | 133.6697 | 113.7501 | 102.5691 | 106.9793 | 114.1132 | 120.8807 | 111.1588 | 142.9125 | 1087.3463 |  | 90 | 82.8904 | 63.6495 | 65.2458 | 42.6384 | 51.7474 | 30.9134 | 22.7942 | 21.6815 | 37.065 | 45.9575 | 41.9717 | 78.2682 |  | 90 | 66.6558 | 69.557 | 71.8528 | 80.7719 | 81.9223 | 82.8368 | 79.7749 | 85.2978 | 77.0482 | 74.9231 | 69.1871 | 64.6443 |  | 90 | 26.2145 | 31.2472 | 38.3907 | 42.1854 | 49.9324 | 52.2031 | 49.6521 | 47.5681 | 44.9722 | 35.6528 | 26.5423 | 24.2647 | [15 empty] | 90 | 42629.7148 | 35892.4254 | 36972.3811 | 28248.551 | 27530.1958 | 24151.3844 | 24416.9528 | 25810.4623 | 29830.5815 | 30862.8875 | 29920.8554 | 42678.7851 | 276659.3242 | 남서 | 90 | 0.56073 | 0.47464 | 0.44973 | 0.5538 | 0.53992 | 0.49431 | 0.46088 | 0.49809 | 0.54949 | 0.31764 | 0.23935 | 0.57005 | 13 | 2.0871 | 3.9429 | 9.2258 | 14.3767 | 22.8161 | 26.3333 | 28.2032 | 28.029 | 25.1567 | 19.2194 | 12.2633 | 3.4065 | 13 | 0.39129 | 0.40357 | 0.45226 | 0.42467 | 0.39516 | 0.52333 | 0.68129 | 0.67419 | 0.61567 | 0.48871 | 0.49733 | 0.46516 | 북동 | [17 empty] | 온도등급 2: θe = 2℃ | [h] | 0 | 0 | 0 | 0 | 0 | 0 | 0 | 0 | 0 | 0 | 0 | 0 | [13 empty] | 6 | 3 | 5 | 5 | 7 | 4 | 0 | 0 | 2 | 0 | 2 | 1 | 4
| 동 | 30 | 108.152 | 124.2477 | 160.3372 | 173.1589 | 233.7347 | 215.6095 | 173.8269 | 167.5871 | 157.4089 | 134.5242 | 95.8265 | 96.9205 | 1345.5987 | 동 | 30 | 61.2924 | 62.3566 | 89.2417 | 71.6318 | 133.1371 | 108.6887 | 63.9045 | 54.8571 | 68.3033 | 57.3035 | 33.0511 | 54.0362 | 동 | 30 | 46.8596 | 61.8911 | 71.0955 | 101.5272 | 100.5977 | 106.9208 | 109.9225 | 112.7299 | 89.1056 | 77.2207 | 62.7755 | 42.8843 | 동 | 30 | 26.6449 | 32.2151 | 40.9151 | 46.9109 | 55.8632 | 57.7961 | 56.1179 | 49.9692 | 43.4895 | 34.7948 | 27.7934 | 24.4306 | [14 empty] | 동 | 30 | 30738.765 | 33874.1623 | 43252.4249 | 39772.8275 | 48680.3606 | 46363.4564 | 42181.5521 | 41036.876 | 41905.7497 | 34487.327 | 25777.6541 | 29268.6317 | 334130.1895 | 동 | 90 | 0.25609 | 0.23251 | 0.30924 | 0.39129 | 0.40252 | 0.38739 | 0.35631 | 0.36625 | 0.37663 | 0.17197 | 0.0082845 | 0.23048 | 14 | 2.9548 | 4.7571 | 10 | 15.1 | 23.3645 | 26.9967 | 28.6097 | 28.6548 | 25.7867 | 19.8645 | 13.0767 | 4.3032 | 14 | 0.3671 | 0.38286 | 0.41355 | 0.40933 | 0.37548 | 0.49433 | 0.65871 | 0.65065 | 0.58 | 0.4571 | 0.46533 | 0.42258 | 북 | [17 empty] | 온도등급 3: θe = 7℃ | [h] | 0 | 0 | 0 | 0 | 0 | 0 | 0 | 0 | 0 | 0 | 0 | 0 | [13 empty] | 6.5 | 1 | 8 | 10 | 9 | 1 | 0 | 0 | 1 | 0 | 0 | 0 | 2
|  | 45 | 104.2368 | 119.4651 | 151.912 | 162.913 | 213.3052 | 198.6103 | 161.9266 | 159.0392 | 148.7385 | 128.3658 | 92.4499 | 94.4375 | 1268.071 |  | 45 | 55.6208 | 57.0537 | 80.1291 | 63.5541 | 114.0956 | 94.7591 | 55.1038 | 49.1197 | 60.8136 | 52.219 | 30.6962 | 49.7819 |  | 45 | 48.616 | 62.4114 | 71.7828 | 99.3589 | 99.2096 | 103.8511 | 106.8229 | 109.9195 | 87.9249 | 76.1469 | 61.7537 | 44.6556 |  | 45 | 25.6299 | 30.7434 | 39.2418 | 44.5781 | 54.4001 | 56.0509 | 54.2881 | 47.9741 | 41.6263 | 33.2508 | 26.5381 | 23.4344 | [15 empty] | 45 | 29529.8992 | 32507.3144 | 40754.5287 | 37248.6362 | 44318.3278 | 42477.7156 | 39021.1385 | 38774.5898 | 39422.8204 | 32828.8847 | 24823.5607 | 28496.2461 | 314275.6523 | 서 | 90 | 0.20966 | 0.21964 | 0.29961 | 0.3825 | 0.41101 | 0.37847 | 0.34652 | 0.32915 | 0.33169 | 0.075952 | 0.058013 | 0.27567 | 15 | 3.3871 | 5.2929 | 10.3548 | 15.4933 | 23.8581 | 27.2267 | 28.6226 | 28.8871 | 26.0133 | 20.0516 | 13.3367 | 4.6677 | 15 | 0.35065 | 0.36036 | 0.39968 | 0.391 | 0.35742 | 0.485 | 0.66161 | 0.63935 | 0.576 | 0.44484 | 0.43867 | 0.40806 | [18 empty] | 온도등급 4: θe = 20℃ | [h] | 0 | 0 | 0 | 0 | 0 | 0 | 0 | 0 | 0 | 0 | 0 | 0 | [13 empty] | 7 | 0 | 1 | 4 | 0 | 1 | 0 | 0 | 0 | 0 | 0 | 0 | 2
|  | 60 | 98.7166 | 112.5058 | 140.3188 | 149.6023 | 189.2023 | 177.0506 | 146.4184 | 146.4166 | 136.4729 | 119.2057 | 86.9151 | 90.8724 | 1164.4096 |  | 60 | 48.8218 | 50.5485 | 68.9524 | 54.4217 | 92.7372 | 77.7372 | 45.1145 | 42.0829 | 51.7199 | 45.6074 | 27.4726 | 44.8434 |  | 60 | 49.8948 | 61.9573 | 71.3664 | 95.1806 | 96.4651 | 99.3133 | 101.3039 | 104.3337 | 84.753 | 73.5983 | 59.4425 | 46.029 |  | 60 | 24.3559 | 28.9928 | 37.0235 | 41.3463 | 51.7115 | 53.1451 | 51.1436 | 45.1382 | 39.0894 | 31.3166 | 25.1117 | 22.3085 | [15 empty] | 60 | 27893.8937 | 30557.2254 | 37451.3 | 34069.4887 | 39205.9066 | 37621.7297 | 35019.9401 | 35513.097 | 35990.8536 | 30410.3935 | 23300.7979 | 27400.3652 | 288115.9245 | 북서 | 90 | 0 | 0 | 0 | 0.60558 | 0.76892 | 0.74411 | 0.64421 | 0.52549 | 0.27784 | 0 | 0 | 0 | 16 | 3.1419 | 5.275 | 10.371 | 15.7033 | 23.7806 | 27.2867 | 28.4194 | 28.7645 | 25.8067 | 19.8065 | 12.91 | 4.3065 | 16 | 0.35742 | 0.35643 | 0.39677 | 0.37667 | 0.36065 | 0.47967 | 0.66677 | 0.64613 | 0.58233 | 0.45065 | 0.44533 | 0.41387 | [45 empty] | 7.5 | 0 | 1 | 1 | 2 | 0 | 0 | 0 | 0 | 0 | 0 | 0 | 1
|  | 90 | 82.0903 | 91.1654 | 109.5092 | 116.1756 | 137.3248 | 128.9225 | 110.1874 | 113.2262 | 105.9175 | 94.6255 | 69.9157 | 76.5309 | 902.6134 |  | 90 | 32.3693 | 33.8385 | 42.9262 | 34.6364 | 50.3617 | 42.3813 | 25.3622 | 26.0327 | 32.4903 | 30.117 | 18.8251 | 30.6064 |  | 90 | 49.721 | 57.3269 | 66.583 | 81.5392 | 86.963 | 86.5412 | 84.8252 | 87.1935 | 73.4272 | 64.5085 | 51.0906 | 45.9246 |  | 90 | 21.4524 | 24.8964 | 31.2298 | 33.2829 | 42.9327 | 43.5292 | 41.404 | 37.5857 | 32.9082 | 26.7703 | 21.8589 | 19.6956 | [15 empty] | 90 | 23089.1795 | 24693.274 | 28992.7025 | 26306.4371 | 28346.1639 | 26972.1054 | 26000.3511 | 27178.5329 | 27693.6971 | 24034.3352 | 18696.5595 | 23038.2724 | 222780.9914 | 북동 | 90 | 0 | 0 | 0.010623 | 0.65273 | 0.7399 | 0.74359 | 0.67662 | 0.61942 | 0.46159 | 0 | 0 | 0 | 17 | 2.2065 | 4.6964 | 9.7323 | 15.49 | 23.3387 | 26.79 | 27.8194 | 28.1194 | 25.0733 | 18.7871 | 11.5633 | 3.2258 | 17 | 0.39065 | 0.37357 | 0.42677 | 0.37533 | 0.38258 | 0.50067 | 0.70097 | 0.67 | 0.616 | 0.48774 | 0.48233 | 0.43968 | [45 empty] | 8 | 0 | 0 | 1 | 1 | 0 | 0 | 0 | 0 | 0 | 0 | 0 | 0
| 서 | 30 | 105.7074 | 121.1861 | 157.2925 | 173.6622 | 234.8299 | 211.5657 | 173.4603 | 158.5307 | 146.4446 | 125.4147 | 95.4207 | 93.9239 | 1313.5189 | 서 | 30 | 58.9908 | 59.915 | 87.3055 | 74.3304 | 135.2529 | 101.8955 | 64.6087 | 48.4626 | 60.0125 | 49.6985 | 32.0295 | 50.8283 | 서 | 30 | 46.7166 | 61.271 | 69.987 | 99.3319 | 99.5771 | 109.6702 | 108.8517 | 110.0682 | 86.4322 | 75.7163 | 63.3912 | 43.0955 | 서 | 30 | 26.9926 | 32.724 | 41.2887 | 47.1613 | 55.638 | 59.0026 | 56.2674 | 52.3075 | 46.9333 | 37.1416 | 27.7154 | 24.7978 | [14 empty] | 서 | 30 | 30056.049 | 32718.8075 | 42604.6036 | 40084.6087 | 48725.0134 | 45761.4274 | 42135.5138 | 38746.2813 | 38695.6096 | 32083.1626 | 25711.2697 | 27886.113 | 325273.2698 | 북 | 90 | 0 | 0 | 0 | 0 | 0 | 0 | 0 | 0 | 0 | 0 | 0 | 0 | 18 | 0.92258 | 3.5071 | 8.8452 | 14.5633 | 22.6097 | 26.0467 | 27.2194 | 27.229 | 23.92 | 16.7548 | 9.7067 | 2.1097 | 18 | 0.43226 | 0.39893 | 0.45 | 0.404 | 0.39742 | 0.53533 | 0.72258 | 0.70871 | 0.67567 | 0.57097 | 0.56067 | 0.48677 | [45 empty] | 8.5 | 0 | 0 | 0 | 0 | 0 | 0 | 0 | 0 | 0 | 0 | 0 | 0
|  | 45 | 101.5223 | 115.7689 | 148.1312 | 163.8303 | 214.2481 | 193.2967 | 161.4716 | 147.6077 | 135.6924 | 117.3931 | 91.7921 | 90.8353 | 1228.7368 |  | 45 | 53.0385 | 54.0286 | 77.7561 | 67.3427 | 116.352 | 85.913 | 56.1171 | 41.083 | 51.1571 | 43.0443 | 29.2805 | 45.9341 |  | 45 | 48.4839 | 61.7403 | 70.3751 | 96.4877 | 97.8961 | 107.3837 | 105.3545 | 106.5247 | 84.5353 | 74.3489 | 62.5116 | 44.9012 |  | 45 | 26.0175 | 31.3853 | 39.7158 | 45.0865 | 54.169 | 57.6075 | 54.5224 | 50.9074 | 46.1834 | 36.1804 | 26.3688 | 23.8775 | [15 empty] | 45 | 28788.935 | 31099.7568 | 39953.3882 | 37698.9663 | 44292.3769 | 41634.181 | 38953.8688 | 35870.6017 | 35600.2356 | 29929.2927 | 24695.6433 | 26806.0113 | 303410.2246 | 채광제어 |  | 90˚경사각 기준 월별 차양가동계수_하절기(4~9월) 200W/m2[ISO 52016-1], 동절기(10~3월) 500W/m2[ISO 13790] | [11 empty] | 19 | -0.12903 | 2.4 | 7.629 | 13.1867 | 21.2355 | 24.85 | 26.5968 | 26.2742 | 22.6467 | 15.3355 | 8.1267 | 1.1452 | 19 | 0.47774 | 0.43357 | 0.49258 | 0.43767 | 0.43 | 0.575 | 0.74194 | 0.74806 | 0.72933 | 0.63452 | 0.627 | 0.54277 | [45 empty] | 9 | 0 | 0 | 0 | 0 | 0 | 0 | 0 | 0 | 0 | 0 | 0 | 0
|  | 60 | 96.2648 | 108.3213 | 136.3946 | 150.5207 | 190.012 | 171.3237 | 145.6476 | 134.2106 | 122.6773 | 107.4225 | 85.9573 | 85.9406 | 1121.2809 |  | 60 | 46.4979 | 47.1245 | 66.5344 | 58.4984 | 95.0049 | 68.2783 | 46.093 | 33.4615 | 41.6322 | 35.7852 | 25.775 | 39.9078 |  | 60 | 49.7669 | 61.1968 | 69.8602 | 92.0223 | 95.0071 | 103.0454 | 99.5546 | 100.7491 | 81.0451 | 71.6373 | 60.1823 | 46.0329 |  | 60 | 24.8128 | 29.724 | 37.5272 | 42.3277 | 51.5191 | 54.7367 | 51.5854 | 48.2807 | 44.6536 | 34.6747 | 24.7162 | 22.6789 | [15 empty] | 60 | 27234.4426 | 28970.9622 | 36653.6018 | 34537.897 | 39140.8882 | 36706.4654 | 34858.8706 | 32422.2524 | 31971.9891 | 27288.7189 | 23088.1134 | 25231.9799 | 276193.7826 | 방향 | 각도 | 1 | 2 | 3 | 4 | 5 | 6 | 7 | 8 | 9 | 10 | 11 | 12 | 20 | -0.82258 | 1.4893 | 6.7065 | 11.86 | 19.8226 | 23.5533 | 25.7323 | 25.329 | 21.7067 | 14.3645 | 7.0467 | 0.54516 | 20 | 0.51419 | 0.4675 | 0.52258 | 0.48567 | 0.48258 | 0.63033 | 0.77742 | 0.78774 | 0.776 | 0.67645 | 0.67567 | 0.56935 | [45 empty] | 9.5 | 0 | 0 | 0 | 0 | 0 | 0 | 0 | 0 | 0 | 0 | 0 | 0
|  | 90 | 79.2366 | 87.1372 | 106.2636 | 115.7822 | 137.8192 | 124.5959 | 109.3613 | 102.7723 | 92.359 | 83.1536 | 69.9214 | 72.7013 | 862.8033 |  | 90 | 29.9453 | 30.6339 | 40.9278 | 36.9084 | 52.197 | 35.2694 | 25.8218 | 18.797 | 22.4496 | 20.9424 | 17.8123 | 26.7095 |  | 90 | 49.2913 | 56.5034 | 65.3358 | 78.8738 | 85.6222 | 89.3265 | 83.5394 | 83.9753 | 69.9094 | 62.2113 | 52.1091 | 45.9918 |  | 90 | 21.8001 | 25.6714 | 31.5475 | 35.0917 | 43.1441 | 44.4299 | 42.4609 | 40.5304 | 39.5555 | 30.5585 | 21.233 | 20.0827 | [15 empty] | 90 | 22333.5931 | 23125.8422 | 28406.7866 | 26405.2643 | 28202.063 | 26417.6706 | 25835.2251 | 24567.093 | 23782.3123 | 20998.1041 | 18717.5256 | 21284.8935 | 211864.0145 | 남 | 90 | 0.68104 | 0.56339 | 0.66469 | 0.43007 | 0.68258 | 0.55389 | 0.3629 | 0.30266 | 0.44566 | 0.42169 | 0.31811 | 0.6618 | 21 | -1.5323 | 0.96429 | 6.0742 | 10.94 | 18.4677 | 22.7133 | 25.2161 | 24.7871 | 21.0867 | 13.3226 | 6.2067 | -0.14194 | 21 | 0.54065 | 0.50071 | 0.54548 | 0.52067 | 0.53935 | 0.669 | 0.79903 | 0.81161 | 0.80367 | 0.72548 | 0.70833 | 0.5929 | [45 empty] | 10 | 0 | 0 | 0 | 0 | 0 | 0 | 0 | 0 | 0 | 0 | 0 | 0
| 북서 | 30 | 54.8481 | 79.6298 | 119.4279 | 151.4375 | 217.1536 | 203.7241 | 165.1153 | 144.3084 | 119.9801 | 91.0733 | 62.5927 | 44.7909 | 1063.1977 | 북서 | 30 | 21.9699 | 31.3009 | 59.4724 | 59.9952 | 121.3012 | 96.5623 | 59.7828 | 41.5791 | 43.6993 | 28.2539 | 13.368 | 16.1051 | 북서 | 30 | 32.8781 | 48.3289 | 59.9555 | 91.4423 | 95.8524 | 107.1619 | 105.3326 | 102.7293 | 76.2807 | 62.8194 | 49.2246 | 28.6858 | 북서 | 30 | 26.6791 | 32.6837 | 41.4347 | 47.0524 | 55.2078 | 58.1356 | 55.6285 | 51.9307 | 47.0468 | 37.3814 | 27.4676 | 24.0816 | [14 empty] | 북서 | 30 | 15451.6093 | 21361.4599 | 32133.0139 | 34824.863 | 45018.6691 | 43986.1004 | 40006.2098 | 35202.7936 | 31543.3635 | 23210.1672 | 16836.8464 | 13038.677 | 257754.0338 | 남동 | 90 | 0.52396 | 0.4362 | 0.51178 | 0.33424 | 0.5251 | 0.42912 | 0.28193 | 0.23231 | 0.34639 | 0.32772 | 0.24512 | 0.50962 | 22 | -2.0194 | 0.40714 | 5.3935 | 10.0767 | 17.4 | 21.94 | 24.7387 | 24.371 | 20.3967 | 12.6065 | 5.2133 | -0.83548 | 22 | 0.56419 | 0.53179 | 0.58452 | 0.55167 | 0.58387 | 0.703 | 0.81742 | 0.82871 | 0.83633 | 0.75774 | 0.754 | 0.63065 | [45 empty] | 10.5 | 0 | 0 | 0 | 0 | 0 | 0 | 0 | 0 | 0 | 0 | 0 | 0
|  | 45 | 41.1317 | 63.3792 | 97.401 | 131.0556 | 185.5487 | 177.8313 | 146.7188 | 125.6266 | 99.358 | 73.633 | 52.0422 | 33.8643 | 897.7171 |  | 45 | 9.5674 | 18.162 | 40.4529 | 46.2325 | 94.3087 | 75.5852 | 47.7384 | 30.3779 | 28.8935 | 15.9245 | 6.8953 | 6.3789 |  | 45 | 31.5643 | 45.2172 | 56.9481 | 84.823 | 91.24 | 102.2461 | 98.9804 | 95.2487 | 70.4645 | 57.7086 | 45.1468 | 27.4854 |  | 45 | 22.173 | 28.6399 | 38.2886 | 44.2348 | 53.6227 | 56.8726 | 53.8802 | 50.3332 | 45.5594 | 34.5418 | 22.4936 | 19.2092 | [15 empty] | 45 | 11463.9916 | 16807.225 | 25936.327 | 29963.2246 | 38280.2832 | 38219.8824 | 35249.568 | 30403.0892 | 25785.9688 | 18617.2177 | 13946.3136 | 9705.1774 | 215217.3422 | 남서 | 90 | 0.52396 | 0.4362 | 0.51178 | 0.33424 | 0.5251 | 0.42912 | 0.28193 | 0.23231 | 0.34639 | 0.32772 | 0.24512 | 0.50962 | 23 | -2.7097 | -0.26429 | 4.771 | 9.34 | 16.1903 | 21.2667 | 24.3 | 23.8774 | 19.92 | 11.8355 | 4.33 | -1.3484 | 23 | 0.59419 | 0.55571 | 0.61161 | 0.58333 | 0.64065 | 0.72967 | 0.83871 | 0.84871 | 0.85733 | 0.78774 | 0.787 | 0.65387 | [45 empty] | 11 | 0 | 0 | 0 | 0 | 0 | 0 | 0 | 0 | 0 | 0 | 0 | 0
|  | 60 | 36.3694 | 54.4524 | 81.6211 | 112.3553 | 152.8899 | 148.9432 | 125.698 | 107.7813 | 83.0702 | 62.3975 | 46.4159 | 30.7314 | 762.4885 |  | 60 | 4.2858 | 10.6921 | 26.4104 | 33.8109 | 66.5523 | 53.2188 | 34.767 | 20.5749 | 17.5982 | 8.4138 | 3.8393 | 2.6053 |  | 60 | 32.0837 | 43.7603 | 55.2108 | 78.5443 | 86.3376 | 95.7244 | 90.931 | 87.2064 | 65.472 | 53.9837 | 42.5766 | 28.1261 |  | 60 | 16.8989 | 23.3865 | 32.8144 | 39.1079 | 49.6741 | 53.1868 | 49.8057 | 45.7712 | 41.5786 | 29.3995 | 17.0548 | 13.9149 | [15 empty] | 60 | 10089.5117 | 14315.3567 | 21543.9598 | 25529.9898 | 31354.7375 | 31779.6657 | 29863.5573 | 25849.4441 | 21293.82 | 15684.5361 | 12413.9849 | 8769.5786 | 181660.053 | 동 | 90 | 0.36687 | 0.30901 | 0.35886 | 0.23841 | 0.36762 | 0.30434 | 0.20095 | 0.16196 | 0.24711 | 0.23374 | 0.17213 | 0.35744 | 24 | -3.4161 | -1.0107 | 4.1839 | 8.18 | 15.3806 | 20.41 | 24.0097 | 23.5452 | 19.8867 | 11.3806 | 4.05 | -1.5161 | 23 | 0.60645 | 0.58964 | 0.64226 | 0.62067 | 0.67129 | 0.75167 | 0.84484 | 0.86806 | 0.87433 | 0.81548 | 0.81033 | 0.67935 | [45 empty] | 11.5 | 0 | 0 | 0 | 0 | 0 | 0 | 0 | 0 | 0 | 0 | 0 | 0
|  | 90 | 35.9824 | 46.8728 | 64.2372 | 84.2457 | 105.8972 | 103.8122 | 91.5105 | 81.5502 | 63.2438 | 50.7437 | 39.676 | 31.7513 | 584.4868 |  | 90 | 1.2176 | 4.3516 | 11.2028 | 16.3529 | 28.1259 | 21.7057 | 15.6124 | 8.5756 | 5.124 | 2.3858 | 1.5966 | 0.75518 |  | 90 | 34.7647 | 42.5212 | 53.0344 | 67.8928 | 77.7714 | 82.1066 | 75.8981 | 72.9747 | 58.1198 | 48.3579 | 38.0794 | 30.9961 |  | 90 | 10.2335 | 16.0875 | 22.3633 | 27.4287 | 36.5426 | 37.3831 | 35.7852 | 33.0249 | 29.497 | 19.0772 | 10.641 | 8.9833 | [15 empty] | 90 | 10028.885 | 12303.2035 | 16776.2482 | 18943.8044 | 21502.2277 | 21878.3752 | 21375.0766 | 19364.2009 | 16021.0663 | 12717.407 | 10600.5335 | 9192.8007 | 139379.1674 | 서 | 90 | 0.36687 | 0.30901 | 0.35886 | 0.23841 | 0.36762 | 0.30434 | 0.20095 | 0.16196 | 0.24711 | 0.23374 | 0.17213 | 0.35744 | [71 empty] | 12 | 0 | 0 | 0 | 0 | 0 | 0 | 0 | 0 | 0 | 0 | 0 | 0
| 북동 | 30 | 55.8306 | 81.3385 | 121.5196 | 151.3115 | 216.6069 | 206.7432 | 165.6179 | 151.1563 | 127.8287 | 96.5808 | 62.9957 | 46.4634 | 1085.0614 | 북동 | 30 | 22.9924 | 32.6718 | 60.7639 | 58.2245 | 119.8759 | 101.5834 | 59.4181 | 46.3925 | 49.6064 | 32.9286 | 14.0364 | 17.8233 | 북동 | 30 | 32.8383 | 48.6667 | 60.7557 | 93.087 | 96.7309 | 105.1598 | 106.1998 | 104.7638 | 78.2223 | 63.6522 | 48.9593 | 28.64 | 북동 | 30 | 26.2805 | 32.1971 | 41.0646 | 46.7446 | 55.3274 | 57.1891 | 55.412 | 49.7753 | 43.6616 | 34.866 | 27.5491 | 23.7728 | [14 empty] | 북동 | 30 | 15727.4812 | 21992.8248 | 32582.1479 | 34654.6187 | 45059.591 | 44390.2277 | 40101.3046 | 36923.9044 | 33834.4224 | 24671.4251 | 16916.9677 | 13762.9256 | 263601.0807 | 북서 | 90 | 0.20996 | 0.1785 | 0.2056 | 0.13597 | 0.21036 | 0.17596 | 0.11194 | 0.088244 | 0.14154 | 0.13297 | 0.094389 | 0.20483 | [71 empty] | 12.5 | 0 | 0 | 0 | 0 | 0 | 0 | 0 | 0 | 0 | 0 | 0 | 0
|  | 45 | 42.1277 | 65.1634 | 99.4213 | 130.9377 | 184.6176 | 181.9744 | 147.2605 | 134.4546 | 107.7036 | 79.4321 | 52.1487 | 34.9339 | 921.5324 |  | 45 | 10.4631 | 19.5981 | 41.5342 | 43.9151 | 92.2888 | 82.4815 | 47.1299 | 36.5358 | 34.9249 | 20.7715 | 7.3372 | 7.4812 |  | 45 | 31.6646 | 45.5653 | 57.8871 | 87.0226 | 92.3289 | 99.493 | 100.1306 | 97.9188 | 72.7787 | 58.6606 | 44.8114 | 27.4527 |  | 45 | 21.8572 | 28.0988 | 37.7886 | 43.4966 | 53.83 | 55.4261 | 53.5553 | 47.2472 | 40.5157 | 30.9231 | 23.0398 | 18.9884 | [15 empty] | 45 | 11734.7373 | 17461.9329 | 26328.8098 | 29756.1192 | 38282.0932 | 38790.887 | 35345.7649 | 32629.3811 | 28219.9469 | 20168.2381 | 13965.71 | 10178.9821 | 221414.9332 | 북동 | 90 | 0.20996 | 0.1785 | 0.2056 | 0.13597 | 0.21036 | 0.17596 | 0.11194 | 0.088244 | 0.14154 | 0.13297 | 0.094389 | 0.20483 | [71 empty] | 13 | 0 | 0 | 0 | 0 | 0 | 0 | 0 | 0 | 0 | 0 | 0 | 0
|  | 60 | 37.1744 | 55.8974 | 83.1957 | 112.7089 | 152.2545 | 153.3754 | 126.4845 | 116.9881 | 91.3174 | 68.3104 | 46.1694 | 31.3386 | 786.2493 |  | 60 | 4.884 | 11.7847 | 27.095 | 31.9413 | 64.6636 | 60.6757 | 34.1896 | 27.0196 | 23.4596 | 13.0816 | 3.9822 | 3.2318 |  | 60 | 32.2904 | 44.1127 | 56.1007 | 80.7676 | 87.5909 | 92.6997 | 92.2949 | 89.9685 | 67.8578 | 55.2288 | 42.1872 | 28.1067 |  | 60 | 17.0028 | 22.667 | 32.2942 | 37.6218 | 49.7269 | 51.6215 | 49.1769 | 42.5097 | 35.0549 | 25.4064 | 17.8284 | 13.8234 | [15 empty] | 60 | 10297.6436 | 14888.6972 | 21779.6524 | 25433.1629 | 31433.6444 | 32396.3807 | 30032.2006 | 28159.7615 | 23673.2296 | 17262.6269 | 12351.8406 | 9055.7371 | 187708.3487 | 북 | 90 | 0.053037 | 0.047996 | 0.052346 | 0.03352 | 0.053099 | 0.047588 | 0.022931 | 0.014528 | 0.035979 | 0.0322 | 0.016648 | 0.052221 | [71 empty] | 13.5 | 0 | 0 | 0 | 0 | 0 | 0 | 0 | 0 | 0 | 0 | 0 | 0
|  | 90 | 36.3167 | 47.4163 | 65.2002 | 85.9393 | 105.6054 | 106.9515 | 92.3338 | 88.3311 | 70.1622 | 55.3784 | 39.2424 | 31.7572 | 602.8591 |  | 90 | 1.3139 | 4.7923 | 11.6225 | 16.5955 | 26.7603 | 26.6532 | 15.6054 | 13.1675 | 10.1928 | 5.7041 | 1.5454 | 0.82373 |  | 90 | 35.0028 | 42.624 | 53.5777 | 69.3438 | 78.8451 | 80.2983 | 76.7284 | 75.1636 | 59.9695 | 49.6743 | 37.6971 | 30.9334 |  | 90 | 10.0057 | 14.7036 | 22.571 | 25.6478 | 35.3865 | 37.1815 | 34.3014 | 30.566 | 24.14 | 16.984 | 11.8481 | 6.9794 | [15 empty] | 90 | 10095.2764 | 12604.9549 | 16845.0093 | 19247.4131 | 21662.3743 | 22160.4806 | 21540.2752 | 21018.3073 | 17976.5749 | 13959.4648 | 10496.6407 | 9247.1798 | 143874.6364 | [85 empty] | 14 | 0 | 0 | 0 | 0 | 0 | 0 | 0 | 0 | 0 | 0 | 0 | 0
| 북 | 30 | 28.2869 | 56.0975 | 100.5215 | 141.1334 | 210.4234 | 202.8774 | 162.7132 | 141.2456 | 110.4915 | 74.2365 | 44.5141 | 21.6857 | 946.8893 | 북 | 30 | 3.2129 | 15.8332 | 46.2276 | 52.8525 | 115.3849 | 97.0419 | 58.0495 | 40.7796 | 38.6005 | 18.7335 | 3.3827 | 0.1956 | 북 | 30 | 25.074 | 40.2643 | 54.294 | 88.2809 | 95.0385 | 105.8355 | 104.6637 | 100.466 | 71.891 | 55.503 | 41.1314 | 21.4901 | 북 | 30 | 32.3004 | 36.1585 | 42.5828 | 47.2103 | 54.9089 | 57.1005 | 54.9692 | 50.7167 | 45.9889 | 38.5897 | 33.4175 | 30.6038 | [14 empty] | 북 | 30 | 7835.7406 | 15016.7071 | 26949.2235 | 32335.0643 | 43678.7144 | 43639.6651 | 39362.354 | 34458.1969 | 29093.1317 | 18914.1628 | 11953.9448 | 6121.9038 | 226273.2275 | [85 empty] | 14.5 | 0 | 0 | 0 | 0 | 0 | 0 | 0 | 0 | 0 | 0 | 0 | 0
|  | 45 | 26.5919 | 35.7607 | 61.0338 | 110.9862 | 172.9338 | 174.8578 | 141.6122 | 117.8306 | 78.6993 | 47.7525 | 39.0864 | 23.4827 | 754.5254 |  | 45 | 0 | 0.017241 | 14.9036 | 32.8259 | 84.199 | 75.3084 | 44.4962 | 27.5355 | 17.1646 | 1.1535 | 0 | 0 |  | 45 | 26.5919 | 35.7435 | 46.1302 | 78.1603 | 88.7348 | 99.5494 | 97.116 | 90.2951 | 61.5347 | 46.599 | 39.0864 | 23.4827 |  | 45 | 0 | 9.7251 | 43.7204 | 45.6813 | 53.5404 | 55.4796 | 53.1983 | 49.3238 | 46.3053 | 43.857 | 0 | 0 | [15 empty] | 45 | 7335.4631 | 9342.7318 | 15946.0399 | 25173.4503 | 35745.3511 | 37376.3475 | 33952.2351 | 28530.2607 | 20364.1238 | 12024.2035 | 10471.9563 | 6664.9445 | 177823.8302 | [85 empty] | 15 | 0 | 0 | 0 | 0 | 0 | 0 | 0 | 0 | 0 | 0 | 0 | 0
|  | 60 | 28.9925 | 37.1534 | 43.8549 | 76.7752 | 127.2694 | 138.3778 | 113.813 | 89.2164 | 53.6675 | 46.1976 | 38.6775 | 25.6629 | 599.7707 |  | 60 | 0 | 0.018704 | 0.082839 | 10.8181 | 47.2752 | 48.4427 | 27.9106 | 12.4149 | 0.83742 | 0 | 0 | 0 |  | 60 | 28.9925 | 37.1347 | 43.7721 | 65.9571 | 79.9942 | 89.9351 | 85.9024 | 76.8015 | 52.8301 | 46.1976 | 38.6775 | 25.6629 |  | 60 | 0 | 2.418 | 15.5585 | 38.4195 | 50.2001 | 52.2328 | 49.5151 | 44.7485 | 38.1522 | 0 | 0 | 0 | [15 empty] | 60 | 8034.7898 | 9735.532 | 11160.2198 | 17099.3334 | 26122.72 | 29302.7189 | 26935.8204 | 21344.6809 | 13529.7964 | 11616.2118 | 10360.3307 | 7343.2218 | 140895.549 | [85 empty] | 15.5 | 0 | 0 | 0 | 0 | 0 | 0 | 0 | 0 | 0 | 0 | 0 | 0
|  | 90 | 33.3429 | 38.7576 | 46.4301 | 58.8638 | 70.9431 | 76.5226 | 69.513 | 64.0142 | 51.7474 | 44.8582 | 35.9856 | 29.7776 | 453.6972 |  | 90 | 0 | 0.023488 | 0.0049253 | 0.91842 | 3.6042 | 5.9321 | 3.5915 | 0.95718 | 0.023333 | 0 | 0 | 0 |  | 90 | 33.3429 | 38.7341 | 46.4252 | 57.9454 | 67.3389 | 70.5905 | 65.9215 | 63.057 | 51.7241 | 44.8582 | 35.9856 | 29.7776 |  | 90 | 0 | 2.418 | 2.3166 | 8.579 | 17.1545 | 20.4694 | 18.2094 | 12.0915 | 4.4574 | 0 | 0 | 0 | [15 empty] | 90 | 9341.4716 | 10258.4361 | 11987.3048 | 13004.7606 | 14357.3508 | 15841.3034 | 16041.9668 | 15185.5154 | 13136.5881 | 11313.9474 | 9643.6668 | 8686.202 | 108728.4552 | [85 empty] | 16 | 0 | 0 | 0 | 0 | 0 | 0 | 0 | 0 | 0 | 0 | 0 | 0
| 온도 |  | -1.8759 | 0.54152 | 5.7171 | 10.4815 | 18.1198 | 22.5944 | 25.5302 | 25.1523 | 21.4919 | 13.8434 | 6.5043 | -0.12433 | 12.3314
| 상대습도 |  | 55.73% | 53.39% | 58.22% | 56.2% | 57.95% | 67.2% | 78.4% | 79.73% | 78.37% | 71.16% | 70.74% | 60.63% | 65.64%
18 | 수원 |  | 7: 관측고도; 8: 34; 9: 경도; 10: 126.9854; 11: 위도; 12: 37.2725 | kWh/m2·a | 월평균 직달일사량 [W/m2] | [13 empty] | 월평균 산란일사량 [W/m2] | [13 empty] | 직달일사량에 따라 가중치를 둔(고도각x직달일사량/직달일사량) 월평균 고도각 | [27 empty] | 월별 낮시간 평균 외부조도[lx] | [14 empty] | 자동제어 |  | 90˚경사각 기준 월별 차양가동계수_하절기(4~9월) 200W/m2[ISO 52016-1], 동절기(10~3월) 500W/m2[ISO 13790] | [11 empty] | 해당월의 일일 시간별 산술평균값을 적용한 해당월기준 일일 시간별 실외온도 [ ℃ ] | [12 empty] | 해당월의 일일 시간별 산술평균값을 적용한 해당월기준 일일 시간별 실외 상대습도 [ - ] | [12 empty] | 냉방부하 기후데이터 |  |  |  | 온도 구간별 시간(일반) | [13 empty] | 온도 구간별 시간(하이브리드) | [13 empty] | 평균온도차(집열기온도와 외기온도) | [12 empty] | 가동시간[h]
| 방향 | 각도 | 1 | 2 | 3 | 4 | 5 | 6 | 7 | 8 | 9 | 10 | 11 | 12 | 연간합 | 방향 | 각도 | 1 | 2 | 3 | 4 | 5 | 6 | 7 | 8 | 9 | 10 | 11 | 12 | 방향 | 각도 | 1 | 2 | 3 | 4 | 5 | 6 | 7 | 8 | 9 | 10 | 11 | 12 | 방향 | 각도 | 1 | 2 | 3 | 4 | 5 | 6 | 7 | 8 | 9 | 10 | 11 | 12 | [14 empty] | 방향 | 각도 | 1 | 2 | 3 | 4 | 5 | 6 | 7 | 8 | 9 | 10 | 11 | 12 | 연간합 | 방향 | 각도 | 1 | 2 | 3 | 4 | 5 | 6 | 7 | 8 | 9 | 10 | 11 | 12 | 시간 | 1 | 2 | 3 | 4 | 5 | 6 | 7 | 8 | 9 | 10 | 11 | 12 | 시간 | 1 | 2 | 3 | 4 | 5 | 6 | 7 | 8 | 9 | 10 | 11 | 12 | 18. 수원 | 최고 전일사량 기준 |  |  | 구분 | 단위 | 1 | 2 | 3 | 4 | 5 | 6 | 7 | 8 | 9 | 10 | 11 | 12 | 구분 | 단위 | 1 | 2 | 3 | 4 | 5 | 6 | 7 | 8 | 9 | 10 | 11 | 12 | 방위 | 1 | 2 | 3 | 4 | 5 | 6 | 7 | 8 | 9 | 10 | 11 | 12 | 속도 | 1 | 2 | 3 | 4 | 5 | 6 | 7 | 8 | 9 | 10 | 11 | 12
| 수평 | 0 | 116.3439 | 127.9639 | 162.4782 | 200.8725 | 233.6634 | 222.9898 | 202.2808 | 171.0251 | 152.944 | 134.62 | 105.4674 | 99.8322 | 1410.69 | 수평면 | 0 | 52.0383 | 72.9126 | 101.1137 | 103.4929 | 110.6331 | 92.0693 | 63.1199 | 67.6263 | 59.9485 | 68.0883 | 58.0032 | 45.873 | 수평면 | 0 | 44.4906 | 60.79 | 69.871 | 94.1917 | 105.5787 | 114.2209 | 112.6366 | 101.6218 | 88.6936 | 69.7815 | 47.1807 | 38.9186 | 수평면 | 0 | 27.076 | 33.519 | 41.679 | 49.9492 | 54.8955 | 57.0263 | 55.6402 | 51.4721 | 44.4269 | 36.5078 | 28.6637 | 25.1693 | [14 empty] | 수평 | 0 | 28252.5195 | 34997.7521 | 44461.9271 | 44429.612 | 49249.3765 | 44982.4607 | 41472.6337 | 41645.4453 | 38664.0837 | 35564.5818 | 30013.3349 | 26297.0995 | 335948.9492 | 남 | 90 | 0.81705 | 0.73173 | 0.47978 | 0.84547 | 0.7496 | 0.63188 | 0.68919 | 0.74745 | 0.85023 | 0.60766 | 0.71828 | 0.78558 | 1 | -4.3484 | 0.010714 | 3.9129 | 9.9933 | 14.8903 | 20.1067 | 24.6 | 23.7097 | 19.6733 | 12.671 | 4.54 | -0.21935 | 1 | 0.69194 | 0.72393 | 0.72677 | 0.743 | 0.76355 | 0.77533 | 0.89452 | 0.83516 | 0.816 | 0.81581 | 0.78233 | 0.73839 | 해당 월 |  |  |  | 온도등급 1: θe = -7℃ | [h] | 396.1 | 82.8 | 18.2 | 0 | 0 | 0 | 0 | 0 | 0 | 0 | 7.6 | 198.6 | 선택운전 | [13 empty] | 수평 | 89.0641 | 73.008 | 51.757 | 36.9868 | 37.8515 | 32.4783 | 32.6545 | 31.2594 | 34.9226 | 40.5604 | 63.2723 | 99.8299 | 0 | 147 | 40 | 60 | 109 | 94 | 55 | 44 | 145 | 45 | 126 | 138 | 131
| 남 | 30 | 205.0868 | 192.594 | 203.8045 | 220.2275 | 234.8776 | 214.9396 | 200.6521 | 183.8311 | 183.696 | 185.5868 | 170.9245 | 182.1341 | 1736.6743 | 남 | 30 | 91.9607 | 110.871 | 129.0929 | 113.665 | 107.8841 | 84.2684 | 58.982 | 70.2475 | 71.5474 | 96.9524 | 98.3117 | 85.3951 | 남 | 30 | 66.1985 | 79.279 | 83.7436 | 102.447 | 108.4464 | 115.501 | 116.3554 | 109.6189 | 101.5545 | 87.6721 | 68.2446 | 60.0424 | 남 | 30 | 26.5068 | 32.9823 | 41.4857 | 50.4476 | 56.2553 | 58.9635 | 57.3507 | 52.4976 | 44.5725 | 36.0644 | 28.0492 | 24.6845 | [14 empty] | 남 | 30 | 46308.1994 | 49744.3387 | 55313.5843 | 48541.9778 | 49199.2544 | 43553.695 | 41267.4505 | 44080.5482 | 44916.4754 | 47628.2742 | 47530.5263 | 45204.7329 | 411076.442 | 남동 | 90 | 0.71225 | 0.6601 | 0.49889 | 0.79298 | 0.73604 | 0.66164 | 0.67252 | 0.70233 | 0.79413 | 0.5443 | 0.62126 | 0.71037 | 2 | -4.6903 | -0.41786 | 3.6935 | 9.6433 | 14.4194 | 19.6767 | 24.4065 | 23.4613 | 19.3133 | 12.2484 | 4.1 | -0.50645 | 2 | 0.69226 | 0.73893 | 0.71645 | 0.764 | 0.78194 | 0.79333 | 0.90194 | 0.84129 | 0.82933 | 0.83097 | 0.79133 | 0.74258 | 최고 온도 |  |  |  | 온도등급 2: θe = 2℃ | [h] | 298.7 | 388.7 | 302.5 | 18.1 | 0 | 0 | 0 | 0 | 0 | 10.3 | 259.8 | 342.3 | 온도등급 1: θe = -7℃ | [h] | 0.61164 | 0.17135 | 0.042011 | 0 | 0 | 0 | 0 | 0 | 0 | 0 | 0.018673 | 0.35894 | 남 | 90.6276 | 93.7879 | 51.8378 | 34.5316 | 35.6639 | 30.5123 | 32.2965 | 30.0091 | 33.4053 | 38.2275 | 80.2584 | 122.2178 | 0.5 | 82 | 106 | 68 | 71 | 83 | 88 | 62 | 71 | 102 | 104 | 99 | 105
|  | 45 | 232.6954 | 209.2209 | 208.0138 | 212.345 | 217.1489 | 194.7186 | 184.8239 | 176.0532 | 184.3089 | 196.0854 | 189.8215 | 208.5123 | 1762.0159 |  | 45 | 103.115 | 119.0529 | 130.2246 | 107.2529 | 95.6082 | 71.9187 | 50.9408 | 64.4709 | 70.1721 | 101.8662 | 109.0091 | 97.0213 |  | 45 | 73.2398 | 84.1656 | 86.2892 | 101.0386 | 104.2657 | 109.8664 | 111.1761 | 107.0748 | 101.7985 | 91.5474 | 74.9139 | 67.1415 |  | 45 | 26.3581 | 32.8122 | 41.408 | 50.6648 | 56.9257 | 59.9882 | 58.2625 | 52.9634 | 44.6251 | 35.911 | 27.8799 | 24.5658 | [15 empty] | 45 | 51633.2018 | 53145.1105 | 56239.5304 | 46755.081 | 45385.7012 | 39594.3225 | 38071.7921 | 41930.8455 | 44559.4115 | 49878.8169 | 52475.4406 | 51041.0547 | 416380.7995 | 남서 | 90 | 0.7787 | 0.68154 | 0.52849 | 0.81139 | 0.74383 | 0.67289 | 0.66635 | 0.72122 | 0.79773 | 0.56712 | 0.64543 | 0.72794 | 3 | -5.0258 | -0.61071 | 3.2645 | 9.2667 | 13.8323 | 19.33 | 24.2065 | 23.2968 | 19.04 | 12.0581 | 3.7833 | -0.69677 | 3 | 0.6929 | 0.74 | 0.73742 | 0.77667 | 0.81742 | 0.81033 | 0.90806 | 0.84452 | 0.83567 | 0.83065 | 0.793 | 0.75065 | 최고 절대습도 |  |  |  | 온도등급 3: θe = 7℃ | [h] | 49.2 | 198.1 | 351.4 | 437.1 | 223.7 | 1.9 | 0 | 0 | 15.8 | 358 | 429.75 | 203.1 | 온도등급 2: θe = 2℃ | [h] | 0.084066 | 0.10608 | 0.044352 | 0 | 0 | 0 | 0 | 0 | 0 | 0 | 0.036059 | 0.067814 | 남동 | 73.8736 | 79.8558 | 47.0278 | 33.256 | 37.2491 | 30.3401 | 32.2341 | 29.9872 | 32.3189 | 34.6814 | 65.7269 | 106.964 | 1 | 124 | 101 | 102 | 93 | 108 | 123 | 136 | 71 | 122 | 138 | 95 | 97
|  | 60 | 246.3382 | 213.6258 | 200.6145 | 193.3941 | 188.9086 | 165.6612 | 160.4462 | 159.4256 | 174.83 | 195.4004 | 197.5554 | 222.3994 | 1692.1023 |  | 60 | 107.2423 | 119.1215 | 122.4818 | 93.6095 | 77.1016 | 54.9967 | 39.6878 | 54.4632 | 64.0326 | 99.8381 | 112.2777 | 102.0357 |  | 60 | 77.0343 | 85.6309 | 85.6052 | 96.0255 | 96.7228 | 100.5245 | 101.8148 | 100.3907 | 97.8112 | 91.5907 | 78.3291 | 71.219 |  | 60 | 26.2306 | 32.6538 | 41.326 | 50.892 | 57.6945 | 61.2817 | 59.3251 | 53.4339 | 44.6727 | 35.762 | 27.7317 | 24.4665 | [15 empty] | 60 | 53945.6011 | 53525.1711 | 54011.24 | 42523.8703 | 39374.1086 | 33811.5255 | 33131.6254 | 37720.966 | 41862.5834 | 49344.2124 | 54366.8754 | 53876.2603 | 399340.1966 | 동 | 90 | 0.32081 | 0.45613 | 0.41003 | 0.70331 | 0.71355 | 0.68622 | 0.65312 | 0.61178 | 0.65004 | 0.3297 | 0.25499 | 0.34456 | 4 | -5.4161 | -0.86786 | 2.8613 | 8.7233 | 13.4903 | 19.0233 | 23.9677 | 23.1613 | 18.7033 | 11.5452 | 3.7433 | -0.94516 | 4 | 0.70548 | 0.74071 | 0.75258 | 0.807 | 0.82258 | 0.826 | 0.91097 | 0.84742 | 0.851 | 0.84645 | 0.78933 | 0.76129 | 최고 수평 전일사량 |  |  |  | 온도등급 4: θe = 20℃ | [h] | 0 | 2.4 | 71.9 | 242.7 | 442 | 455.5 | 98.5 | 189.6 | 494.1 | 357.3 | 22.85 | 0 | 온도등급 3: θe = 7℃ | [h] | 0 | 0 | 0 | 0 | 0 | 0 | 0 | 0 | 0 | 0 | 0 | 0 | 남서 | 87.6285 | 81.1154 | 50.8911 | 35.7976 | 38.9671 | 34.7433 | 35.1504 | 31.3952 | 31.0587 | 32.9649 | 68.6468 | 102.8226 | 1.5 | 126 | 88 | 94 | 93 | 108 | 141 | 140 | 75 | 138 | 124 | 95 | 98
|  | 90 | 229.0226 | 185.4218 | 153.7485 | 127.356 | 109.7662 | 91.767 | 94.4042 | 104.3627 | 128.7512 | 161.4257 | 178.2221 | 209.8308 | 1293.938 |  | 90 | 93.7884 | 95.4535 | 83.0596 | 48.6769 | 27.5912 | 14.4327 | 11.6227 | 24.6138 | 39.3783 | 75.9723 | 96.159 | 91.3359 |  | 90 | 74.0876 | 78.1377 | 74.965 | 76.5382 | 74.0416 | 74.4193 | 73.7641 | 76.3645 | 78.3981 | 80.4401 | 74.7038 | 69.4231 |  | 90 | 25.9598 | 32.2722 | 41.0744 | 51.7745 | 60.7953 | 66.4741 | 63.716 | 55.3379 | 44.8365 | 35.3761 | 27.4071 | 24.2627 | [15 empty] | 90 | 49118.2889 | 45327.1783 | 40909.4584 | 27966.8559 | 22766.0136 | 19094.8528 | 19735.6972 | 24287.6959 | 30294.5766 | 40252.6119 | 48690.5879 | 49988.1531 | 305024.7044 | 서 | 90 | 0.49632 | 0.47218 | 0.40862 | 0.7331 | 0.72065 | 0.67954 | 0.66058 | 0.63137 | 0.6818 | 0.31289 | 0.38977 | 0.44289 | 5 | -5.7742 | -1.0571 | 2.629 | 8.37 | 13.3065 | 18.7933 | 23.8581 | 22.9677 | 18.4733 | 11.3161 | 3.4167 | -1.1806 | 5 | 0.72581 | 0.73893 | 0.76 | 0.83267 | 0.83677 | 0.83467 | 0.91194 | 0.8571 | 0.85867 | 0.85645 | 0.79367 | 0.76355 | 최고 확산 일사량 |  |  |  | 온도등급 5: θe = 27℃ | [h] | 0 | 0 | 0 | 22.1 | 78.3 | 262.6 | 645.5 | 554.4 | 210.1 | 18.4 | 0 | 0 | 온도등급 4: θe = 20℃ | [h] | 0 | 0 | 0 | 0 | 0 | 0 | 0 | 0 | 0 | 0 | 0 | 0 | 동 | 67.8319 | 72.077 | 44.3108 | 31.8529 | 39.5417 | 30.5209 | 32.4883 | 28.2189 | 29.2586 | 33.3528 | 59.5121 | 102.9359 | 2 | 90 | 110 | 89 | 66 | 85 | 98 | 121 | 74 | 108 | 94 | 64 | 79
| 남동 | 30 | 172.7389 | 171.2726 | 188.675 | 208.8824 | 230.3361 | 211.8673 | 199.6557 | 177.5285 | 172.9794 | 170.6908 | 148.4088 | 155.8585 | 1613.2742 | 남동 | 30 | 77.1339 | 96.407 | 116.793 | 108.3693 | 105.5417 | 81.1926 | 61.0888 | 69.3079 | 66.1362 | 85.8741 | 82.3713 | 71.4262 | 남동 | 30 | 60.0034 | 74.3428 | 81.0069 | 102.0759 | 108.6618 | 116.047 | 117.5726 | 108.3558 | 98.7714 | 83.0686 | 62.8267 | 53.918 | 남동 | 30 | 26.7056 | 32.8821 | 41.5414 | 49.8617 | 55.3942 | 58.5745 | 55.5513 | 51.3375 | 44.2923 | 36.0663 | 28.2557 | 24.8691 | [14 empty] | 남동 | 30 | 40076.8736 | 44608.76 | 51337.8231 | 47172.2856 | 48559.1864 | 42827.8344 | 42055.8765 | 43364.093 | 42644.7258 | 43439.1923 | 41329.8004 | 38858.5181 | 384161.3549 | 북서 | 90 | 0 | 0 | 0.010649 | 0.51571 | 0.58831 | 0.57569 | 0.52679 | 0.46607 | 0.33039 | 0 | 0 | 0 | 6 | -5.9129 | -1.25 | 2.2903 | 8.2333 | 13.4032 | 19.08 | 23.8194 | 22.8194 | 18.3933 | 11.1097 | 3.1367 | -1.5548 | 6 | 0.72935 | 0.74464 | 0.77742 | 0.84 | 0.83226 | 0.828 | 0.91194 | 0.86129 | 0.85667 | 0.86065 | 0.801 | 0.78355 | 수평 |  |  |  | 온도등급 1: θe = -7℃ | [Kh] | 10340.3 | 2064.7 | 427.2 | 0 | 0 | 0 | 0 | 0 | 0 | 0 | 180 | 5077 | 병렬운전 | [13 empty] | 서 | 63.4741 | 54.6361 | 43.078 | 33.2874 | 39.774 | 37.7873 | 36.3426 | 29.7085 | 23.8084 | 22.5536 | 40.0111 | 64.7581 | 2.5 | 70 | 84 | 70 | 68 | 60 | 82 | 93 | 80 | 80 | 65 | 75 | 79
|  | 45 | 187.4611 | 180.0795 | 188.0991 | 199.1792 | 214.4045 | 194.0745 | 186.1797 | 168.7889 | 170.8387 | 175.854 | 158.2177 | 171.3626 | 1602.4361 |  | 45 | 82.3586 | 99.0441 | 113.7531 | 100.6364 | 93.8814 | 69.5341 | 54.7923 | 63.9061 | 63.124 | 86.4383 | 86.5131 | 77.3057 |  | 45 | 64.7335 | 77.6367 | 83.0154 | 101.2575 | 105.7026 | 111.8203 | 113.8833 | 106.1529 | 98.4275 | 85.3318 | 67.3333 | 58.5278 |  | 45 | 26.535 | 32.5445 | 41.2719 | 49.5088 | 55.0029 | 58.4047 | 54.8528 | 50.8129 | 43.9303 | 35.8111 | 28.1011 | 24.7677 | [15 empty] | 45 | 42952.0265 | 46110.3648 | 50996.1963 | 45166.7961 | 45084.5598 | 39225.4033 | 39594.7136 | 41306.1984 | 41642.7855 | 44091.9329 | 43737.7937 | 42092.4335 | 380974.4031 | 북동 | 90 | 0 | 0 | 0 | 0.47509 | 0.57343 | 0.57466 | 0.52471 | 0.44603 | 0.31664 | 0 | 0 | 0 | 7 | -5.9581 | -1.3536 | 2.3419 | 9.19 | 14.7387 | 20.1933 | 24.3935 | 23.2968 | 18.7967 | 10.9516 | 3.1433 | -1.7452 | 7 | 0.73387 | 0.74143 | 0.77065 | 0.80667 | 0.78419 | 0.782 | 0.89097 | 0.84613 | 0.84433 | 0.86613 | 0.80333 | 0.78548 | 남 |  |  |  | 온도등급 2: θe = 2℃ | [Kh] | 5887.6 | 7447 | 5554.1 | 306.5 | 0 | 0 | 0 | 0 | 0 | 171.3 | 4759 | 6500.7 | 온도등급 1: θe = -7℃ | [h] | 0.5243 | 0.11619 | 0.017357 | 0 | 0 | 0 | 0 | 0 | 0 | 0 | 0.012946 | 0.30219 | 북서 | 45.9653 | 33.7505 | 30.8252 | 26.1075 | 32.029 | 33.296 | 30.3236 | 20.8226 | 13.5099 | 12.8713 | 27.34 | 39.791 | 3 | 50 | 60 | 72 | 60 | 74 | 63 | 63 | 81 | 60 | 48 | 35 | 64
|  | 60 | 191.9044 | 179.484 | 179.6054 | 181.9208 | 191.016 | 170.1855 | 166.241 | 153.9003 | 161.213 | 171.8016 | 159.0749 | 177.39 | 1521.24 |  | 60 | 81.9891 | 95.0709 | 104.1697 | 87.7732 | 77.9809 | 55.3615 | 45.9578 | 55.3433 | 56.874 | 81.7251 | 85.0366 | 78.0429 |  | 60 | 66.8214 | 78.0812 | 82.4944 | 97.6192 | 99.9796 | 104.6236 | 106.4286 | 100.5539 | 94.8063 | 84.5729 | 69.2876 | 60.8721 |  | 60 | 26.3701 | 32.1732 | 40.7415 | 48.6756 | 53.9153 | 57.2805 | 53.4019 | 49.7293 | 43.18 | 35.4244 | 27.9036 | 24.6475 | [15 empty] | 60 | 43417.8924 | 45140.4811 | 48292.0387 | 41364.6901 | 40019.0913 | 34419.501 | 35633.2634 | 37644.8444 | 38962.3953 | 42609.0358 | 43816.9843 | 43022.2277 | 360735.1391 | 북 | 90 | 0 | 0 | 0 | 0.059861 | 0.084074 | 0.13445 | 0.083726 | 0.08352 | 0.0060394 | 0 | 0 | 0 | 8 | -6.0581 | -1.0107 | 3.6516 | 10.9 | 16.2258 | 21.47 | 25.0129 | 24.0226 | 20.0167 | 12.6097 | 3.54 | -1.7129 | 8 | 0.74548 | 0.735 | 0.72065 | 0.72767 | 0.72645 | 0.72333 | 0.86 | 0.81968 | 0.78933 | 0.79484 | 0.79367 | 0.76097 | 남동 |  |  |  | 온도등급 3: θe = 7℃ | [Kh] | 677.9 | 2540.5 | 4200.65 | 4310.1 | 1725.9 | 14.25 | 0 | 0 | 116.4 | 3286.95 | 4725.625 | 2566.8 | 온도등급 2: θe = 2℃ | [h] | 0 | 0 | 0 | 0 | 0 | 0 | 0 | 0 | 0 | 0 | 0 | 0 | 북동 | 30.7486 | 27.0141 | 27.6619 | 24.7444 | 34.3904 | 30.6894 | 29.1932 | 23.8452 | 15.9475 | 13.0376 | 19.4305 | 27.6758 | 3.5 | 29 | 40 | 59 | 46 | 46 | 37 | 50 | 68 | 42 | 23 | 46 | 35
|  | 90 | 167.9259 | 150.7264 | 139.0069 | 129.7101 | 130.8646 | 114.2243 | 114.2633 | 110.6018 | 122.4776 | 139.2576 | 136.5555 | 159.3258 | 1178.5918 |  | 90 | 65.25 | 69.9491 | 68.3945 | 50.5582 | 39.5743 | 24.8355 | 23.6882 | 31.4918 | 35.852 | 57.9302 | 66.0035 | 63.9081 |  | 90 | 62.7956 | 70.9132 | 73.9716 | 82.6433 | 82.4506 | 84.062 | 83.9172 | 81.5991 | 78.3494 | 74.2193 | 65.1789 | 57.8358 |  | 90 | 25.9192 | 30.9424 | 38.6205 | 44.9065 | 48.0725 | 49.8982 | 46.7136 | 45.0396 | 40.2446 | 34.0037 | 27.2278 | 24.3582 | [15 empty] | 90 | 37279.9761 | 36632.7463 | 36644.7921 | 29513.1317 | 27152.047 | 23083.0126 | 24969.5981 | 26909.207 | 29079.188 | 33694.2304 | 37124.2765 | 37643.4437 | 277027.1349 | 수동제어 |  | 90˚경사각 기준 월별 차양가동계수_하절기(4~9월) 200W/m2[ISO 52016-1], 동절기(10~3월) 500W/m2[ISO 13790] | [11 empty] | 9 | -4.5 | 0.56786 | 5.1839 | 12.8367 | 17.6452 | 22.5067 | 25.6935 | 25.0226 | 21.21 | 14.2516 | 5.3267 | -0.22581 | 9 | 0.69161 | 0.66464 | 0.64613 | 0.63867 | 0.66258 | 0.67933 | 0.81774 | 0.7771 | 0.74733 | 0.71097 | 0.70833 | 0.71484 | 남서 | [17 empty] | 온도등급 3: θe = 7℃ | [h] | 0 | 0 | 0 | 0 | 0 | 0 | 0 | 0 | 0 | 0 | 0 | 0 | 북 | 0.00046172 | 0.00046172 | 19.6322 | 21.9048 | 32.1562 | 32.6049 | 28.5629 | 19.2469 | 9.4675 | 5.7207 | 0.0013287 | 0.00046172 | 4 | 17 | 24 | 45 | 52 | 40 | 20 | 20 | 44 | 11 | 10 | 32 | 24
| 남서 | 30 | 179.9921 | 171.8444 | 191.4278 | 216.9148 | 234.0862 | 218.9328 | 200.119 | 181.5771 | 174.2942 | 166.6954 | 151.5335 | 155.5148 | 1638.0885 | 남서 | 30 | 79.3661 | 97.821 | 118.2542 | 106.6685 | 105.4021 | 86.5846 | 55.8541 | 66.1014 | 66.6172 | 86.3863 | 86.2337 | 72.6124 | 남서 | 30 | 60.2017 | 73.7367 | 79.8784 | 99.8828 | 108.4404 | 116.3521 | 115.5077 | 109.08 | 98.537 | 82.9132 | 61.9845 | 54.0349 | 남서 | 30 | 26.4884 | 33.1627 | 41.1927 | 50.1312 | 55.4678 | 57.2815 | 57.1179 | 52.0718 | 44.192 | 36.0321 | 28.021 | 24.6582 | [14 empty] | 남서 | 30 | 40863.3317 | 44828.0975 | 51331.3701 | 46319.6256 | 48560.7588 | 44216.3975 | 40180.5124 | 42904.9031 | 42785.1144 | 43572.0585 | 42265.6757 | 39349.2537 | 384778.0551 | 방향 | 각도 | 1 | 2 | 3 | 4 | 5 | 6 | 7 | 8 | 9 | 10 | 11 | 12 | 10 | -2.7387 | 2.1214 | 6.7065 | 14.5767 | 19.0387 | 23.62 | 26.1387 | 26.0645 | 22.51 | 15.5871 | 6.9833 | 1.2323 | 10 | 0.60129 | 0.59714 | 0.58839 | 0.566 | 0.60097 | 0.641 | 0.80774 | 0.73419 | 0.69533 | 0.64387 | 0.634 | 0.6529 | 동 | [17 empty] | 온도등급 4: θe = 20℃ | [h] | 0 | 0 | 0 | 0 | 0 | 0 | 0 | 0 | 0 | 0 | 0 | 0 | [13 empty] | 4.5 | 4 | 12 | 37 | 30 | 22 | 6 | 13 | 22 | 4 | 4 | 19 | 15
|  | 45 | 197.2817 | 180.2647 | 191.7236 | 209.634 | 218.9299 | 203.0579 | 186.6832 | 174.3009 | 172.5449 | 170.8617 | 163.0214 | 171.3755 | 1635.3842 |  | 45 | 85.3137 | 100.8485 | 115.5256 | 98.4019 | 93.7159 | 76.4826 | 47.9697 | 59.7792 | 63.7622 | 87.3242 | 92.2142 | 78.9839 |  | 45 | 64.7756 | 76.6362 | 81.4513 | 98.4022 | 105.4077 | 112.1667 | 111.3403 | 107.3471 | 98.0946 | 85.2385 | 66.3901 | 58.7144 |  | 45 | 26.3 | 32.9652 | 40.8186 | 49.8524 | 55.0997 | 56.6834 | 56.9305 | 51.7067 | 43.8121 | 35.7363 | 27.7517 | 24.4955 | [15 empty] | 45 | 43940.1441 | 46338.774 | 50926.0051 | 44048.4613 | 45096.3274 | 41022.172 | 37214.1237 | 40784.6168 | 41824.484 | 44342.9528 | 45204.3456 | 42796.263 | 382045.9914 | 남 | 90 | 0.75339 | 0.67471 | 0.44239 | 0.71704 | 0.63574 | 0.5359 | 0.5845 | 0.63391 | 0.72108 | 0.56031 | 0.66231 | 0.72437 | 11 | -1.3903 | 3.5821 | 8.0226 | 16.0967 | 20.2065 | 24.5467 | 26.8935 | 27.1484 | 23.49 | 17.0032 | 8.2 | 2.3871 | 11 | 0.55 | 0.53821 | 0.5429 | 0.50033 | 0.5529 | 0.611 | 0.78548 | 0.6871 | 0.644 | 0.59452 | 0.58967 | 0.59484 | 서 | [17 empty] | 부분병렬운전 | [26 empty] | 5 | 3 | 4 | 22 | 19 | 14 | 4 | 2 | 9 | 6 | 2 | 9 | 5
|  | 60 | 203.6239 | 179.7218 | 183.8157 | 193.6826 | 195.6718 | 179.9955 | 166.6858 | 160.1461 | 162.9444 | 165.9916 | 165.1725 | 177.3701 | 1558.5243 |  | 60 | 85.5897 | 97.3542 | 106.0583 | 85.2345 | 77.9096 | 62.9151 | 38.384 | 50.6231 | 57.5555 | 82.6529 | 91.9598 | 80.0498 |  | 60 | 66.8178 | 76.8596 | 80.6696 | 94.4186 | 99.7538 | 104.8751 | 103.7755 | 102.0819 | 94.4235 | 84.4604 | 68.1803 | 61.0493 |  | 60 | 26.0997 | 32.712 | 40.2277 | 49.0841 | 54.0012 | 55.3231 | 55.8399 | 50.7702 | 43.0579 | 35.347 | 27.4892 | 24.3315 | [15 empty] | 60 | 44608.5051 | 45445.8317 | 48159.4781 | 40103.2317 | 40097.6381 | 36348.8031 | 33061.4577 | 37091.0845 | 39143.647 | 42862.1432 | 45614.467 | 43856.5779 | 362175.1481 | 남동 | 90 | 0.632 | 0.58573 | 0.44268 | 0.57671 | 0.5353 | 0.48119 | 0.48911 | 0.51079 | 0.57755 | 0.48297 | 0.55126 | 0.63033 | 12 | -0.32903 | 4.8 | 9.2677 | 17.2033 | 21.3323 | 25.28 | 27.4065 | 27.8871 | 24.6567 | 17.9548 | 9.3333 | 3.3258 | 12 | 0.5129 | 0.48679 | 0.49774 | 0.449 | 0.52032 | 0.58433 | 0.76613 | 0.65194 | 0.60433 | 0.55742 | 0.543 | 0.55065 | 북서 | [17 empty] | 온도등급 1: θe = -7℃ | [h] | 0.58185 | 0.11619 | 0.017357 | 0 | 0 | 0 | 0 | 0 | 0 | 0 | 0.012946 | 0.32219 | [13 empty] | 5.5 | 1 | 3 | 15 | 8 | 5 | 2 | 0 | 2 | 1 | 4 | 6 | 4
|  | 90 | 180.9185 | 150.5888 | 143.351 | 141.0293 | 134.1729 | 121.8301 | 114.7972 | 115.8833 | 124.2145 | 133.1865 | 142.7721 | 158.6272 | 1212.5016 |  | 90 | 69.4521 | 72.5728 | 70.0915 | 48.1665 | 39.3273 | 30.4513 | 17.9065 | 27.2334 | 36.5419 | 58.881 | 73.6065 | 66.1188 |  | 90 | 62.9104 | 69.5351 | 72.2417 | 79.717 | 82.2829 | 84.2031 | 81.6074 | 82.8186 | 77.9578 | 74.0628 | 63.7758 | 57.9228 |  | 90 | 25.5362 | 31.7694 | 37.9247 | 45.4007 | 48.1399 | 48.1957 | 48.6934 | 46.0127 | 40.1359 | 33.9545 | 26.7946 | 23.952 | [15 empty] | 90 | 38701.6148 | 36986.6921 | 36475.633 | 28349.5719 | 27196.4608 | 24490.196 | 22864.2238 | 26385.5316 | 29244.9393 | 33916.3293 | 39066.2593 | 38544.1808 | 278802.2297 | 남서 | 90 | 0.69096 | 0.60475 | 0.46894 | 0.5901 | 0.54097 | 0.48938 | 0.48462 | 0.52452 | 0.58017 | 0.50322 | 0.5727 | 0.64592 | 13 | 0.58387 | 5.7179 | 10.1516 | 18.1833 | 21.8677 | 26.05 | 28.1516 | 28.2806 | 25.26 | 18.7387 | 10.2933 | 4.0355 | 13 | 0.48194 | 0.45321 | 0.4729 | 0.42333 | 0.49516 | 0.55733 | 0.74097 | 0.64 | 0.575 | 0.51742 | 0.52633 | 0.51806 | 북동 | [17 empty] | 온도등급 2: θe = 2℃ | [h] | 0 | 0 | 0 | 0 | 0 | 0 | 0 | 0 | 0 | 0 | 0 | 0 | [13 empty] | 6 | 1 | 0 | 7 | 2 | 5 | 0 | 0 | 1 | 1 | 2 | 3 | 5
| 동 | 30 | 109.9465 | 124.6839 | 155.461 | 185.903 | 218.5993 | 206.5731 | 193.7205 | 163.3252 | 147.2576 | 132.8604 | 101.3281 | 98.2388 | 1343.0329 | 동 | 30 | 45.851 | 64.5397 | 89.5821 | 92.7952 | 98.0277 | 77.6266 | 59.7675 | 62.3281 | 53.3978 | 60.823 | 49.8814 | 40.8191 | 동 | 30 | 47.156 | 62.9745 | 72.9039 | 97.1172 | 106.803 | 115.445 | 116.2621 | 103.7218 | 90.818 | 72.0301 | 50.3377 | 41.0659 | 동 | 30 | 26.582 | 32.4686 | 41.105 | 48.9737 | 54.0057 | 57.0728 | 53.5865 | 49.9935 | 43.5088 | 35.7182 | 28.1749 | 24.8053 | [14 empty] | 동 | 30 | 27036.9214 | 33174.1654 | 41997.8556 | 42435.0001 | 46232.289 | 41725.6441 | 41366.9284 | 40296.065 | 37118.4865 | 33966.3964 | 28322.0682 | 25193.7824 | 320537.0396 | 동 | 90 | 0.24239 | 0.34464 | 0.3098 | 0.39184 | 0.39755 | 0.38232 | 0.36388 | 0.34085 | 0.36217 | 0.24911 | 0.19266 | 0.26033 | 14 | 1.2097 | 6.1464 | 10.5677 | 18.82 | 22.4129 | 26.45 | 28.6065 | 28.429 | 25.5633 | 19.1419 | 10.9867 | 4.5903 | 14 | 0.46419 | 0.43643 | 0.46387 | 0.39467 | 0.47839 | 0.55 | 0.71613 | 0.63516 | 0.549 | 0.50226 | 0.49567 | 0.50226 | 북 | [17 empty] | 온도등급 3: θe = 7℃ | [h] | 0 | 0 | 0 | 0 | 0 | 0 | 0 | 0 | 0 | 0 | 0 | 0 | [13 empty] | 6.5 | 0 | 0 | 4 | 1 | 0 | 0 | 0 | 1 | 0 | 0 | 3 | 1
|  | 45 | 105.6734 | 120.6149 | 147.1646 | 171.5904 | 201.2783 | 189.2305 | 180.0892 | 151.8107 | 139.0383 | 127.2609 | 97.4597 | 95.7592 | 1261.846 |  | 45 | 41.0793 | 57.0724 | 79.2719 | 81.4666 | 85.2473 | 65.989 | 53.889 | 55.6658 | 47.4078 | 54.0977 | 44.4829 | 36.5893 |  | 45 | 48.0336 | 63.1676 | 73.0911 | 95.7146 | 103.9788 | 111.8256 | 112.8618 | 100.8945 | 88.8143 | 71.533 | 51.5285 | 41.9049 |  | 45 | 25.647 | 31.0827 | 39.7149 | 47.3322 | 52.2219 | 55.399 | 51.3863 | 48.0366 | 41.8191 | 34.4255 | 27.0567 | 24.0326 | [15 empty] | 45 | 25802.181 | 31190.8981 | 39223.0153 | 39417.0863 | 42446.7456 | 38168.1291 | 39032.4317 | 37678.4975 | 34850.1256 | 31960.2403 | 27004.1537 | 24057.4326 | 300065.9245 | 서 | 90 | 0.37499 | 0.35676 | 0.30873 | 0.40844 | 0.4015 | 0.3786 | 0.36804 | 0.35177 | 0.37986 | 0.2364 | 0.2945 | 0.33463 | 15 | 1.3581 | 6.4107 | 10.471 | 18.9267 | 22.4742 | 26.4267 | 28.8226 | 28.5387 | 25.82 | 19.1097 | 11.1 | 4.8387 | 15 | 0.46613 | 0.43214 | 0.46645 | 0.389 | 0.48806 | 0.55733 | 0.70935 | 0.63548 | 0.54333 | 0.49323 | 0.494 | 0.4929 | [18 empty] | 온도등급 4: θe = 20℃ | [h] | 0 | 0 | 0 | 0 | 0 | 0 | 0 | 0 | 0 | 0 | 0 | 0 | [13 empty] | 7 | 0 | 0 | 0 | 1 | 0 | 0 | 0 | 0 | 0 | 0 | 1 | 1
|  | 60 | 99.9085 | 114.5835 | 136.3275 | 154.7412 | 180.5495 | 168.8569 | 162.3539 | 137.6962 | 128.0765 | 118.7889 | 91.9331 | 92.2403 | 1158.729 |  | 60 | 35.2178 | 48.7123 | 67.3819 | 68.1749 | 70.721 | 53.3392 | 46.0802 | 47.4523 | 40.4029 | 46.2644 | 38.706 | 31.725 |  | 60 | 48.0622 | 62.4399 | 72.1253 | 92.4975 | 99.2469 | 105.9402 | 106.7553 | 96.0894 | 84.9043 | 69.6767 | 51.8871 | 42.2487 |  | 60 | 24.3809 | 29.2389 | 37.7485 | 44.8324 | 49.2691 | 52.2444 | 48.2327 | 45.2491 | 39.4697 | 32.6909 | 25.6963 | 23.0151 | [15 empty] | 60 | 24018.0082 | 28774.7265 | 35755.3435 | 35582.9021 | 37884.2774 | 33911.9218 | 35642.4539 | 34255.1576 | 31864.8507 | 29347.6652 | 25381.8177 | 22592.7528 | 273895.2606 | 북서 | 90 | 0 | 0 | 0.010649 | 0.67042 | 0.7648 | 0.7484 | 0.68483 | 0.6059 | 0.42951 | 0 | 0 | 0 | 16 | 0.84516 | 6.2036 | 10.2258 | 18.5633 | 22.2419 | 26.1 | 28.8194 | 28.1484 | 25.67 | 18.9097 | 10.37 | 4.0839 | 16 | 0.50806 | 0.43714 | 0.47968 | 0.40367 | 0.48032 | 0.57233 | 0.71258 | 0.64548 | 0.56433 | 0.50806 | 0.521 | 0.52452 | [45 empty] | 7.5 | 0 | 0 | 0 | 0 | 0 | 1 | 0 | 0 | 0 | 0 | 0 | 1
|  | 90 | 83.6376 | 94.6292 | 107.8122 | 117.3185 | 134.3202 | 125.3123 | 121.0574 | 104.9713 | 100.4556 | 95.5541 | 75.4482 | 78.6971 | 905.1169 |  | 90 | 23.1895 | 31.2129 | 40.8076 | 39.433 | 40.397 | 29.2039 | 28.1413 | 28.718 | 24.8743 | 28.8337 | 24.9756 | 20.4534 |  | 90 | 45.7546 | 57.6207 | 66.5769 | 81.1699 | 85.7495 | 89.3019 | 88.4219 | 81.5522 | 72.0581 | 61.9758 | 49.2551 | 40.478 |  | 90 | 21.6185 | 24.9209 | 32.424 | 37.4296 | 40.2772 | 42.0328 | 39.5871 | 37.5186 | 33.259 | 28.1409 | 22.3884 | 20.6064 | [15 empty] | 90 | 19783.542 | 22963.4703 | 27306.7877 | 26495.2156 | 27839.5475 | 24874.9112 | 27031.7946 | 25938.8074 | 24370.3164 | 22791.949 | 20667.6788 | 18544.5705 | 210757.627 | 북동 | 90 | 0 | 0 | 0 | 0.61762 | 0.74546 | 0.74706 | 0.68212 | 0.57985 | 0.41163 | 0 | 0 | 0 | 17 | 0.20323 | 5.4036 | 9.2516 | 17.86 | 21.5613 | 25.6533 | 28.4097 | 27.7032 | 24.8867 | 18.0323 | 9.4933 | 3.2161 | 17 | 0.54226 | 0.46536 | 0.51516 | 0.41967 | 0.51065 | 0.587 | 0.72677 | 0.66613 | 0.596 | 0.53839 | 0.564 | 0.56645 | [45 empty] | 8 | 0 | 0 | 0 | 1 | 0 | 0 | 0 | 0 | 0 | 0 | 0 | 0
| 서 | 30 | 117.1739 | 124.8708 | 159.181 | 196.3651 | 223.3275 | 216.5749 | 194.2802 | 169.0527 | 149.4014 | 128.0206 | 105.2788 | 98.2075 | 1374.9969 | 서 | 30 | 48.3521 | 66.8358 | 91.2168 | 90.5082 | 97.7178 | 85.1528 | 52.2882 | 58.1335 | 54.0481 | 61.3417 | 55.3226 | 42.0937 | 서 | 30 | 47.0608 | 62.1919 | 71.3695 | 94.1655 | 106.3996 | 115.9346 | 113.3252 | 104.859 | 90.5213 | 71.7484 | 49.5432 | 41.1289 | 서 | 30 | 26.266 | 32.9496 | 40.5917 | 49.3492 | 54.157 | 55.3909 | 55.8408 | 50.9049 | 43.3533 | 35.6834 | 27.6666 | 24.4323 | [14 empty] | 서 | 30 | 27817.8291 | 33622.5769 | 41889.4161 | 41284.9119 | 46198.8942 | 43663.2757 | 38671.6391 | 39771.922 | 37309.2075 | 34068.0551 | 29762.9311 | 25711.8799 | 321121.4553 | 북 | 90 | 0 | 0 | 0 | 0 | 0 | 0 | 0 | 0 | 0 | 0 | 0 | 0 | 18 | -0.67742 | 4.2929 | 8.1387 | 16.5933 | 20.5839 | 24.8933 | 27.8323 | 26.8581 | 23.8067 | 16.6903 | 8.3433 | 2.3355 | 18 | 0.58161 | 0.50393 | 0.5329 | 0.46267 | 0.53194 | 0.61433 | 0.74161 | 0.69581 | 0.62733 | 0.61903 | 0.62167 | 0.60677 | [45 empty] | 8.5 | 0 | 0 | 0 | 0 | 0 | 0 | 0 | 0 | 0 | 0 | 0 | 0
|  | 45 | 114.541 | 120.6642 | 152.0264 | 185.0489 | 207.1762 | 201.994 | 180.6638 | 159.461 | 141.8633 | 121.1766 | 101.9643 | 95.9171 | 1302.3489 |  | 45 | 44.2626 | 60.462 | 81.1095 | 78.4531 | 84.8946 | 75.6245 | 44.1535 | 50.1027 | 48.2213 | 54.7833 | 51.0815 | 38.1606 |  | 45 | 47.9081 | 62.1258 | 71.1222 | 91.9589 | 103.5288 | 112.3568 | 109.2085 | 102.4815 | 88.4484 | 71.1236 | 50.3394 | 42.0242 |  | 45 | 25.2643 | 31.8828 | 39.0583 | 47.7919 | 52.4174 | 53.3535 | 54.1935 | 49.1109 | 41.6544 | 34.3821 | 26.5984 | 23.5742 | [15 empty] | 45 | 26801.4267 | 31864.245 | 39004.9298 | 37933.9005 | 42450.3277 | 40635.418 | 35597.9716 | 36997.8666 | 35076.403 | 32042.9382 | 28692.5129 | 24718.5302 | 300681.1106 | 채광제어 |  | 90˚경사각 기준 월별 차양가동계수_하절기(4~9월) 200W/m2[ISO 52016-1], 동절기(10~3월) 500W/m2[ISO 13790] | [11 empty] | 19 | -1.2548 | 3.4286 | 7.1484 | 15.1367 | 19.2613 | 23.9867 | 26.9806 | 26.0581 | 22.57 | 15.8774 | 7.3633 | 1.7581 | 19 | 0.6 | 0.54429 | 0.57065 | 0.518 | 0.58387 | 0.63867 | 0.77742 | 0.73581 | 0.683 | 0.65968 | 0.65867 | 0.63419 | [45 empty] | 9 | 0 | 0 | 0 | 0 | 0 | 0 | 0 | 0 | 0 | 0 | 0 | 0
|  | 60 | 110.2951 | 114.5547 | 141.6438 | 169.3742 | 186.7485 | 182.5216 | 162.9914 | 145.9402 | 131.4023 | 112.3126 | 96.2642 | 91.4065 | 1202.0611 |  | 60 | 39.3929 | 52.3839 | 69.2149 | 64.8428 | 70.218 | 63.8207 | 35.812 | 41.3388 | 41.3923 | 47.083 | 45.0764 | 33.4336 |  | 60 | 48.1978 | 61.2262 | 70.013 | 88.4911 | 98.8072 | 106.5106 | 102.7015 | 97.648 | 84.5296 | 69.387 | 50.3999 | 42.2961 |  | 60 | 24.1042 | 30.4887 | 36.942 | 45.2972 | 49.5014 | 50.2516 | 51.05 | 46.1871 | 39.3335 | 32.6488 | 25.2732 | 22.4753 | [15 empty] | 60 | 25409.2597 | 29455.1712 | 35492.8836 | 33980.96 | 37894.8977 | 36579.3528 | 31939.2085 | 33465.3827 | 32137.5614 | 29477.8509 | 26923.0569 | 23286.2638 | 274543.4611 | 방향 | 각도 | 1 | 2 | 3 | 4 | 5 | 6 | 7 | 8 | 9 | 10 | 11 | 12 | 20 | -1.9097 | 2.7143 | 6.5742 | 14 | 18.0065 | 23.1033 | 26.2097 | 25.5161 | 21.9433 | 15.0581 | 6.7933 | 1.029 | 20 | 0.62516 | 0.57679 | 0.59129 | 0.56567 | 0.63065 | 0.666 | 0.81226 | 0.75355 | 0.706 | 0.69645 | 0.676 | 0.66581 | [45 empty] | 9.5 | 0 | 0 | 0 | 0 | 0 | 0 | 0 | 0 | 0 | 0 | 0 | 0
|  | 90 | 93.6614 | 94.843 | 111.9751 | 129.0461 | 139.3013 | 136.0505 | 121.8961 | 110.9168 | 102.9288 | 89.649 | 80.2945 | 78.2376 | 941.2791 |  | 90 | 26.2781 | 32.8091 | 42.9678 | 36.8457 | 39.9016 | 37.2411 | 19.965 | 24.0498 | 25.6036 | 29.5027 | 30.6443 | 22.131 |  | 90 | 45.8183 | 56.5671 | 64.8188 | 77.7433 | 85.135 | 90.0195 | 84.9699 | 82.2989 | 71.8371 | 62.0546 | 48.2237 | 40.5408 |  | 90 | 21.3506 | 26.7989 | 31.4546 | 37.864 | 40.6861 | 40.9414 | 41.2366 | 37.9574 | 33.1522 | 28.2917 | 22.377 | 19.9509 | [15 empty] | 90 | 20845.9645 | 23048.4439 | 27288.7852 | 25180.12 | 27734.4546 | 26941.9523 | 23908.305 | 25266.9629 | 24581.0276 | 22947.2357 | 22131.1818 | 19237.5986 | 211067.8411 | 남 | 90 | 0.57281 | 0.58342 | 0.66166 | 0.54634 | 0.52622 | 0.42581 | 0.31289 | 0.35589 | 0.36131 | 0.49714 | 0.59381 | 0.57607 | 21 | -2.5484 | 2.0107 | 6.0387 | 13.0067 | 17.1677 | 22.5033 | 25.8323 | 24.9516 | 21.34 | 14.2419 | 6.0433 | 0.45161 | 21 | 0.64613 | 0.6075 | 0.61839 | 0.61 | 0.67129 | 0.685 | 0.83387 | 0.78806 | 0.74233 | 0.73581 | 0.71 | 0.68774 | [45 empty] | 10 | 0 | 0 | 0 | 0 | 0 | 0 | 0 | 0 | 0 | 0 | 0 | 0
| 북서 | 30 | 53.5335 | 75.2053 | 120.2893 | 166.9636 | 205.6599 | 206.3058 | 183.5358 | 151.219 | 118.813 | 86.9101 | 57.0602 | 42.423 | 1073.5372 | 북서 | 30 | 17.8438 | 34.276 | 61.1181 | 72.6315 | 87.4186 | 79.6118 | 49.092 | 49.2278 | 39.3892 | 35.0332 | 22.9714 | 12.9617 | 북서 | 30 | 34.0035 | 49.3747 | 61.0583 | 86.7873 | 101.9283 | 113.1412 | 109.6174 | 97.7742 | 80.4496 | 58.9196 | 36.5184 | 28.4741 | 북서 | 30 | 25.8232 | 32.9479 | 40.6989 | 49.1543 | 53.6407 | 54.6983 | 54.9925 | 50.5073 | 43.3037 | 35.749 | 27.3661 | 23.6954 | [14 empty] | 북서 | 30 | 14964.8445 | 21698.9271 | 31301.5313 | 35563.3566 | 42756.3028 | 41729.4805 | 37012.1172 | 35719.0901 | 30811.4582 | 23899.4024 | 16726.5635 | 12594.4971 | 251956.2497 | 남동 | 90 | 0.44323 | 0.45114 | 0.50952 | 0.42349 | 0.40847 | 0.33093 | 0.24079 | 0.27644 | 0.28069 | 0.38648 | 0.4589 | 0.44566 | 22 | -3.0903 | 1.3821 | 5.3516 | 12.2533 | 16.6355 | 22.0767 | 25.4548 | 24.4839 | 20.88 | 13.7903 | 5.6633 | 0.16129 | 22 | 0.65387 | 0.64607 | 0.64903 | 0.64767 | 0.69226 | 0.69567 | 0.85548 | 0.80452 | 0.767 | 0.75323 | 0.73 | 0.7071 | [45 empty] | 10.5 | 0 | 0 | 0 | 0 | 0 | 0 | 0 | 0 | 0 | 0 | 0 | 0
|  | 45 | 38.9569 | 58.6721 | 99.8794 | 142.1806 | 178.4644 | 183.291 | 161.9433 | 132.7103 | 100.0247 | 68.6896 | 43.7452 | 31.0462 | 906.7789 |  | 45 | 8.0396 | 19.1986 | 40.8596 | 52.4525 | 68.0997 | 65.6328 | 37.6583 | 36.5465 | 27.8789 | 21.0283 | 11.7272 | 4.9175 |  | 45 | 32.2748 | 46.028 | 57.3523 | 81.0519 | 95.9734 | 106.8305 | 102.3395 | 91.7772 | 74.5138 | 54.6469 | 34.5772 | 26.9927 |  | 45 | 21.3425 | 29.3884 | 37.5083 | 46.9205 | 51.7839 | 52.6286 | 53.5824 | 48.1884 | 40.2759 | 32.2055 | 23.2143 | 18.8226 | [15 empty] | 45 | 11518.2685 | 16784.1567 | 24865.0246 | 29585.9364 | 36809.1865 | 37138.543 | 32399.03 | 30875.8237 | 26066.7232 | 19002.3331 | 12871.8272 | 9578.6355 | 210152.2713 | 남서 | 90 | 0.44323 | 0.45114 | 0.50952 | 0.42349 | 0.40847 | 0.33093 | 0.24079 | 0.27644 | 0.28069 | 0.38648 | 0.4589 | 0.44566 | 23 | -3.5613 | 0.84643 | 4.7516 | 11.4533 | 15.9419 | 21.3667 | 25.0903 | 24.2742 | 20.3967 | 13.3226 | 5.1533 | -0.11935 | 23 | 0.66484 | 0.67429 | 0.68968 | 0.69433 | 0.72194 | 0.733 | 0.87839 | 0.8129 | 0.785 | 0.77645 | 0.74933 | 0.72387 | [45 empty] | 11 | 0 | 0 | 0 | 0 | 0 | 0 | 0 | 0 | 0 | 0 | 0 | 0
|  | 60 | 34.6096 | 50.6888 | 85.1305 | 119.6277 | 150.3397 | 156.7066 | 138.214 | 114.0963 | 85.344 | 58.1363 | 38.6554 | 28.6425 | 775.5246 |  | 60 | 3.8517 | 10.3414 | 26.4496 | 35.0504 | 48.9373 | 49.9594 | 26.6813 | 25.3394 | 18.9394 | 12.3364 | 6.1519 | 1.922 |  | 60 | 32.193 | 44.4428 | 55.0551 | 75.8946 | 89.1683 | 98.6213 | 93.4733 | 84.8251 | 69.1407 | 51.9993 | 34.3518 | 27.0296 |  | 60 | 16.6137 | 24.1567 | 32.1567 | 41.8341 | 47.3298 | 48.4716 | 49.2641 | 42.8905 | 34.9003 | 26.8819 | 18.4951 | 13.3747 | [15 empty] | 60 | 10265.1812 | 13978.1092 | 20437.031 | 24395.5698 | 30727.6654 | 31724.1052 | 27553.671 | 26194.6208 | 22185.5969 | 15982.1741 | 11185.0771 | 8655.0017 | 177848.9576 | 동 | 90 | 0.31365 | 0.31887 | 0.35737 | 0.30063 | 0.29073 | 0.23604 | 0.16869 | 0.197 | 0.20007 | 0.27581 | 0.32398 | 0.31525 | 24 | -4.0871 | 0.31071 | 4.3065 | 10.4467 | 15.3516 | 20.44 | 24.8419 | 23.9323 | 20.0467 | 13.1613 | 4.8867 | -0.15484 | 23 | 0.68161 | 0.70857 | 0.71677 | 0.719 | 0.74484 | 0.75933 | 0.88452 | 0.83323 | 0.80367 | 0.79387 | 0.7527 | 0.74806 | [45 empty] | 11.5 | 0 | 0 | 0 | 0 | 0 | 0 | 0 | 0 | 0 | 0 | 0 | 0
|  | 90 | 35.7622 | 45.5394 | 67.6403 | 88.6215 | 108.3325 | 112.0359 | 100.4791 | 85.1939 | 66.9998 | 49.1736 | 36.9021 | 31.0026 | 605.2078 |  | 90 | 1.1156 | 3.582 | 11.1955 | 14.7354 | 22.1557 | 24.3917 | 12.0589 | 11.671 | 8.6061 | 4.6826 | 2.0171 | 0.51009 |  | 90 | 32.9723 | 42.8142 | 52.7294 | 67.3749 | 76.7131 | 82.7718 | 76.9997 | 71.5144 | 59.6561 | 48.1852 | 35.0175 | 28.2935 |  | 90 | 10.6263 | 16.1501 | 22.2536 | 29.5296 | 34.0828 | 34.998 | 34.7719 | 29.9718 | 24.3976 | 18.3385 | 11.4437 | 7.6153 | [15 empty] | 90 | 9759.1771 | 11766.1782 | 15915.5579 | 17870.2996 | 21660.598 | 22487.0938 | 20124.9209 | 19450.6749 | 17008.1697 | 13037.6005 | 10239.8263 | 8677.661 | 137400.6377 | 서 | 90 | 0.31365 | 0.31887 | 0.35737 | 0.30063 | 0.29073 | 0.23604 | 0.16869 | 0.197 | 0.20007 | 0.27581 | 0.32398 | 0.31525 | [71 empty] | 12 | 0 | 0 | 0 | 0 | 0 | 0 | 0 | 0 | 0 | 0 | 0 | 0
| 북동 | 30 | 50.6181 | 75.4765 | 117.5047 | 159.2167 | 202.1317 | 198.7257 | 183.0639 | 146.9822 | 117.1917 | 89.9401 | 55.4907 | 42.775 | 1052.5338 | 북동 | 30 | 16.4442 | 32.4083 | 59.9597 | 74.263 | 87.7298 | 73.9236 | 54.8104 | 52.3844 | 38.8823 | 34.5594 | 19.9379 | 12.4709 | 북동 | 30 | 34.0464 | 49.8815 | 62.1617 | 88.9482 | 102.3094 | 112.6792 | 111.9788 | 97.0738 | 80.656 | 59.1373 | 37.0085 | 28.4737 | 북동 | 30 | 26.1588 | 32.4369 | 41.241 | 48.8144 | 53.4767 | 56.0696 | 52.9912 | 49.6565 | 43.4867 | 35.8245 | 27.9184 | 24.0977 | [14 empty] | 북동 | 30 | 14541.8466 | 21294.5294 | 31392.9768 | 36395.2351 | 42816.6954 | 40265.8843 | 39135.1107 | 36141.3808 | 30660.358 | 23813.2879 | 15942.4272 | 12405.2291 | 252043.3514 | 북서 | 90 | 0.18103 | 0.18386 | 0.20479 | 0.17395 | 0.16856 | 0.13444 | 0.092312 | 0.10942 | 0.11137 | 0.15995 | 0.18664 | 0.1819 | [71 empty] | 12.5 | 0 | 0 | 0 | 0 | 0 | 0 | 0 | 0 | 0 | 0 | 0 | 0
|  | 45 | 36.3213 | 58.9095 | 96.4223 | 132.8372 | 173.5752 | 173.0613 | 161.4463 | 126.9685 | 97.6689 | 72.087 | 42.2364 | 31.4259 | 880.0613 |  | 45 | 7.0959 | 17.6095 | 39.5537 | 54.5439 | 68.5157 | 57.9173 | 45.4213 | 40.6216 | 27.2961 | 20.6504 | 9.2585 | 4.5627 |  | 45 | 32.2548 | 46.5734 | 58.6238 | 83.7991 | 96.449 | 106.2232 | 105.4471 | 90.7272 | 74.7294 | 54.8307 | 34.8927 | 27.0096 |  | 45 | 21.671 | 27.9878 | 38.3276 | 46.4611 | 51.5205 | 54.625 | 50.6675 | 47.135 | 40.4675 | 32.2558 | 23.3243 | 19.5763 | [15 empty] | 45 | 11205.2039 | 16499.0348 | 24978.1673 | 30640.5395 | 36869.9597 | 35151.7416 | 35239.8499 | 31381.3468 | 25892.3317 | 18967.0983 | 12207.3934 | 9440.1191 | 210942.4141 | 북동 | 90 | 0.18103 | 0.18386 | 0.20479 | 0.17395 | 0.16856 | 0.13444 | 0.092312 | 0.10942 | 0.11137 | 0.15995 | 0.18664 | 0.1819 | [71 empty] | 13 | 0 | 0 | 0 | 0 | 0 | 0 | 0 | 0 | 0 | 0 | 0 | 0
|  | 60 | 32.19 | 50.484 | 82.1268 | 110.7212 | 145.3443 | 145.5374 | 137.7467 | 108.2173 | 82.9676 | 61.4423 | 37.4381 | 28.6997 | 748.3744 |  | 60 | 3.1446 | 9.936 | 24.9848 | 37.2577 | 49.4733 | 41.5471 | 35.0016 | 29.445 | 18.4716 | 12.0952 | 4.633 | 1.5896 |  | 60 | 32.0837 | 44.7759 | 56.2785 | 78.6706 | 89.631 | 98.0086 | 96.8701 | 83.9456 | 69.2713 | 52.0018 | 34.4785 | 27.0706 |  | 60 | 16.4086 | 22.0041 | 33.1418 | 41.4253 | 46.9633 | 50.49 | 46.2144 | 42.1514 | 35.1409 | 26.6929 | 18.0071 | 13.9444 | [15 empty] | 60 | 9988.1667 | 14007.4619 | 20462.7692 | 25477.3281 | 30785.4851 | 29575.6852 | 30627.5224 | 26737.9875 | 22031.165 | 15961.3163 | 10749.1763 | 8537.9409 | 179120.3138 | 북 | 90 | 0.048401 | 0.048856 | 0.052216 | 0.047264 | 0.0464 | 0.03285 | 0.015932 | 0.021835 | 0.02268 | 0.044095 | 0.049302 | 0.04854 | [71 empty] | 13.5 | 0 | 0 | 0 | 0 | 0 | 0 | 0 | 0 | 0 | 0 | 0 | 0
|  | 90 | 34.54 | 45.1082 | 66.0972 | 83.3554 | 104.5965 | 104.4554 | 99.8268 | 82.0672 | 65.239 | 51.4542 | 36.2756 | 30.9261 | 587.9409 |  | 90 | 0.94966 | 3.9483 | 9.8376 | 16.0027 | 22.6092 | 18.6414 | 17.8403 | 14.0143 | 8.2647 | 4.6874 | 1.6035 | 0.34839 |  | 90 | 32.9943 | 42.9232 | 53.4857 | 69.2946 | 77.4146 | 81.898 | 79.5719 | 71.6779 | 59.5771 | 47.9173 | 35.073 | 28.2875 |  | 90 | 10.205 | 14.0967 | 22.9487 | 29.111 | 33.2186 | 35.4999 | 33.3995 | 29.7742 | 24.6022 | 17.5774 | 11.991 | 7.1882 | [15 empty] | 90 | 9677.4755 | 11999.0994 | 15771.8583 | 18566.5659 | 21853.6355 | 20971.0396 | 22436.828 | 19877.1311 | 16875.9304 | 13040.091 | 10112.1033 | 8596.9269 | 138734.7911 | [85 empty] | 14 | 0 | 0 | 0 | 0 | 0 | 0 | 0 | 0 | 0 | 0 | 0 | 0
| 북 | 30 | 21.1293 | 46.3139 | 98.7532 | 150.3806 | 197.6487 | 200.1189 | 179.7972 | 141.9123 | 102.7517 | 64.8344 | 30.7386 | 18.1653 | 916.9424 | 북 | 30 | 1.9623 | 16.1689 | 46.0555 | 65.5906 | 83.7419 | 75.402 | 50.5744 | 46.8848 | 32.2865 | 21.1947 | 4.8277 | 0.032596 | 북 | 30 | 27.0193 | 41.6099 | 55.5042 | 84.139 | 100.5384 | 112.3007 | 109.5418 | 94.4248 | 75.3369 | 51.2668 | 29.0633 | 22.5018 | 북 | 30 | 31.9706 | 36.1043 | 42.2093 | 49.0851 | 53.1412 | 54.7163 | 53.4063 | 49.9355 | 44.1041 | 38.2359 | 33.0235 | 30.3539 | [14 empty] | 북 | 30 | 8242.3093 | 14903.9613 | 26024.5038 | 33391.2661 | 41535.7317 | 40518.6651 | 37432.6746 | 34204.4355 | 27634.7271 | 18390.4215 | 9385.9712 | 6673.6884 | 218228.3164 | [85 empty] | 14.5 | 0 | 0 | 0 | 0 | 0 | 0 | 0 | 0 | 0 | 0 | 0 | 0
|  | 45 | 21.9069 | 28.764 | 60.31 | 113.3015 | 163.8008 | 172.6828 | 154.5368 | 116.4599 | 69.8464 | 37.1273 | 26.5447 | 20.4834 | 722.1608 |  | 45 | 0 | 0 | 13.4121 | 39.1872 | 61.1611 | 58.976 | 38.8497 | 31.2991 | 14.6311 | 0.90317 | 0 | 0 |  | 45 | 28.1331 | 37.2173 | 46.7507 | 75.0515 | 92.7402 | 104.8279 | 101.1655 | 85.3777 | 64.6869 | 43.5251 | 29.0689 | 23.9713 |  | 45 | 0 | 0 | 43.2936 | 47.9037 | 51.4985 | 52.8496 | 51.5276 | 48.217 | 43.413 | 43.5941 | 0 | 0 | [15 empty] | 45 | 7970.308 | 9432.5771 | 15075.4799 | 25288.9746 | 34413.0269 | 35119.827 | 32527.1086 | 27882.436 | 20107.0463 | 11045.8493 | 7980.6984 | 7118.8756 | 171264.82 | [85 empty] | 15 | 0 | 0 | 0 | 0 | 0 | 0 | 0 | 0 | 0 | 0 | 0 | 0
|  | 60 | 25.1825 | 31.4984 | 46.3915 | 72.5302 | 122.2382 | 136.8392 | 122.0218 | 85.8992 | 47.7177 | 37.4697 | 28.7511 | 23.1582 | 570.9671 |  | 60 | 0 | 0 | 0.069481 | 10.7116 | 34.4122 | 38.5308 | 24.4775 | 13.5804 | 1.3565 | 0 | 0 | 0 |  | 60 | 29.6748 | 38.2739 | 44.2235 | 64.1636 | 82.0488 | 93.5954 | 88.895 | 73.4338 | 55.5472 | 43.7991 | 30.6758 | 25.375 |  | 60 | 0 | 0 | 11.4418 | 41.0012 | 47.5012 | 49.1965 | 47.6459 | 42.284 | 28.1732 | 0 | 0 | 0 | [15 empty] | 60 | 8435.6018 | 9712.7493 | 10884.3548 | 16331.9342 | 25713.4205 | 28054.0334 | 26101.4349 | 20363.5771 | 14134.6653 | 10882.6212 | 8452.0149 | 7570.1878 | 136550.9653 | [85 empty] | 15.5 | 0 | 0 | 0 | 0 | 0 | 0 | 0 | 0 | 0 | 0 | 0 | 0
|  | 90 | 32.061 | 36.4874 | 48.658 | 57.5204 | 72.9199 | 77.9337 | 74.0717 | 62.485 | 47.8205 | 39.9343 | 32.4794 | 28.778 | 446.8899 |  | 90 | 0 | 0 | 0.0078862 | 0.60309 | 3.453 | 5.7681 | 3.3527 | 1.251 | 0.11747 | 0 | 0 | 0 |  | 90 | 31.8448 | 39.4564 | 46.6819 | 58.372 | 66.5421 | 71.877 | 67.4334 | 61.356 | 52.1829 | 43.5436 | 33.0806 | 27.577 |  | 90 | 0 | 0 | 3.301 | 9.3038 | 16.9474 | 20.2717 | 17.7108 | 12.3603 | 4.3163 | 0 | 0 | 0 | [15 empty] | 90 | 9134.7866 | 10076.4207 | 11611.8969 | 12816.5004 | 15105.0248 | 16185.0552 | 16007.7786 | 14411.5831 | 13012.8677 | 10884.4391 | 9206.7309 | 8329.9408 | 107251.7605 | [85 empty] | 16 | 0 | 0 | 0 | 0 | 0 | 0 | 0 | 0 | 0 | 0 | 0 | 0
| 온도 |  | -2.7113 | 2.0576 | 6.1168 | 13.3449 | 17.7515 | 22.6115 | 26.0603 | 25.418 | 21.7692 | 14.8075 | 6.489 | 1.016 | 12.8943
| 상대습도 |  | 62.45% | 61.15% | 62.52% | 61.25% | 65.55% | 68.77% | 82.32% | 76.04% | 72.14% | 70.01% | 68.01% | 66.57% | 68.06%
19 | 대관 | 대관령 | 7: 관측고도; 8: 773; 9: 경도; 10: 128.7188; 11: 위도; 12: 37.6773 | kWh/m2·a | 월평균 직달일사량 [W/m2] | [13 empty] | 월평균 산란일사량 [W/m2] | [13 empty] | 직달일사량에 따라 가중치를 둔(고도각x직달일사량/직달일사량) 월평균 고도각 | [27 empty] | 월별 낮시간 평균 외부조도[lx] | [14 empty] | 자동제어 |  | 90˚경사각 기준 월별 차양가동계수_하절기(4~9월) 200W/m2[ISO 52016-1], 동절기(10~3월) 500W/m2[ISO 13790] | [11 empty] | 해당월의 일일 시간별 산술평균값을 적용한 해당월기준 일일 시간별 실외온도 [ ℃ ] | [12 empty] | 해당월의 일일 시간별 산술평균값을 적용한 해당월기준 일일 시간별 실외 상대습도 [ - ] | [12 empty] | 냉방부하 기후데이터 |  |  |  | 온도 구간별 시간(일반) | [13 empty] | 온도 구간별 시간(하이브리드) | [13 empty] | 평균온도차(집열기온도와 외기온도) | [12 empty] | 가동시간[h]
| 방향 | 각도 | 1 | 2 | 3 | 4 | 5 | 6 | 7 | 8 | 9 | 10 | 11 | 12 | 연간합 | 방향 | 각도 | 1 | 2 | 3 | 4 | 5 | 6 | 7 | 8 | 9 | 10 | 11 | 12 | 방향 | 각도 | 1 | 2 | 3 | 4 | 5 | 6 | 7 | 8 | 9 | 10 | 11 | 12 | 방향 | 각도 | 1 | 2 | 3 | 4 | 5 | 6 | 7 | 8 | 9 | 10 | 11 | 12 | [14 empty] | 방향 | 각도 | 1 | 2 | 3 | 4 | 5 | 6 | 7 | 8 | 9 | 10 | 11 | 12 | 연간합 | 방향 | 각도 | 1 | 2 | 3 | 4 | 5 | 6 | 7 | 8 | 9 | 10 | 11 | 12 | 시간 | 1 | 2 | 3 | 4 | 5 | 6 | 7 | 8 | 9 | 10 | 11 | 12 | 시간 | 1 | 2 | 3 | 4 | 5 | 6 | 7 | 8 | 9 | 10 | 11 | 12 | 19. 대관 | 최고 전일사량 기준 |  |  | 구분 | 단위 | 1 | 2 | 3 | 4 | 5 | 6 | 7 | 8 | 9 | 10 | 11 | 12 | 구분 | 단위 | 1 | 2 | 3 | 4 | 5 | 6 | 7 | 8 | 9 | 10 | 11 | 12 | 방위 | 1 | 2 | 3 | 4 | 5 | 6 | 7 | 8 | 9 | 10 | 11 | 12 | 속도 | 1 | 2 | 3 | 4 | 5 | 6 | 7 | 8 | 9 | 10 | 11 | 12
| 수평 | 0 | 101.1923 | 121.0152 | 171.4389 | 213.7132 | 245.6065 | 201.8854 | 165.5157 | 159.9198 | 146.7168 | 152.2566 | 102.1294 | 97.2739 | 1373.066 | 수평면 | 0 | 76.5199 | 81.6823 | 90.8953 | 113.4746 | 130.627 | 119.6515 | 89.8461 | 68.4745 | 79.3387 | 76.0985 | 62.4581 | 63.6567 | 수평면 | 0 | 39.824 | 46.2816 | 71.5829 | 87.3979 | 103.0364 | 103.3382 | 112.4347 | 102.5506 | 73.6052 | 58.5215 | 43.0094 | 36.1755 | 수평면 | 0 | 26.1998 | 32.0868 | 40.7713 | 49.3748 | 54.7287 | 57.0142 | 56.5158 | 52.01 | 43.4123 | 35.954 | 28.7418 | 24.5796 | [14 empty] | 수평 | 0 | 32777.9856 | 37405.3285 | 43064.5614 | 46496.819 | 49460.364 | 46834.0803 | 44650.1863 | 41910.6617 | 41652.828 | 38710.6206 | 31392.4669 | 28931.4286 | 352879.562 | 남 | 90 | 0.70231 | 0.66951 | 0.48208 | 0.8521 | 0.7605 | 0.62915 | 0.63079 | 0.71246 | 0.80643 | 0.56301 | 0.66852 | 0.72305 | 1 | -9.3548 | -5.8643 | -1.8065 | 4.9133 | 9.771 | 14.6733 | 18.7742 | 18.8161 | 13.9433 | 6.9387 | 0.45667 | -4.0452 | 1 | 0.71677 | 0.76357 | 0.73452 | 0.71533 | 0.80548 | 0.82767 | 0.90032 | 0.91935 | 0.917 | 0.90581 | 0.78033 | 0.71968 | 해당 월 |  |  |  | 온도등급 1: θe = -7℃ | [h] | 557.1 | 396.5 | 207.7 | 29.3 | 0 | 0 | 0 | 0 | 0 | 2.5 | 133.5 | 378.1 | 선택운전 | [13 empty] | 수평 | 77.4652 | 69.0435 | 54.6114 | 39.3512 | 39.7861 | 29.4045 | 26.7196 | 29.2296 | 33.5007 | 45.8742 | 61.2698 | 97.2717 | 0 | 31 | 61 | 27 | 31 | 23 | 22 | 16 | 21 | 32 | 41 | 41 | 16
| 남 | 30 | 165.9316 | 174.9619 | 209.0944 | 232.94 | 243.3769 | 196.8745 | 165.9576 | 170.3689 | 169.96 | 202.9301 | 159.0727 | 168.6964 | 1650.7532 | 남 | 30 | 138.435 | 126.7593 | 116.1899 | 124.0145 | 127.7895 | 110.2946 | 85.168 | 71.5438 | 96.6997 | 109.1389 | 105.9775 | 120.4979 | 남 | 30 | 66.6518 | 65.8347 | 87.6146 | 96.213 | 107.0881 | 104.6451 | 115.484 | 112.2873 | 86.9964 | 76.4479 | 64.947 | 61.6362 | 남 | 30 | 25.605 | 31.4993 | 40.6282 | 49.9537 | 56.0973 | 58.8928 | 58.2303 | 52.8501 | 43.435 | 35.4485 | 28.157 | 23.9905 | [14 empty] | 남 | 30 | 57851.0123 | 56406.1328 | 53959.2166 | 50941.6631 | 49667.9731 | 44980.5685 | 44252.3287 | 44950.0063 | 49996.8824 | 53389.1144 | 50971.3363 | 52767.1253 | 445152.6073 | 남동 | 90 | 0.55498 | 0.57286 | 0.44828 | 0.8148 | 0.73691 | 0.65427 | 0.63164 | 0.70154 | 0.73315 | 0.50517 | 0.56824 | 0.62059 | 2 | -9.771 | -5.925 | -2.1548 | 4.5533 | 9.3484 | 14.28 | 18.6613 | 18.6613 | 13.7833 | 6.7613 | 0.096667 | -4.071 | 2 | 0.72839 | 0.7675 | 0.75226 | 0.72433 | 0.82484 | 0.84233 | 0.89806 | 0.92032 | 0.91933 | 0.90645 | 0.798 | 0.72645 | 최고 온도 |  |  |  | 온도등급 2: θe = 2℃ | [h] | 186.4 | 230.4 | 459.1 | 210.1 | 51.5 | 0 | 0 | 0 | 20.4 | 140.7 | 366.5 | 309.8 | 온도등급 1: θe = -7℃ | [h] | 0.81583 | 0.69309 | 0.34308 | 0.079032 | 0 | 0 | 0 | 0 | 0 | 0.0077506 | 0.26845 | 0.60012 | 남 | 72.0285 | 84.1517 | 52.6079 | 36.3824 | 36.6561 | 28.2137 | 26.9039 | 27.6836 | 30.5497 | 41.3204 | 73.8894 | 111.8423 | 0.5 | 63 | 56 | 54 | 51 | 66 | 60 | 54 | 118 | 117 | 123 | 70 | 27
|  | 45 | 184.9401 | 187.7245 | 211.1043 | 223.7261 | 223.1901 | 180.0493 | 153.9635 | 162.4098 | 168.5533 | 211.9502 | 174.758 | 190.8108 | 1659.7997 |  | 45 | 156.167 | 136.9829 | 117.2665 | 116.7491 | 113.4157 | 94.5431 | 74.3001 | 65.8463 | 95.6923 | 114.9542 | 117.5442 | 137.4586 |  | 45 | 76.5284 | 72.238 | 90.7473 | 95.596 | 103.7332 | 100.1755 | 110.5238 | 110.2069 | 88.6167 | 81.1312 | 72.2773 | 71.0536 |  | 45 | 25.4542 | 31.318 | 40.5707 | 50.2054 | 56.7868 | 59.8789 | 59.0785 | 53.2263 | 43.4418 | 35.2752 | 27.9961 | 23.8493 | [15 empty] | 45 | 65651.0906 | 61288.1707 | 55028.4591 | 49083.1434 | 45873.5471 | 40645.6298 | 40712.2991 | 42978.6177 | 50128.992 | 56399.2321 | 56622.3974 | 60400.1336 | 455731.6419 | 남서 | 90 | 0.5866 | 0.58212 | 0.52706 | 0.81876 | 0.72616 | 0.65971 | 0.60933 | 0.68904 | 0.75519 | 0.5647 | 0.5753 | 0.65668 | 3 | -10.0903 | -6.1357 | -2.5387 | 4.1067 | 9.071 | 14.0133 | 18.3871 | 18.5258 | 13.6567 | 6.6194 | -0.31333 | -4.1806 | 3 | 0.73129 | 0.78321 | 0.76839 | 0.73933 | 0.83194 | 0.84367 | 0.90419 | 0.92 | 0.92 | 0.90742 | 0.81633 | 0.73645 | 최고 절대습도 |  |  |  | 온도등급 3: θe = 7℃ | [h] | 0.5 | 45.1 | 77.2 | 380.7 | 423.2 | 264.7 | 22.1 | 45.95 | 258.6 | 483.85 | 218.55 | 56.1 | 온도등급 2: θe = 2℃ | [h] | 0.047732 | 0.01848 | 0.15417 | 0.075168 | 0 | 0 | 0 | 0 | 0 | 0.032324 | 0.058984 | 0.07223 | 남동 | 60.9793 | 72.5094 | 47.2881 | 35.5314 | 38.5822 | 28.5885 | 27.1171 | 27.728 | 29.851 | 37.2083 | 61.2797 | 97.5269 | 1 | 62 | 46 | 49 | 46 | 69 | 75 | 39 | 78 | 78 | 97 | 69 | 48
|  | 60 | 193.0921 | 189.6263 | 201.4589 | 202.5739 | 191.8465 | 155.0073 | 134.752 | 146.2015 | 158.3927 | 209.0135 | 180.2855 | 201.6258 | 1579.5604 |  | 60 | 163.2565 | 137.8713 | 110.3518 | 101.6927 | 91.7408 | 72.9154 | 58.7205 | 55.7766 | 88.1804 | 112.9356 | 121.1004 | 145.0518 |  | 60 | 83.0817 | 75.7544 | 90.2627 | 91.7014 | 97.1678 | 92.7458 | 101.7257 | 103.649 | 86.6496 | 82.4649 | 76.4549 | 77.3476 |  | 60 | 25.3263 | 31.1513 | 40.5102 | 50.4439 | 57.5419 | 61.0163 | 60.0308 | 53.6174 | 43.4421 | 35.1078 | 27.8554 | 23.7319 | [15 empty] | 60 | 69507.2808 | 62573.551 | 53013.4142 | 44651.8517 | 39843.0759 | 34461.5571 | 35268.9194 | 38832.7105 | 47501.8687 | 56181.0769 | 58933.9497 | 64412.5842 | 441296.812 | 동 | 90 | 0.24671 | 0.36503 | 0.23877 | 0.73614 | 0.72134 | 0.68229 | 0.62875 | 0.60584 | 0.60898 | 0.32027 | 0.26431 | 0.29381 | 4 | -10.4097 | -6.2643 | -3.0097 | 3.72 | 8.7258 | 13.87 | 18.2871 | 18.3871 | 13.5567 | 6.2516 | -0.34 | -4.4258 | 4 | 0.73516 | 0.78107 | 0.77935 | 0.749 | 0.83806 | 0.84267 | 0.91032 | 0.92323 | 0.91833 | 0.91161 | 0.81633 | 0.74129 | 최고 수평 전일사량 |  |  |  | 온도등급 4: θe = 20℃ | [h] | 0 | 0 | 0 | 95.9 | 247.7 | 400.4 | 546.5 | 565.95 | 395.5 | 116.95 | 1.45 | 0 | 온도등급 3: θe = 7℃ | [h] | 0 | 0 | 0 | 0 | 0 | 0 | 0 | 0 | 0 | 0 | 0 | 0 | 남서 | 69.5919 | 72.9955 | 51.8371 | 37.1306 | 39.7039 | 31.2038 | 28.9969 | 28.5627 | 28.8174 | 36.3292 | 63.5018 | 96.53 | 1.5 | 50 | 52 | 43 | 28 | 52 | 58 | 37 | 70 | 64 | 67 | 61 | 36
|  | 90 | 175.3821 | 161.0779 | 150.5772 | 130.3279 | 107.0201 | 90.665 | 81.9416 | 94.1794 | 115.0341 | 168.8711 | 160.0783 | 187.2297 | 1183.5498 |  | 90 | 144.3336 | 112.0408 | 74.9451 | 52.4775 | 33.3221 | 19.9102 | 18.7967 | 25.4667 | 56.0708 | 86.4713 | 103.7746 | 130.7391 |  | 90 | 84.6889 | 73.381 | 78.8034 | 74.8785 | 76.4441 | 71.8568 | 75.6075 | 78.896 | 72.6804 | 74.9544 | 74.4476 | 79.0917 |  | 90 | 25.0589 | 30.7575 | 40.3272 | 51.3562 | 60.6869 | 65.8465 | 63.793 | 55.2052 | 43.4287 | 34.6779 | 27.5473 | 23.4937 | [15 empty] | 90 | 64623.5036 | 54255.0283 | 40480.5812 | 29276.6369 | 22985.4315 | 18822.8985 | 20545.7677 | 25206.9056 | 34843.2309 | 46338.404 | 53146.7313 | 60747.414 | 343454.2549 | 서 | 90 | 0.29295 | 0.3711 | 0.36448 | 0.74321 | 0.72055 | 0.65778 | 0.60062 | 0.587 | 0.62123 | 0.32442 | 0.27269 | 0.36552 | 5 | -10.7806 | -6.6107 | -3.3226 | 3.46 | 8.4774 | 13.51 | 18.0645 | 18.1903 | 13.39 | 6.1839 | -0.56667 | -4.5871 | 5 | 0.73065 | 0.78607 | 0.78581 | 0.758 | 0.83419 | 0.84933 | 0.9129 | 0.92613 | 0.91533 | 0.90806 | 0.812 | 0.75065 | 최고 확산 일사량 |  |  |  | 온도등급 5: θe = 27℃ | [h] | 0 | 0 | 0 | 4 | 21.6 | 54.9 | 175.4 | 132.1 | 45.5 | 0 | 0 | 0 | 온도등급 4: θe = 20℃ | [h] | 0 | 0 | 0 | 0 | 0 | 0 | 0 | 0 | 0 | 0 | 0 | 0 | 동 | 60.421 | 66.467 | 44.3277 | 34.2581 | 41.3053 | 29.1662 | 27.6556 | 26.1697 | 28.0552 | 36.1484 | 57.7485 | 96.7818 | 2 | 33 | 46 | 42 | 44 | 54 | 73 | 68 | 80 | 67 | 61 | 39 | 33
| 남동 | 30 | 144.3114 | 157.3536 | 192.7432 | 223.233 | 240.2753 | 197.2823 | 166.773 | 165.0688 | 161.5112 | 185.8418 | 139.6053 | 144.2017 | 1547.2926 | 남동 | 30 | 115.5459 | 110.5935 | 104.6559 | 113.5977 | 122.1404 | 104.7225 | 83.6285 | 66.8635 | 88.8967 | 98.4593 | 89.9174 | 101.7639 | 남동 | 30 | 57.193 | 60.6791 | 84.0191 | 95.2847 | 108.1957 | 107.1448 | 116.0272 | 110.665 | 84.0827 | 72.2315 | 58.4914 | 54.0946 | 남동 | 30 | 25.8828 | 31.6088 | 40.5343 | 49.9672 | 55.629 | 58.668 | 57.3734 | 52.453 | 43.0906 | 35.2132 | 28.3787 | 24.0329 | [14 empty] | 남동 | 30 | 48741.4477 | 50080.7305 | 49662.4661 | 48149.435 | 48720.5371 | 44238.7246 | 43933.4448 | 43250.0309 | 46898.7959 | 49008.8646 | 44149.5791 | 45331.2742 | 410242.7164 | 북서 | 90 | 0 | 0 | 0 | 0.52666 | 0.57852 | 0.56818 | 0.46969 | 0.40125 | 0.28973 | 0 | 0 | 0 | 6 | -11.2516 | -6.75 | -3.5774 | 3.4467 | 8.3742 | 13.71 | 18.0871 | 18.1806 | 13.2033 | 5.9419 | -0.57 | -4.8935 | 6 | 0.7371 | 0.79 | 0.79032 | 0.765 | 0.8371 | 0.85 | 0.91129 | 0.92677 | 0.92033 | 0.90645 | 0.804 | 0.76823 | 수평 |  |  |  | 온도등급 1: θe = -7℃ | [Kh] | 16582.6 | 11139 | 5287.5 | 689.3 | 0 | 0 | 0 | 0 | 0 | 57.5 | 3444.3 | 10290.8 | 병렬운전 | [13 empty] | 서 | 53.2493 | 49.8032 | 43.8123 | 34.3115 | 40.4832 | 33.7078 | 30.1493 | 26.8614 | 22.8988 | 25.599 | 38.2443 | 64.4571 | 2.5 | 52 | 54 | 69 | 50 | 61 | 52 | 95 | 67 | 78 | 49 | 39 | 37
|  | 45 | 154.7405 | 163.5128 | 189.1404 | 212.8072 | 222.0777 | 182.8704 | 156.6238 | 156.072 | 157.793 | 188.6668 | 147.5122 | 156.2437 | 1524.9205 |  | 45 | 124.0163 | 114.6184 | 101.7056 | 103.7421 | 107.815 | 89.2314 | 73.6818 | 59.9571 | 85.5364 | 100.2194 | 94.9147 | 110.9694 |  | 45 | 63.4449 | 65.4611 | 86.3935 | 95.4371 | 106.5895 | 104.8431 | 112.4979 | 108.8318 | 85.3024 | 75.6346 | 63.303 | 60.3931 |  | 45 | 25.7503 | 31.349 | 40.2266 | 49.7308 | 55.3493 | 58.5833 | 56.9739 | 52.2328 | 42.6444 | 34.8297 | 28.2344 | 23.8699 | [15 empty] | 45 | 52912.7175 | 52642.81 | 49336.5466 | 45806.1033 | 45293.3302 | 40396.6421 | 40860.5158 | 40986.6686 | 46193.5071 | 50422.6495 | 47037.7519 | 49887.7318 | 409865.3707 | 북동 | 90 | 0 | 0 | 0 | 0.52804 | 0.5819 | 0.61088 | 0.5185 | 0.41229 | 0.24177 | 0 | 0 | 0 | 7 | -11.2613 | -6.8929 | -3.6452 | 4.24 | 9.5516 | 14.58 | 18.7677 | 18.5903 | 13.6133 | 6.1194 | -0.65667 | -4.9032 | 7 | 0.74387 | 0.78607 | 0.79 | 0.74467 | 0.81516 | 0.826 | 0.90419 | 0.91903 | 0.91933 | 0.90161 | 0.809 | 0.76194 | 남 |  |  |  | 온도등급 2: θe = 2℃ | [Kh] | 3736 | 4451.7 | 9127.7 | 3898.5 | 856.6 | 0 | 0 | 0 | 362.8 | 2616.6 | 6875.4 | 6071.5 | 온도등급 1: θe = -7℃ | [h] | 0.78211 | 0.66661 | 0.24473 | 0.034465 | 0 | 0 | 0 | 0 | 0 | 0 | 0.21933 | 0.5242 | 북서 | 48.6858 | 32.8075 | 31.8992 | 26.675 | 32.8644 | 30.4514 | 25.693 | 19.0851 | 14.0069 | 15.1524 | 28.417 | 46.3485 | 3 | 52 | 61 | 70 | 52 | 56 | 72 | 76 | 77 | 71 | 55 | 48 | 36
|  | 60 | 156.6921 | 161.0049 | 177.339 | 194.6555 | 196.2365 | 162.1513 | 140.7262 | 141.1462 | 147.6001 | 182.0576 | 147.2832 | 159.8064 | 1435.9911 |  | 60 | 124.2788 | 111.3261 | 93.433 | 88.9522 | 88.8676 | 70.4202 | 60.3684 | 50.4249 | 77.4703 | 95.517 | 93.4647 | 112.8134 |  | 60 | 67.6256 | 68.1579 | 86.1724 | 92.9686 | 102.1484 | 99.7653 | 105.8726 | 103.4754 | 83.7427 | 76.2847 | 65.6102 | 64.5767 |  | 60 | 25.592 | 31.0108 | 39.5805 | 48.9606 | 54.3705 | 57.6222 | 55.8419 | 51.3676 | 41.908 | 34.3832 | 28.0928 | 23.6948 | [15 empty] | 60 | 54176.3088 | 52446.8307 | 46955.478 | 41736.4372 | 40283.1155 | 35301.7071 | 36351.5967 | 37230.3208 | 43467.1683 | 49180.8226 | 47257.1335 | 51675.6939 | 391028.1136 | 북 | 90 | 0 | 0 | 0 | 0.036358 | 0.051424 | 0.15046 | 0.10552 | 0.058382 | 0.021922 | 0 | 0 | 0 | 8 | -11.3355 | -6.85 | -2.529 | 5.7633 | 11.2355 | 15.7467 | 19.8097 | 19.5968 | 14.6833 | 7.3065 | -0.13333 | -4.8323 | 8 | 0.75 | 0.79 | 0.75613 | 0.695 | 0.75452 | 0.78867 | 0.87065 | 0.89581 | 0.88567 | 0.87742 | 0.8 | 0.75323 | 남동 |  |  |  | 온도등급 3: θe = 7℃ | [Kh] | 7.5 | 480.9 | 996.7 | 4153.5 | 4178.15 | 2074.05 | 164.75 | 327.325 | 2339.65 | 4818.525 | 2514.475 | 785.6 | 온도등급 2: θe = 2℃ | [h] | 0 | 0 | 0 | 0 | 0 | 0 | 0 | 0 | 0 | 0 | 0 | 0 | 북동 | 34.3252 | 26.5427 | 28.3092 | 26.1958 | 36.1994 | 29.8468 | 25.3665 | 22.3951 | 16.5738 | 14.6776 | 20.3733 | 30.9117 | 3.5 | 55 | 37 | 60 | 54 | 48 | 64 | 65 | 68 | 73 | 63 | 42 | 50
|  | 90 | 134.6911 | 131.7546 | 132.1386 | 139.3287 | 131.5117 | 110.7372 | 99.2081 | 99.1888 | 110.4769 | 144.0437 | 124.6854 | 140.3147 | 1093.4394 |  | 90 | 100.0991 | 84.3513 | 61.8752 | 49.2229 | 44.196 | 30.9111 | 28.8704 | 26.6656 | 49.7869 | 69.4387 | 73.3751 | 94.1498 |  | 90 | 67.8269 | 66.3751 | 77.1316 | 80.4872 | 86.6686 | 83.3132 | 85.3929 | 83.9362 | 72.6907 | 69.819 | 63.1804 | 65.176 |  | 90 | 25.2024 | 29.9682 | 37.2075 | 44.9526 | 48.6111 | 50.4463 | 49.2318 | 46.7006 | 39.0001 | 32.8084 | 27.4742 | 23.2486 | [15 empty] | 90 | 47412.2422 | 43979.4501 | 36072.9721 | 29592.132 | 27463.6509 | 23458.9673 | 24721.9926 | 26498.5456 | 32800.8489 | 39679.8603 | 40480.3775 | 46449.2587 | 305247.5657 | 수동제어 |  | 90˚경사각 기준 월별 차양가동계수_하절기(4~9월) 200W/m2[ISO 52016-1], 동절기(10~3월) 500W/m2[ISO 13790] | [11 empty] | 9 | -9.6968 | -5.4964 | -1.229 | 7.7267 | 13.1935 | 17.24 | 20.8968 | 21.1032 | 16.1933 | 9.2516 | 1.2833 | -3.9161 | 9 | 0.71548 | 0.75929 | 0.70806 | 0.62267 | 0.64774 | 0.72133 | 0.81419 | 0.83806 | 0.84233 | 0.82129 | 0.76267 | 0.71968 | 남서 | [17 empty] | 온도등급 3: θe = 7℃ | [h] | 0 | 0 | 0 | 0 | 0 | 0 | 0 | 0 | 0 | 0 | 0 | 0 | 북 | 0.00046172 | 0.00046172 | 21.8786 | 22.4175 | 33.5883 | 30.9847 | 24.7789 | 18.1328 | 11.0113 | 6.6768 | 0.0013555 | 0.00046172 | 4 | 44 | 52 | 42 | 56 | 49 | 53 | 53 | 34 | 59 | 50 | 26 | 43
| 남서 | 30 | 145.9263 | 156.6941 | 197.3098 | 226.7988 | 240.9644 | 196.9071 | 164.4306 | 166.7393 | 163.2147 | 185.2063 | 141.6325 | 147.3215 | 1558.2928 | 남서 | 30 | 119.0699 | 110.6127 | 107.0217 | 121.989 | 127.5064 | 114.607 | 84.5339 | 70.4388 | 89.5249 | 95.1425 | 91.9106 | 100.9615 | 남서 | 30 | 60.9222 | 61.2317 | 84.4061 | 94.9258 | 106.5798 | 104.3259 | 115.5851 | 111.1383 | 84.7693 | 71.5529 | 59.6229 | 54.5533 | 남서 | 30 | 25.5254 | 31.4893 | 40.4371 | 48.8102 | 54.9296 | 57.0429 | 57.0046 | 51.9959 | 43.226 | 35.7005 | 28.0746 | 24.1321 | [14 empty] | 남서 | 30 | 50647.0355 | 50091.9192 | 50633.7283 | 50186.2966 | 49337.1494 | 45859.6485 | 44052.8131 | 44398.7913 | 47364.2729 | 47802.2256 | 45122.951 | 44835.5128 | 416195.8498 | 방향 | 각도 | 1 | 2 | 3 | 4 | 5 | 6 | 7 | 8 | 9 | 10 | 11 | 12 | 10 | -7.4806 | -3.5143 | 0.12581 | 9.08 | 14.5645 | 18.45 | 22.0806 | 21.9226 | 17.9767 | 11.7355 | 2.9133 | -2.6581 | 10 | 0.64968 | 0.70679 | 0.65548 | 0.55667 | 0.58194 | 0.67367 | 0.76871 | 0.80097 | 0.76367 | 0.71258 | 0.71 | 0.65452 | 동 | [17 empty] | 온도등급 4: θe = 20℃ | [h] | 0 | 0 | 0 | 0 | 0 | 0 | 0 | 0 | 0 | 0 | 0 | 0 | [13 empty] | 4.5 | 32 | 39 | 32 | 45 | 44 | 31 | 48 | 28 | 34 | 28 | 28 | 49
|  | 45 | 156.6749 | 162.2195 | 195.2874 | 217.4399 | 223.0692 | 182.371 | 154.0016 | 158.5751 | 160.0936 | 188.2999 | 150.8032 | 160.8875 | 1540.897 |  | 45 | 128.8173 | 114.3007 | 104.8852 | 114.9732 | 114.6416 | 101.9828 | 74.7416 | 64.9647 | 86.3816 | 95.9819 | 97.9151 | 110.0245 |  | 45 | 68.4644 | 65.964 | 86.8384 | 94.6608 | 104.2883 | 101.0751 | 111.9416 | 109.3362 | 86.1633 | 74.8797 | 65.1063 | 61.351 |  | 45 | 25.3127 | 31.2342 | 40.1279 | 48.1999 | 54.4756 | 56.4273 | 56.4937 | 51.5765 | 42.8777 | 35.4042 | 27.7994 | 23.9655 | [15 empty] | 45 | 55485.114 | 52472.1483 | 50625.8536 | 48462.5915 | 46022.4656 | 42443.1385 | 40990.182 | 42509.281 | 46810.0683 | 48911.3222 | 48533.7184 | 49321.03 | 417756.6806 | 남 | 90 | 0.64758 | 0.61734 | 0.44452 | 0.72266 | 0.64498 | 0.53358 | 0.53498 | 0.60424 | 0.68393 | 0.51914 | 0.61643 | 0.66671 | 11 | -5.7258 | -2.1071 | 0.90968 | 10.2767 | 15.6161 | 19.5967 | 22.7742 | 22.7742 | 18.9033 | 13.2452 | 4.47 | -1.5452 | 11 | 0.56742 | 0.63036 | 0.60839 | 0.516 | 0.54677 | 0.628 | 0.74581 | 0.76161 | 0.73033 | 0.61161 | 0.61867 | 0.59774 | 서 | [17 empty] | 부분병렬운전 | [26 empty] | 5 | 33 | 36 | 31 | 37 | 49 | 21 | 41 | 22 | 21 | 25 | 19 | 45
|  | 60 | 158.9763 | 159.4113 | 184.5335 | 199.7242 | 197.0283 | 161.791 | 138.3665 | 144.1086 | 150.1157 | 181.8778 | 151.4745 | 165.447 | 1455.2918 |  | 60 | 130.0847 | 110.9717 | 97.1531 | 101.737 | 96.2035 | 84.4408 | 61.5275 | 56.1247 | 78.2799 | 90.5433 | 97.2468 | 111.6261 |  | 60 | 73.5392 | 68.75 | 86.6626 | 91.9456 | 99.4683 | 95.5547 | 105.1583 | 104.0214 | 84.6645 | 75.4482 | 67.9258 | 65.744 |  | 60 | 25.0815 | 30.8742 | 39.5143 | 47.1604 | 53.3751 | 55.109 | 55.2403 | 50.6746 | 42.2364 | 35.0369 | 27.5393 | 23.809 | [15 empty] | 60 | 57241.3345 | 52254.0425 | 48450.5742 | 44720.1582 | 41027.4279 | 37511.7474 | 36460.834 | 38934.3369 | 44097.2143 | 47425.929 | 49156.2072 | 50966.9404 | 399921.6405 | 남동 | 90 | 0.49244 | 0.50831 | 0.39777 | 0.59259 | 0.53593 | 0.47583 | 0.45937 | 0.51021 | 0.5332 | 0.44825 | 0.50422 | 0.55067 | 12 | -4.1903 | -1.1071 | 1.529 | 11.0167 | 16.4452 | 20.1467 | 23.2452 | 22.8806 | 19.27 | 14.2903 | 5.4467 | -0.71613 | 12 | 0.50516 | 0.57857 | 0.58097 | 0.50133 | 0.51226 | 0.61733 | 0.72323 | 0.75613 | 0.71667 | 0.57677 | 0.56767 | 0.55581 | 북서 | [17 empty] | 온도등급 1: θe = -7℃ | [h] | 1 | 0.82861 | 0.27921 | 0.034465 | 0 | 0 | 0 | 0 | 0 | 0 | 0.2464 | 0.65042 | [13 empty] | 5.5 | 30 | 32 | 19 | 35 | 40 | 30 | 46 | 22 | 8 | 15 | 22 | 53
|  | 90 | 137.4042 | 129.8783 | 139.2716 | 143.836 | 131.8866 | 110.9871 | 97.5632 | 101.6809 | 112.8935 | 143.8796 | 128.8811 | 146.248 | 1112.8916 |  | 90 | 106.6313 | 83.625 | 65.7155 | 61.3586 | 49.7015 | 41.6123 | 29.855 | 31.5025 | 50.5904 | 64.2572 | 77.2845 | 92.4641 |  | 90 | 74.2873 | 66.9637 | 77.6356 | 79.6707 | 84.4713 | 80.2178 | 84.9422 | 84.3808 | 73.6241 | 68.9294 | 65.4877 | 66.1631 |  | 90 | 24.53 | 29.7739 | 37.3071 | 43.0637 | 47.7269 | 48.4476 | 48.376 | 46.5077 | 39.5775 | 33.6088 | 26.8072 | 23.4448 | [15 empty] | 90 | 50799.9966 | 43670.4112 | 37612.0389 | 32436.4343 | 27971.9495 | 25197.6434 | 24830.9011 | 27936.126 | 33382.4264 | 37869.0588 | 42439.5836 | 45438.7977 | 313264.2977 | 남서 | 90 | 0.52051 | 0.51653 | 0.46767 | 0.59546 | 0.52811 | 0.47979 | 0.44315 | 0.50112 | 0.54923 | 0.50107 | 0.51048 | 0.58268 | 13 | -3.2194 | -0.57143 | 1.7645 | 11.53 | 17.071 | 20.2 | 23.4742 | 23.0129 | 19.5467 | 14.5129 | 6.0867 | -0.1129 | 13 | 0.46419 | 0.55429 | 0.57097 | 0.497 | 0.50097 | 0.63033 | 0.71355 | 0.7629 | 0.71033 | 0.59548 | 0.529 | 0.53774 | 북동 | [17 empty] | 온도등급 2: θe = 2℃ | [h] | 0 | 0 | 0 | 0 | 0 | 0 | 0 | 0 | 0 | 0 | 0 | 0 | [13 empty] | 6 | 29 | 26 | 36 | 26 | 23 | 17 | 47 | 16 | 6 | 19 | 25 | 47
| 동 | 30 | 98.1335 | 116.9372 | 159.0729 | 199.0889 | 229.4853 | 194.6349 | 163.2727 | 152.5256 | 141.6384 | 145.9868 | 98.4898 | 93.5916 | 1310.2541 | 동 | 30 | 67.7376 | 74.1447 | 80.1053 | 95.5737 | 111.9771 | 98.8793 | 79.1135 | 58.0483 | 70.6093 | 70.7334 | 55.2572 | 58.6594 | 동 | 30 | 42.2089 | 50.5392 | 75.3557 | 90.3292 | 106.6222 | 107.6938 | 114.607 | 105.2769 | 76.6483 | 62.127 | 46.0709 | 39.5794 | 동 | 30 | 25.8098 | 31.3242 | 39.9087 | 49.1983 | 54.3679 | 57.3 | 55.7824 | 51.5538 | 42.3193 | 34.681 | 28.2957 | 23.7917 | [14 empty] | 동 | 30 | 30972.608 | 36126.1326 | 40608.0389 | 42706.4078 | 46170.6712 | 43041.9673 | 42492.918 | 39623.552 | 39669.4117 | 37884.4988 | 29861.9241 | 28607.5212 | 334249.8502 | 동 | 90 | 0.18641 | 0.2758 | 0.1804 | 0.41014 | 0.40189 | 0.38013 | 0.3503 | 0.33754 | 0.33929 | 0.24198 | 0.1997 | 0.22199 | 14 | -2.6194 | -0.65714 | 1.9387 | 11.89 | 17.2097 | 20.2267 | 23.7871 | 22.8903 | 19.74 | 14.3129 | 6.0567 | 0.15161 | 14 | 0.45581 | 0.56821 | 0.57452 | 0.48 | 0.50226 | 0.62967 | 0.70903 | 0.78516 | 0.70633 | 0.61065 | 0.53933 | 0.52323 | 북 | [17 empty] | 온도등급 3: θe = 7℃ | [h] | 0 | 0 | 0 | 0 | 0 | 0 | 0 | 0 | 0 | 0 | 0 | 0 | [13 empty] | 6.5 | 30 | 13 | 30 | 25 | 27 | 19 | 26 | 7 | 4 | 9 | 30 | 42
|  | 45 | 94.1281 | 111.227 | 147.2209 | 184.5475 | 210.2557 | 180.8313 | 153.3 | 140.786 | 133.3199 | 137.928 | 94.5714 | 90.0342 | 1226.2969 |  | 45 | 61.0223 | 67.5893 | 71.2068 | 81.8105 | 95.9908 | 82.9011 | 68.5917 | 49.2715 | 62.6877 | 64.221 | 49.7365 | 53.7314 |  | 45 | 44.6511 | 53.0257 | 75.9578 | 89.7799 | 105.2875 | 106.3294 | 111.4975 | 102.5392 | 76.3506 | 63.04 | 47.7232 | 42.0278 |  | 45 | 24.915 | 30.0467 | 38.2974 | 47.5753 | 52.7016 | 55.7544 | 53.9406 | 49.9639 | 40.5668 | 33.2372 | 27.2933 | 22.8111 | [15 empty] | 45 | 29788.5116 | 34855.1798 | 38179.9304 | 39262.4495 | 42421.9192 | 39269.1092 | 39323.3887 | 36614.3122 | 37242.3161 | 36095.4249 | 28590.5807 | 27922.1628 | 313622.2523 | 서 | 90 | 0.22134 | 0.28039 | 0.27538 | 0.41407 | 0.40145 | 0.36648 | 0.33463 | 0.32705 | 0.34612 | 0.24512 | 0.20603 | 0.27617 | 15 | -2.529 | -0.46786 | 1.8645 | 12.0133 | 17.2484 | 20.2233 | 23.6968 | 22.871 | 19.5067 | 14.2129 | 5.8267 | 0.029032 | 15 | 0.46161 | 0.57179 | 0.59387 | 0.462 | 0.49452 | 0.63367 | 0.71355 | 0.78452 | 0.71067 | 0.60968 | 0.558 | 0.52774 | [18 empty] | 온도등급 4: θe = 20℃ | [h] | 0 | 0 | 0 | 0 | 0 | 0 | 0 | 0 | 0 | 0 | 0 | 0 | [13 empty] | 7 | 26 | 6 | 21 | 26 | 22 | 21 | 10 | 13 | 2 | 10 | 24 | 26
|  | 60 | 88.5025 | 103.7081 | 133.2278 | 167.1852 | 187.2072 | 162.6094 | 139.5204 | 126.3419 | 122.219 | 127.3311 | 88.9353 | 85.866 | 1119.8446 |  | 60 | 53.046 | 59.6943 | 61.0945 | 67.2179 | 78.5606 | 66.1569 | 56.4059 | 40.0793 | 53.5159 | 55.9135 | 43.2246 | 47.962 |  | 60 | 46.8624 | 54.8892 | 75.233 | 87.5233 | 101.9889 | 102.7 | 105.948 | 97.6169 | 74.5606 | 62.8754 | 48.7086 | 44.2783 |  | 60 | 23.745 | 28.4913 | 36.1408 | 44.8559 | 49.7566 | 52.6581 | 50.8438 | 47.1395 | 38.1724 | 31.4068 | 26.0548 | 21.6744 | [15 empty] | 60 | 28180.4726 | 33065.6172 | 35171.957 | 35276.0814 | 37963.0962 | 34897.1633 | 35254.0112 | 33020.2698 | 34135.5104 | 33525.251 | 26878.9179 | 26880.0887 | 287791.6084 | 북서 | 90 | 0 | 0 | 0 | 0.68466 | 0.75207 | 0.73863 | 0.6106 | 0.52162 | 0.37665 | 0 | 0 | 0 | 16 | -2.9129 | -0.675 | 1.7032 | 11.6067 | 16.9129 | 20.1167 | 23.1419 | 22.5935 | 19.0167 | 13.2903 | 5.32 | -0.6 | 16 | 0.49258 | 0.57893 | 0.60065 | 0.48867 | 0.51613 | 0.65133 | 0.73194 | 0.79355 | 0.72933 | 0.66613 | 0.578 | 0.54742 | [45 empty] | 7.5 | 27 | 12 | 24 | 15 | 13 | 11 | 12 | 6 | 0 | 6 | 18 | 17
|  | 90 | 73.0905 | 82.9593 | 100.6359 | 126.9154 | 137.2482 | 120.7185 | 106.4437 | 93.7676 | 94.6442 | 100.86 | 72.5028 | 72.0565 | 863.3631 |  | 90 | 34.4638 | 39.4148 | 38.4947 | 38.7188 | 43.9383 | 35.5593 | 31.2298 | 22.6013 | 33.5856 | 36.5296 | 27.6451 | 32.4987 |  | 90 | 49.1739 | 55.2144 | 69.3175 | 78.5997 | 90.3819 | 89.7529 | 89.8277 | 82.37 | 66.87 | 59.0245 | 47.8032 | 46.1984 |  | 90 | 20.9927 | 24.7654 | 30.7604 | 36.9515 | 40.651 | 42.4129 | 40.826 | 38.7707 | 32.187 | 27.0053 | 22.933 | 19.0594 | [15 empty] | 90 | 23581.7987 | 27295.8811 | 27604.2233 | 26581.0751 | 28115.8854 | 25691.4615 | 26023.6418 | 24878.7214 | 26564.4292 | 26778.7523 | 21978.4862 | 22928.6444 | 224784.238 | 북동 | 90 | 0 | 0 | 0 | 0.68645 | 0.75647 | 0.79414 | 0.67405 | 0.53598 | 0.31429 | 0 | 0 | 0 | 17 | -3.8516 | -1.1679 | 1.2548 | 10.7833 | 16.3032 | 19.5467 | 22.8581 | 22.0516 | 18.2067 | 12.4161 | 4.38 | -1.6258 | 17 | 0.54452 | 0.58857 | 0.62097 | 0.537 | 0.53613 | 0.671 | 0.74548 | 0.81742 | 0.755 | 0.7 | 0.63233 | 0.58613 | [45 empty] | 8 | 14 | 13 | 12 | 16 | 15 | 14 | 6 | 4 | 0 | 4 | 23 | 30
| 서 | 30 | 99.5898 | 116.0045 | 164.9701 | 203.8879 | 229.9717 | 194.0318 | 160.258 | 154.998 | 144.0997 | 145.5724 | 101.0594 | 97.6649 | 1324.4222 | 서 | 30 | 71.5502 | 73.8833 | 83.3509 | 106.7998 | 119.0724 | 112.7865 | 80.2519 | 63.1816 | 71.7343 | 66.6587 | 57.8369 | 57.8836 | 서 | 30 | 45.6238 | 50.9874 | 75.8301 | 89.5653 | 104.2551 | 103.7884 | 114.0283 | 105.8711 | 77.6671 | 61.3619 | 47.4419 | 40.3239 | 서 | 30 | 25.2153 | 31.1217 | 39.788 | 47.596 | 53.5064 | 55.1234 | 55.3259 | 50.8562 | 42.4985 | 35.4096 | 27.6929 | 23.9163 | [14 empty] | 서 | 30 | 32783.2245 | 36028.4103 | 41905.823 | 45367.1756 | 46911.6777 | 45349.5757 | 42618.9245 | 41229.9612 | 40410.1412 | 36412.3673 | 31147.1662 | 28094.5711 | 341896.0867 | 북 | 90 | 0 | 0 | 0 | 0 | 0 | 0 | 0 | 0 | 0 | 0 | 0 | 0 | 18 | -4.8452 | -1.9607 | 0.72258 | 10.2 | 15.7258 | 19.08 | 22.4355 | 21.4806 | 17.2167 | 11.0516 | 3.51 | -2.4548 | 18 | 0.57645 | 0.61857 | 0.63968 | 0.53733 | 0.55871 | 0.68533 | 0.75839 | 0.84161 | 0.80767 | 0.76613 | 0.66833 | 0.61419 | [45 empty] | 8.5 | 18 | 13 | 14 | 16 | 11 | 16 | 1 | 2 | 1 | 5 | 18 | 24
|  | 45 | 96.0899 | 109.9907 | 154.618 | 190.7422 | 210.87 | 180.1864 | 149.8754 | 144.1787 | 136.4431 | 137.5397 | 97.4617 | 95.4712 | 1244.9442 |  | 45 | 65.5797 | 67.0897 | 75.5018 | 96.3101 | 105.0448 | 100.8103 | 69.9842 | 56.1403 | 64.2977 | 59.0945 | 52.5551 | 52.9307 |  | 45 | 48.9613 | 53.5745 | 76.5246 | 88.7388 | 102.1313 | 101.1837 | 110.6795 | 103.3207 | 77.5656 | 62.0821 | 49.4092 | 42.9864 |  | 45 | 24.1631 | 29.792 | 38.2574 | 45.658 | 51.6702 | 53.095 | 53.3487 | 49.1976 | 40.8908 | 34.0835 | 26.5906 | 23.0012 | [15 empty] | 45 | 32000.6818 | 34662.0017 | 39870.9087 | 42672.7218 | 43345.7368 | 42193.0638 | 39440.3654 | 38731.1146 | 38190.9576 | 34263.0249 | 30073.9277 | 27318.967 | 323245.2228 | 채광제어 |  | 90˚경사각 기준 월별 차양가동계수_하절기(4~9월) 200W/m2[ISO 52016-1], 동절기(10~3월) 500W/m2[ISO 13790] 1: 90˚경사각 기준 월별 차양가동계수_하절기(4~9월) 200W/m2[ISO 52016-1], 동절기(10~3월) 500W/m2[ISO 13790]; 9 10: 19; -9.6968 -7.4806: -5.871; -5.4964 -3.5143: -2.725 | 0.12581 | 9.2333 | 14.6839 | 18.4 | 21.6774 | 20.7645 | 16.1633 | 9.8581 | 2.69 | -3.0065 | 19 | 0.61839 | 0.64464 | 0.64871 | 0.573 | 0.60839 | 0.70833 | 0.79323 | 0.87484 | 0.853 | 0.81548 | 0.69867 | 0.63129 | [45 empty] | 9 | 15 | 6 | 20 | 9 | 1 | 7 | 1 | 3 | 0 | 4 | 17 | 21
|  | 60 | 91.3218 | 102.1861 | 141.0661 | 173.8822 | 187.743 | 162.2814 | 136.2414 | 129.8755 | 125.6096 | 127.1139 | 91.6303 | 91.0136 | 1139.9749 |  | 60 | 58.3962 | 59.0857 | 65.8361 | 82.8159 | 88.1446 | 85.379 | 57.8726 | 47.4855 | 55.4551 | 50.5353 | 45.7296 | 46.328 |  | 60 | 51.8989 | 55.4689 | 75.8076 | 86.5583 | 98.6039 | 97.1426 | 105.1188 | 98.4547 | 75.9472 | 61.7773 | 50.5346 | 45.0785 |  | 60 | 22.9352 | 28.2123 | 36.2609 | 43.0311 | 48.8123 | 50.0687 | 50.1467 | 46.684 | 38.6887 | 32.3079 | 25.1979 | 21.8502 | [15 empty] | 60 | 30837.474 | 32785.126 | 37020.2503 | 38974.4201 | 38936.1785 | 38017.4847 | 35368.2503 | 35294.6773 | 35212.112 | 31582.92 | 28301.4295 | 25949.9077 | 298027.8317 | 방향 | 각도 | 1 | 2 | 3 | 4 | 5 | 6 | 7 | 8 | 9 | 10 | 11 | 12 | 20 | -6.5194 | -3.3393 | -0.44839 | 8.4167 | 13.3161 | 17.32 | 20.7677 | 20.2484 | 15.2267 | 8.9323 | 2.0567 | -3.5065 | 20 | 0.64065 | 0.67643 | 0.67355 | 0.60833 | 0.67065 | 0.758 | 0.83323 | 0.89129 | 0.884 | 0.85419 | 0.72 | 0.65903 | [45 empty] | 9.5 | 15 | 2 | 13 | 9 | 6 | 1 | 1 | 1 | 0 | 3 | 18 | 24
|  | 90 | 75.1238 | 81.5673 | 107.4279 | 132.2434 | 137.0228 | 119.9487 | 103.1442 | 96.0196 | 96.8775 | 99.5171 | 76.0621 | 76.5523 | 877.845 |  | 90 | 39.4189 | 39.1065 | 42.0279 | 50.8795 | 51.3012 | 50.3294 | 32.5645 | 27.8591 | 34.6376 | 31.8034 | 30.5017 | 31.3325 |  | 90 | 54.2425 | 55.7365 | 69.9472 | 78.1666 | 88.0001 | 85.7211 | 89.3316 | 83.0577 | 68.2912 | 57.8456 | 49.7928 | 46.9052 |  | 90 | 20.0977 | 24.4482 | 31.0833 | 35.9121 | 40.5072 | 41.1982 | 40.0899 | 39.4002 | 32.8367 | 27.935 | 22.1175 | 19.3448 | [15 empty] | 90 | 26246.9349 | 27070.9571 | 29109.7247 | 29554.0557 | 28852.8213 | 28208.8219 | 26161.2571 | 26619.4102 | 27383.0514 | 24970.5246 | 23491.8954 | 22200.3576 | 233426.7234 | 남 | 90 | 0.72828 | 0.71084 | 0.60738 | 0.6167 | 0.60672 | 0.56853 | 0.4226 | 0.35692 | 0.53821 | 0.61733 | 0.66309 | 0.71022 | 21 | -7.0871 | -3.7536 | -0.80323 | 7.5067 | 12.2871 | 16.5567 | 20.2194 | 19.9323 | 14.6433 | 8.3484 | 1.65 | -3.9516 | 21 | 0.65 | 0.70036 | 0.69871 | 0.65033 | 0.72387 | 0.79033 | 0.85806 | 0.89645 | 0.90667 | 0.87677 | 0.72967 | 0.67919 | [45 empty] | 10 | 6 | 3 | 11 | 4 | 4 | 1 | 1 | 1 | 0 | 2 | 17 | 13
| 북서 | 30 | 53.7592 | 73.789 | 127.1096 | 172.7759 | 213.0871 | 187.6822 | 153.4908 | 140.0136 | 120.5007 | 101.8762 | 58.4739 | 47.8846 | 1060.8701 | 북서 | 30 | 24.8094 | 36.4676 | 55.8473 | 85.3497 | 105.7556 | 104.4996 | 73.3595 | 52.8873 | 50.9971 | 37.5557 | 23.2391 | 17.2016 | 북서 | 30 | 28.7241 | 38.7376 | 64.442 | 81.6139 | 99.9043 | 101.8062 | 110.1764 | 98.3317 | 67.8159 | 49.3544 | 33.8211 | 25.2214 | 북서 | 30 | 24.6377 | 31.0064 | 39.8066 | 47.4956 | 53.0193 | 54.4874 | 54.7018 | 50.5662 | 42.5002 | 35.5353 | 27.3738 | 23.0283 | [14 empty] | 북서 | 30 | 14865.3388 | 21224.7178 | 31437.9958 | 38474.0094 | 43161.8065 | 43144.7452 | 40177.0655 | 36782.0217 | 31931.4398 | 24445.444 | 16592.6796 | 12056.4759 | 258942.9339 | 남동 | 90 | 0.55904 | 0.54608 | 0.46902 | 0.47597 | 0.46853 | 0.44004 | 0.32842 | 0.27726 | 0.41742 | 0.47645 | 0.51059 | 0.54563 | 22 | -7.6613 | -4.3321 | -1.0452 | 6.7733 | 11.4806 | 15.91 | 19.6839 | 19.5677 | 14.29 | 7.8032 | 1.1733 | -4.2774 | 22 | 0.67032 | 0.72036 | 0.70613 | 0.68133 | 0.75484 | 0.80733 | 0.88129 | 0.90419 | 0.908 | 0.88613 | 0.74567 | 0.69903 | [45 empty] | 10.5 | 2 | 4 | 10 | 8 | 2 | 1 | 1 | 3 | 2 | 2 | 9 | 7
|  | 45 | 41.2626 | 57.0328 | 103.3593 | 145.2715 | 183.119 | 167.6316 | 137.2133 | 121.6361 | 103.7048 | 80.8635 | 45.4684 | 36.1626 | 894.5116 |  | 45 | 10.9677 | 20.7717 | 38.6523 | 65.1173 | 83.8427 | 86.7072 | 58.3093 | 40.8258 | 36.0438 | 22.1274 | 11.2135 | 6.525 |  | 45 | 27.9892 | 37.9004 | 61.2271 | 77.0633 | 94.6216 | 96.5838 | 103.634 | 91.8845 | 63.9808 | 46.5622 | 32.5317 | 24.5212 |  | 45 | 19.8686 | 26.8597 | 36.6122 | 44.7564 | 50.9456 | 52.3245 | 52.6142 | 48.3891 | 39.4549 | 31.9023 | 22.8521 | 17.7619 | [15 empty] | 45 | 10776.7464 | 16172.0935 | 25835.7548 | 32635.1763 | 37235.4327 | 38210.2064 | 35235.2295 | 32071.0787 | 26604.2129 | 18994.2449 | 12476.9834 | 8776.9458 | 215695.3057 | 남서 | 90 | 0.55904 | 0.54608 | 0.46902 | 0.47597 | 0.46853 | 0.44004 | 0.32842 | 0.27726 | 0.41742 | 0.47645 | 0.51059 | 0.54563 | 23 | -8.1613 | -4.8393 | -1.3226 | 6.4 | 10.771 | 15.6 | 19.2903 | 19.2613 | 14.1533 | 7.4677 | 0.77667 | -4.4839 | 23 | 0.68097 | 0.73893 | 0.70419 | 0.7 | 0.77968 | 0.81333 | 0.89355 | 0.90935 | 0.90667 | 0.88935 | 0.76167 | 0.71452 | [45 empty] | 11 | 4 | 1 | 5 | 6 | 3 | 1 | 0 | 3 | 0 | 3 | 6 | 10
|  | 60 | 36.5531 | 48.1797 | 85.5232 | 121.0482 | 151.92 | 144.0741 | 118.8339 | 102.7355 | 89.247 | 67.1219 | 39.8143 | 32.1536 | 758.7508 |  | 60 | 5.2597 | 12.2656 | 26.0018 | 46.462 | 61.4165 | 66.3095 | 42.4866 | 29.2675 | 24.5326 | 12.8995 | 5.7491 | 2.8826 |  | 60 | 29.3499 | 38.4231 | 59.1287 | 73.1657 | 88.9232 | 90.3971 | 95.7274 | 84.8288 | 60.8113 | 45.2367 | 32.9063 | 25.7599 |  | 60 | 15.1399 | 21.9712 | 31.6067 | 39.656 | 46.494 | 48.1727 | 47.9506 | 43.8577 | 34.2546 | 26.4141 | 17.7656 | 13.2357 | [15 empty] | 60 | 9559.2267 | 13748.1997 | 21825.3679 | 27329.4306 | 31179.1646 | 32526.8733 | 29818.1425 | 27370.1213 | 22480.64 | 15850.861 | 10903.2412 | 8105.7911 | 183290.9779 | 동 | 90 | 0.38979 | 0.38133 | 0.33066 | 0.33524 | 0.33033 | 0.31155 | 0.23424 | 0.19761 | 0.29663 | 0.33556 | 0.35808 | 0.38103 | 24 | -8.8226 | -5.4786 | -1.5548 | 5.1033 | 10.1419 | 15.08 | 18.9452 | 19.0161 | 14.2467 | 7.3065 | 0.78667 | -4.1935 | 23 | 0.70065 | 0.75714 | 0.71484 | 0.72467 | 0.79452 | 0.81267 | 0.90194 | 0.91161 | 0.90767 | 0.89903 | 0.77033 | 0.72032 | [45 empty] | 11.5 | 9 | 0 | 6 | 7 | 1 | 0 | 0 | 0 | 1 | 1 | 4 | 5
|  | 90 | 34.9078 | 42.0448 | 64.7006 | 89.3743 | 105.8726 | 103.037 | 87.4902 | 74.518 | 68.4275 | 54.1405 | 36.357 | 32.5072 | 580.1131 |  | 90 | 1.5436 | 4.9085 | 11.3794 | 21.4142 | 28.7228 | 32.4074 | 19.6107 | 13.069 | 10.949 | 4.97 | 2.0653 | 0.87861 |  | 90 | 34.2186 | 40.631 | 56.2609 | 67.2074 | 79.6098 | 79.6284 | 80.8684 | 72.1249 | 56.0508 | 44.2036 | 34.8368 | 30.124 |  | 90 | 8.9723 | 15.6726 | 22.1065 | 27.7381 | 33.8675 | 34.8551 | 33.0826 | 31.8557 | 23.7475 | 17.8071 | 11.3055 | 8.5896 | [15 empty] | 90 | 9898.2507 | 12315.8385 | 17125.8118 | 20098.7279 | 22267.9795 | 23079.1714 | 21389.0814 | 20265.8063 | 17457.2241 | 13343.5432 | 10468.7631 | 8816.5711 | 143622.6825 | 서 | 90 | 0.38979 | 0.38133 | 0.33066 | 0.33524 | 0.33033 | 0.31155 | 0.23424 | 0.19761 | 0.29663 | 0.33556 | 0.35808 | 0.38103 | [71 empty] | 12 | 2 | 1 | 2 | 5 | 1 | 0 | 0 | 0 | 0 | 0 | 4 | 1
| 북동 | 30 | 52.9336 | 74.5816 | 122.9648 | 169.1209 | 213.1334 | 188.1704 | 155.8216 | 138.3635 | 118.7304 | 101.932 | 57.353 | 46.0485 | 1052.5594 | 북동 | 30 | 23.1404 | 36.8974 | 53.422 | 77.1291 | 100.5172 | 94.0733 | 72.4877 | 49.1682 | 50.1419 | 40.1213 | 22.242 | 17.8023 | 북동 | 30 | 27.4778 | 38.579 | 64.0827 | 82.0877 | 101.6145 | 104.6524 | 110.5762 | 97.814 | 67.0499 | 49.8187 | 33.2488 | 24.9727 | 북동 | 30 | 25.3177 | 31.2484 | 39.9797 | 48.9921 | 53.7301 | 56.2747 | 55.0694 | 51.1976 | 42.3666 | 34.7513 | 27.9873 | 22.955 | [14 empty] | 북동 | 30 | 14182.0187 | 21391.072 | 30481.05 | 36506.7506 | 42618.5389 | 41378.9411 | 40085.0755 | 35566.5105 | 31366.8623 | 25378.6104 | 16044.9194 | 12381.9492 | 253905.1338 | 북서 | 90 | 0.22237 | 0.21779 | 0.19027 | 0.19276 | 0.1901 | 0.17988 | 0.13329 | 0.1098 | 0.17177 | 0.19294 | 0.20518 | 0.21762 | [71 empty] | 12.5 | 4 | 0 | 0 | 5 | 2 | 0 | 0 | 0 | 0 | 2 | 3 | 2
|  | 45 | 40.546 | 57.8814 | 98.6787 | 140.6295 | 182.7059 | 168.31 | 140.283 | 119.247 | 101.505 | 81.1549 | 44.2859 | 35.1003 | 885.4027 |  | 45 | 9.5029 | 21.1478 | 35.5691 | 55.0516 | 76.6535 | 72.5197 | 57.2406 | 35.7197 | 34.5908 | 24.9176 | 10.3188 | 6.9946 |  | 45 | 26.8184 | 37.7617 | 60.8532 | 77.7857 | 96.9216 | 100.5416 | 104.2057 | 91.2488 | 63.0781 | 47.1694 | 31.9176 | 24.4313 |  | 45 | 20.7666 | 27.2601 | 36.5894 | 46.6342 | 51.9826 | 54.9156 | 53.1453 | 49.2113 | 39.158 | 30.9461 | 23.531 | 17.8168 | [15 empty] | 45 | 10107.6106 | 16398.2044 | 24658.0104 | 30258.9742 | 36473.5041 | 35829.3814 | 35144.1239 | 30451.3824 | 25826.6852 | 20034.3744 | 11990.4043 | 9028.3666 | 209259.159 | 북동 | 90 | 0.22237 | 0.21779 | 0.19027 | 0.19276 | 0.1901 | 0.17988 | 0.13329 | 0.1098 | 0.17177 | 0.19294 | 0.20518 | 0.21762 | [71 empty] | 13 | 4 | 0 | 1 | 5 | 1 | 0 | 0 | 0 | 0 | 0 | 0 | 1
|  | 60 | 35.9808 | 48.7419 | 81.2773 | 116.4057 | 151.6525 | 144.6191 | 121.9088 | 100.4833 | 87.36 | 68.278 | 38.385 | 31.8326 | 751.2403 |  | 60 | 3.9812 | 12.1931 | 23.3698 | 37.1194 | 53.9514 | 50.808 | 41.4084 | 24.0689 | 23.1734 | 15.4708 | 5.1204 | 3.0008 |  | 60 | 28.2089 | 38.2909 | 58.757 | 73.6018 | 91.3929 | 94.7294 | 96.3383 | 84.1485 | 59.7942 | 45.9715 | 32.3177 | 25.6989 |  | 60 | 15.449 | 22.0509 | 31.2944 | 41.2321 | 47.3132 | 50.7652 | 48.6043 | 44.0994 | 33.682 | 25.5735 | 18.0058 | 12.5513 | [15 empty] | 60 | 8863.4119 | 13827.7332 | 20771.5225 | 25052.7342 | 30411.0857 | 29938.3635 | 29754.141 | 25701.9479 | 21694.6426 | 16894.9132 | 10544.0325 | 8188.9057 | 176693.6034 | 북 | 90 | 0.054952 | 0.054245 | 0.049885 | 0.050285 | 0.049856 | 0.048217 | 0.032342 | 0.021987 | 0.046915 | 0.050312 | 0.052277 | 0.05422 | [71 empty] | 13.5 | 0 | 0 | 0 | 3 | 0 | 0 | 0 | 0 | 0 | 0 | 0 | 0
|  | 90 | 34.7403 | 42.1372 | 62.2283 | 86.3466 | 106.5662 | 104.3755 | 90.5116 | 73.8254 | 67.6858 | 55.8755 | 35.519 | 32.0998 | 579.0938 |  | 90 | 1.0681 | 4.6183 | 10.2229 | 16.352 | 23.8156 | 22.2205 | 18.7076 | 10.4702 | 10.2647 | 6.4723 | 1.9348 | 0.8422 |  | 90 | 33.4718 | 40.49 | 55.8743 | 67.0034 | 80.7809 | 82.2348 | 81.1192 | 71.5969 | 54.9743 | 44.9819 | 34.3408 | 30.0839 |  | 90 | 8.9454 | 14.5643 | 22.3128 | 28.3097 | 32.9028 | 35.407 | 33.5975 | 30.8537 | 23.4636 | 16.7816 | 11.2387 | 6.2799 | [15 empty] | 90 | 9505.2401 | 12327.8136 | 16535.7782 | 18738.6008 | 21734.0932 | 21257.7622 | 21303.3725 | 19241.681 | 16881.095 | 14090.1587 | 10290.6396 | 8827.9395 | 139406.5887 | [85 empty] | 14 | 1 | 0 | 1 | 2 | 1 | 0 | 0 | 0 | 0 | 0 | 0 | 1
| 북 | 30 | 29.2803 | 50.7114 | 106.9487 | 156.9632 | 207.0769 | 186.1788 | 152.3389 | 133.2248 | 108.2483 | 77.7518 | 34.5798 | 22.9607 | 926.7856 | 북 | 30 | 1.5908 | 15.8512 | 41.2533 | 72.5295 | 98.5036 | 97.2943 | 70.6085 | 47.0575 | 40.7208 | 22.969 | 5.0003 | 0.01749 | 북 | 30 | 19.5385 | 30.4626 | 57.4999 | 77.8511 | 99.1451 | 102.8246 | 109.1886 | 94.8549 | 62.0309 | 41.8653 | 25.7383 | 18.1478 | 북 | 30 | 31.5834 | 35.256 | 41.1679 | 48.3847 | 52.9318 | 54.6931 | 54.3267 | 50.7328 | 43.3567 | 37.9927 | 32.7165 | 30.1869 | [14 empty] | 북 | 30 | 5773.8988 | 12615.3717 | 25663.2977 | 34542.8505 | 41556.9655 | 41745.5455 | 39328.2405 | 34394.8895 | 27478.0141 | 18137.1607 | 8639.5397 | 5143.2875 | 215888.1323 | [85 empty] | 14.5 | 0 | 0 | 0 | 2 | 0 | 0 | 0 | 0 | 1 | 0 | 0 | 0
|  | 45 | 27.1411 | 30.3273 | 67.2112 | 115.9538 | 171.0961 | 164.1015 | 134.0639 | 109.7183 | 81.2363 | 43.3327 | 27.3672 | 24.4157 | 729.4867 |  | 45 | 0 | 0 | 11.7324 | 43.8335 | 71.6876 | 75.6587 | 53.3478 | 31.1043 | 16.5294 | 1.1408 | 0.045852 | 0 |  | 45 | 21.9069 | 28.764 | 48.5776 | 69.468 | 92.1131 | 97.0241 | 101.189 | 85.3556 | 53.317 | 35.9866 | 26.4989 | 20.4834 |  | 45 | 0 | 0 | 42.0402 | 47.058 | 51.237 | 52.7929 | 52.4182 | 49.2774 | 43.1969 | 42.4072 | 2.2056 | 0 | [15 empty] | 45 | 5989.7351 | 7252.7266 | 15230.6596 | 25836.3698 | 34262.9102 | 35848.9115 | 33586.4644 | 27980.8037 | 18284.5991 | 9975.9441 | 7305.5585 | 5812.7581 | 166544.569 | [85 empty] | 15 | 1 | 0 | 0 | 0 | 0 | 0 | 0 | 0 | 0 | 0 | 0 | 0
|  | 60 | 29.1111 | 32.3983 | 47.6145 | 70.379 | 126.9985 | 134.3387 | 109.4867 | 81.4299 | 58.5336 | 41.3174 | 29.0386 | 26.5211 | 576.3049 |  | 60 | 0 | 0 | 0.046656 | 12.8539 | 39.9863 | 48.8671 | 32.4515 | 13.0315 | 0.82683 | 0.019964 | 0.058292 | 0 |  | 60 | 25.1825 | 31.4984 | 46.3449 | 59.6763 | 82.252 | 87.9721 | 89.5704 | 72.8677 | 46.8909 | 37.4497 | 28.6928 | 23.1582 |  | 60 | 0 | 0 | 14.1186 | 39.8716 | 47.062 | 49.0098 | 48.2658 | 44.0217 | 24.5843 | 1.8423 | 2.2057 | 0 | [15 empty] | 60 | 6919.0435 | 8057.4349 | 11440.6649 | 16294.8106 | 25355.4459 | 28204.326 | 26267.8343 | 20340.9564 | 12146.4259 | 10069.6978 | 7974.8145 | 6591.6134 | 131538.2983 | [85 empty] | 15.5 | 0 | 0 | 0 | 2 | 0 | 0 | 0 | 0 | 0 | 0 | 0 | 0
|  | 90 | 32.2288 | 35.6012 | 48.4136 | 54.3536 | 70.9863 | 80.5451 | 68.6695 | 57.0377 | 53.334 | 43.0716 | 31.6038 | 30.3147 | 443.1435 |  | 90 | 0 | 0 | 0 | 0.9893 | 4.0767 | 7.2562 | 4.3667 | 0.98042 | 0.093652 | 0.024992 | 0.070677 | 0 |  | 90 | 32.061 | 36.4874 | 48.658 | 56.5311 | 68.8432 | 70.6775 | 69.7049 | 61.5046 | 47.7268 | 39.9093 | 32.4087 | 28.778 |  | 90 | 0 | 0 | 0 | 9.4719 | 16.5985 | 19.0041 | 17.4036 | 12.4025 | 4.8765 | 1.8431 | 2.2059 | 0 | [15 empty] | 90 | 8896.3504 | 9712.645 | 12179.7488 | 12877.9555 | 14900.7064 | 15768.4255 | 15694.7043 | 14651.7924 | 12325.4464 | 10901.9303 | 9200.5378 | 8244.2997 | 106240.3324 | [85 empty] | 16 | 0 | 0 | 0 | 0 | 0 | 0 | 0 | 0 | 0 | 0 | 0 | 0
| 온도 |  | -7.3103 | -3.8952 | -0.71035 | 7.6567 | 12.8136 | 17.0032 | 20.7422 | 20.4716 | 16.0054 | 9.5899 | 2.1833 | -3.0336 | 7.6264
| 상대습도 |  | 63.61% | 69.34% | 68.57% | 62.61% | 67.79% | 74.59% | 82.49% | 86.17% | 83.97% | 79.65% | 70.94% | 66.36% | 73.01%
20 | 추풍 | 추풍령 | [6 empty] | 관측고도 | 245 | 경도 | 127.9944 | 위도 | 36.2201 | kWh/m2·a | 월평균 직달일사량 [W/m2] | [13 empty] | 월평균 산란일사량 [W/m2] | [13 empty] | 직달일사량에 따라 가중치를 둔(고도각x직달일사량/직달일사량) 월평균 고도각 | [27 empty] | 월별 낮시간 평균 외부조도[lx] | [14 empty] | 자동제어 |  | 90˚경사각 기준 월별 차양가동계수_하절기(4~9월) 200W/m2[ISO 52016-1], 동절기(10~3월) 500W/m2[ISO 13790] 1: 90˚경사각 기준 월별 차양가동계수_하절기(4~9월) 200W/m2[ISO 52016-1], 동절기(10~3월) 500W/m2[ISO 13790]; 19 20: 해당월의 일일 시간별 산술평균값을 적용한 해당월기준 일일 시간별 실외온도 [ ℃ ] | [10 empty] | 해당월의 일일 시간별 산술평균값을 적용한 해당월기준 일일 시간별 실외 상대습도 [ - ] | [12 empty] | 냉방부하 기후데이터 |  |  |  | 온도 구간별 시간(일반) | [13 empty] | 온도 구간별 시간(하이브리드) | [13 empty] | 평균온도차(집열기온도와 외기온도) | [12 empty] | 가동시간[h]
| 방향 | 각도 | 1 | 2 | 3 | 4 | 5 | 6 | 7 | 8 | 9 | 10 | 11 | 12 | 연간합 | 방향 | 각도 | 1 | 2 | 3 | 4 | 5 | 6 | 7 | 8 | 9 | 10 | 11 | 12 | 방향 | 각도 | 1 | 2 | 3 | 4 | 5 | 6 | 7 | 8 | 9 | 10 | 11 | 12 | 방향 | 각도 | 1 | 2 | 3 | 4 | 5 | 6 | 7 | 8 | 9 | 10 | 11 | 12 | [14 empty] | 방향 | 각도 | 1 | 2 | 3 | 4 | 5 | 6 | 7 | 8 | 9 | 10 | 11 | 12 | 연간합 | 방향 | 각도 | 1 | 2 | 3 | 4 | 5 | 6 | 7 | 8 | 9 | 10 | 11 | 12 | 시간 | 1 | 2 | 3 | 4 | 5 | 6 | 7 | 8 | 9 | 10 | 11 | 12 | 시간 | 1 | 2 | 3 | 4 | 5 | 6 | 7 | 8 | 9 | 10 | 11 | 12 | 20. 추풍 | 최고 전일사량 기준 |  |  | 구분 | 단위 | 1 | 2 | 3 | 4 | 5 | 6 | 7 | 8 | 9 | 10 | 11 | 12 | 구분 | 단위 | 1 | 2 | 3 | 4 | 5 | 6 | 7 | 8 | 9 | 10 | 11 | 12 | 방위 | 1 | 2 | 3 | 4 | 5 | 6 | 7 | 8 | 9 | 10 | 11 | 12 | 속도 | 1 | 2 | 3 | 4 | 5 | 6 | 7 | 8 | 9 | 10 | 11 | 12
| 수평 | 0 | 96.5289 | 133.7027 | 170.9847 | 197.6846 | 216.2118 | 206.2902 | 175.7564 | 169.2481 | 148.6421 | 137.8698 | 105.1839 | 84.7916 | 1345.6999 | 수평면 | 0 | 57.5233 | 71.6167 | 96.6207 | 138.2458 | 146.3765 | 74.8549 | 55.9149 | 63.8827 | 56.0737 | 85.4086 | 57.7625 | 56.345 | 수평면 | 0 | 43.669 | 49.3985 | 74.8182 | 75.4674 | 99.23 | 127.0305 | 109.6007 | 96.0372 | 90.6431 | 66.848 | 44.3669 | 40.9289 | 수평면 | 0 | 27.9 | 34.0151 | 43.308 | 49.3409 | 56.1038 | 59.3744 | 56.434 | 54.788 | 45.4469 | 37.5411 | 29.9327 | 25.6968 | [14 empty] | 수평 | 0 | 29523.0224 | 36828.5399 | 43919.3401 | 49531.2356 | 51668.4721 | 42075.4249 | 41572.7055 | 44269.3655 | 37230.2278 | 39266.9938 | 31986.4416 | 28335.6726 | 347786.9218 | 남 | 90 | 0.66676 | 0.62136 | 0.50428 | 0.81726 | 0.73917 | 0.62124 | 0.65168 | 0.729 | 0.8243 | 0.52044 | 0.64654 | 0.67454 | 1 | -3.1935 | -2.125 | 2.3129 | 7.93 | 13.771 | 18.3833 | 22.3935 | 21.5806 | 16.8733 | 11.7677 | 4.9333 | -0.99677 | 1 | 0.66387 | 0.62964 | 0.56677 | 0.621 | 0.72032 | 0.82233 | 0.90258 | 0.84323 | 0.87067 | 0.84065 | 0.77767 | 0.71774 | 해당 월 |  |  |  | 온도등급 1: θe = -7℃ | [h] | 337.2 | 214.1 | 55.4 | 0 | 0 | 0 | 0 | 0 | 0 | 0 | 3.8 | 192.7 | 선택운전 | [13 empty] | 수평 | 73.8953 | 76.2821 | 54.4667 | 36.3998 | 35.0245 | 30.0461 | 28.3727 | 30.9346 | 33.9403 | 41.5396 | 63.1023 | 84.7896 | 0 | 27 | 35 | 54 | 22 | 69 | 41 | 112 | 131 | 40 | 112 | 56 | 31
| 남 | 30 | 158.1591 | 190.1499 | 212.8365 | 216.112 | 216.3304 | 199.7694 | 175.3375 | 179.8664 | 173.1019 | 184.6245 | 166.5563 | 145.4375 | 1618.5777 | 남 | 30 | 99.7765 | 107.571 | 120.8101 | 150.7421 | 142.0216 | 68.7227 | 52.0379 | 66.6247 | 66.7261 | 118.8121 | 95.1476 | 103.3952 | 남 | 30 | 66.1551 | 67.3909 | 88.2843 | 82.1979 | 101.3553 | 128.1518 | 113.9197 | 103.7443 | 103.2339 | 84.118 | 63.9251 | 65.3012 | 남 | 30 | 27.3155 | 33.4887 | 43.1388 | 49.9013 | 57.3531 | 61.1376 | 58.1283 | 55.3694 | 45.5123 | 37.0589 | 29.2962 | 25.0888 | [14 empty] | 남 | 30 | 48451.4122 | 53330.9291 | 53545.2064 | 53894.5928 | 51183.8689 | 41083.383 | 41556.9906 | 46998.8107 | 42976.5921 | 52322.0242 | 49927.2064 | 49213.2268 | 426507.2874 | 남동 | 90 | 0.51213 | 0.46293 | 0.51611 | 0.79883 | 0.70844 | 0.63825 | 0.67715 | 0.68691 | 0.76059 | 0.43345 | 0.49929 | 0.53736 | 2 | -3.5258 | -2.3036 | 1.8419 | 7.2833 | 13.0774 | 18.12 | 22.3032 | 21.3613 | 16.6333 | 11.4613 | 4.8733 | -1.1452 | 2 | 0.67903 | 0.63286 | 0.58323 | 0.65967 | 0.75581 | 0.83033 | 0.90097 | 0.84645 | 0.877 | 0.85742 | 0.77167 | 0.71839 | 최고 온도 |  |  |  | 온도등급 2: θe = 2℃ | [h] | 360 | 356.6 | 318.2 | 73.8 | 3.4 | 0 | 0 | 0 | 0 | 13.7 | 212.8 | 428.3 | 온도등급 1: θe = -7℃ | [h] | 0.53168 | 0.40809 | 0.12329 | 0 | 0 | 0 | 0 | 0 | 0 | 0 | 0.0094591 | 0.32696 | 남 | 68.6848 | 91.0971 | 53.956 | 33.8724 | 32.8267 | 28.4857 | 28.3287 | 29.2408 | 31.169 | 37.7067 | 77.7645 | 96.2228 | 0.5 | 68 | 71 | 65 | 70 | 84 | 88 | 101 | 141 | 156 | 117 | 113 | 58
|  | 45 | 176.3548 | 203.2185 | 216.5138 | 208.2915 | 199.8739 | 181.7851 | 162.1169 | 171.5457 | 171.9706 | 193.4136 | 183.9231 | 164.1628 | 1628.9436 |  | 45 | 111.3291 | 115.0569 | 120.8367 | 141.7569 | 125.4313 | 58.7531 | 44.8838 | 61.1909 | 65.3592 | 123.815 | 104.6589 | 117.0565 |  | 45 | 73.611 | 72.6677 | 90.2676 | 81.9693 | 97.7588 | 121.2962 | 109.0797 | 101.2189 | 103.1941 | 88.1352 | 70.0991 | 73.7543 |  | 45 | 27.1592 | 33.3191 | 43.0687 | 50.1421 | 57.9759 | 62.0416 | 58.9788 | 55.6551 | 45.5284 | 36.8867 | 29.1143 | 24.9374 | [15 empty] | 45 | 54002.8843 | 57232.4991 | 54039.7777 | 51702.0281 | 46912.7002 | 37573.6228 | 38451.9151 | 44692.6496 | 42540.8723 | 54627.4927 | 54867.1763 | 55679.6496 | 432087.3625 | 남서 | 90 | 0.5447 | 0.5774 | 0.54444 | 0.77046 | 0.71676 | 0.66348 | 0.64005 | 0.69368 | 0.76988 | 0.44722 | 0.61123 | 0.56032 | 3 | -3.7871 | -2.5929 | 1.4323 | 6.6 | 12.7677 | 17.5833 | 22.1129 | 21.2484 | 16.4267 | 11.0742 | 4.5933 | -1.3968 | 3 | 0.69581 | 0.65571 | 0.60419 | 0.69967 | 0.77161 | 0.85733 | 0.90677 | 0.85 | 0.88233 | 0.86516 | 0.77667 | 0.71613 | 최고 절대습도 |  |  |  | 온도등급 3: θe = 7℃ | [h] | 46.8 | 101.3 | 331.2 | 486.4 | 252.6 | 8.45 | 0 | 0 | 79.4 | 413.5 | 483.9 | 123 | 온도등급 2: θe = 2℃ | [h] | 0.10491 | 0.084638 | 0.089813 | 0 | 0 | 0 | 0 | 0 | 0 | 0 | 0.031905 | 0.079213 | 남동 | 57.9653 | 78.3486 | 49.1952 | 33.7093 | 34.6743 | 28.3515 | 29.2036 | 30.2129 | 30.562 | 33.876 | 63.911 | 84.7869 | 1 | 61 | 44 | 55 | 56 | 78 | 89 | 102 | 97 | 127 | 105 | 100 | 65
|  | 60 | 184.2766 | 204.7523 | 208.087 | 189.635 | 173.8244 | 155.5212 | 141.5026 | 154.8538 | 161.8437 | 191.4288 | 190.6069 | 173.2547 | 1552.9281 |  | 60 | 115.2948 | 114.7018 | 112.6286 | 123.2337 | 100.5345 | 44.9972 | 34.8309 | 51.6189 | 59.5531 | 120.3801 | 107.0379 | 122.7407 |  | 60 | 77.7974 | 74.9245 | 88.8303 | 79.3402 | 91.3119 | 110.0101 | 99.9211 | 94.5826 | 98.8396 | 88.6334 | 73.2476 | 78.8851 |  | 60 | 27.0239 | 33.1601 | 42.9936 | 50.3935 | 58.7441 | 63.1875 | 60.0362 | 55.9953 | 45.5363 | 36.7168 | 28.9527 | 24.8098 | [15 empty] | 60 | 56377.8798 | 57810.343 | 51543.6525 | 46740.5382 | 40285.1646 | 32332.7105 | 33523.9714 | 40098.0522 | 39888.4379 | 53842.1357 | 56606.273 | 58845.2978 | 414137.5001 | 동 | 90 | 0.13918 | 0.24164 | 0.34718 | 0.69195 | 0.68839 | 0.65151 | 0.67992 | 0.63401 | 0.61681 | 0.20212 | 0.17579 | 0.17169 | 4 | -4.1806 | -2.9286 | 1.0774 | 6.1733 | 12.2065 | 17.32 | 21.9419 | 20.971 | 16.0067 | 10.671 | 4.1867 | -1.4806 | 4 | 0.70742 | 0.67821 | 0.62839 | 0.72133 | 0.79129 | 0.86567 | 0.91452 | 0.85548 | 0.89233 | 0.87613 | 0.79233 | 0.72323 | 최고 수평 전일사량 |  |  |  | 온도등급 4: θe = 20℃ | [h] | 0 | 0 | 39.2 | 152.2 | 396.5 | 524.65 | 326.4 | 367.1 | 522.7 | 298.5 | 19.5 | 0 | 온도등급 3: θe = 7℃ | [h] | 0 | 0 | 0 | 0 | 0 | 0 | 0 | 0 | 0 | 0 | 0 | 0 | 남서 | 66.6667 | 79.8645 | 52.2856 | 33.6068 | 35.4419 | 32.278 | 29.9964 | 30.1029 | 29.1348 | 33.293 | 66.7868 | 82.617 | 1.5 | 41 | 44 | 28 | 51 | 71 | 88 | 101 | 73 | 105 | 68 | 57 | 41
|  | 90 | 167.8759 | 173.5912 | 158.0246 | 125.215 | 101.6328 | 88.8521 | 85.3868 | 100.9783 | 117.7764 | 156.4124 | 170.8628 | 160.759 | 1171.3178 |  | 90 | 99.9199 | 91.0984 | 74.2685 | 62.9399 | 34.5704 | 11.6417 | 9.8237 | 23.0422 | 36.447 | 89.6922 | 90.2476 | 109.1979 |  | 90 | 75.4622 | 69.9795 | 76.3088 | 67.388 | 72.4497 | 79.0233 | 72.1179 | 71.1371 | 78.5871 | 79.1789 | 69.8308 | 78.0318 |  | 90 | 26.7327 | 32.772 | 42.7573 | 51.4322 | 61.865 | 67.6748 | 64.6545 | 57.3943 | 45.5529 | 36.2636 | 28.5905 | 24.5455 | [15 empty] | 90 | 51178.5346 | 49066.5264 | 38451.0689 | 29892.5912 | 22347.8898 | 18802.0216 | 20021.9786 | 25512.1982 | 28773.915 | 43420.0157 | 50233.9909 | 54650.9799 | 315072.0225 | 서 | 90 | 0.21652 | 0.26808 | 0.38309 | 0.64342 | 0.67677 | 0.68694 | 0.62219 | 0.60928 | 0.62932 | 0.20155 | 0.24142 | 0.20762 | 5 | -4.5613 | -2.9679 | 0.7129 | 5.7933 | 11.6484 | 17.1333 | 21.7774 | 20.8645 | 15.6867 | 10.4226 | 4.0067 | -1.7452 | 5 | 0.71645 | 0.68393 | 0.64742 | 0.736 | 0.81548 | 0.87133 | 0.92129 | 0.86032 | 0.9 | 0.88645 | 0.79867 | 0.73161 | 최고 확산 일사량 |  |  |  | 온도등급 5: θe = 27℃ | [h] | 0 | 0 | 0 | 7.6 | 91.5 | 186.9 | 417.6 | 376.9 | 117.9 | 18.3 | 0 | 0 | 온도등급 4: θe = 20℃ | [h] | 0 | 0 | 0 | 0 | 0 | 0 | 0 | 0 | 0 | 0 | 0 | 0 | 동 | 57.2017 | 71.853 | 45.876 | 32.8907 | 37.174 | 28.6796 | 30.0821 | 29.1018 | 28.6659 | 32.9256 | 58.6278 | 84.377 | 2 | 40 | 42 | 53 | 59 | 63 | 77 | 79 | 61 | 74 | 66 | 50 | 36
| 남동 | 30 | 137.1373 | 170.7499 | 197.7999 | 210.4453 | 214.2036 | 197.2396 | 178.6614 | 177.6637 | 164.9076 | 168.9427 | 145.198 | 125.3442 | 1524.169 | 남동 | 30 | 84.8815 | 94.205 | 107.583 | 140.4216 | 138.0506 | 68.0538 | 52.0711 | 61.8586 | 61.1665 | 105.5267 | 81.3591 | 86.575 | 남동 | 30 | 59.4299 | 63.1486 | 85.1601 | 82.8114 | 102.2247 | 129.2285 | 114.7019 | 103.2103 | 100.3447 | 80.3151 | 58.2462 | 57.6267 | 남동 | 30 | 27.4311 | 33.6066 | 43.4548 | 49.5806 | 56.568 | 60.0181 | 56.744 | 55.3595 | 45.2506 | 36.9424 | 29.5117 | 25.2041 | [14 empty] | 남동 | 30 | 42020.944 | 47891.806 | 49329.9551 | 51532.7236 | 50561.4209 | 41045.0057 | 41703.3331 | 45442.5054 | 40756.1424 | 47869.1084 | 43694.4142 | 42080.446 | 396985.3978 | 북서 | 90 | 0 | 0 | 0 | 0.39126 | 0.55235 | 0.58581 | 0.51299 | 0.42891 | 0.29986 | 0 | 0 | 0 | 6 | -4.7129 | -3.1607 | 0.35484 | 5.5 | 11.6258 | 17.1833 | 21.8581 | 20.871 | 15.4833 | 10.0839 | 3.5733 | -1.9903 | 6 | 0.7171 | 0.67857 | 0.66258 | 0.747 | 0.82 | 0.87467 | 0.91871 | 0.86161 | 0.90433 | 0.88613 | 0.816 | 0.72355 | 수평 |  |  |  | 온도등급 1: θe = -7℃ | [Kh] | 8763.6 | 5569 | 1365.1 | 0 | 0 | 0 | 0 | 0 | 0 | 0 | 87.4 | 4767.4 | 병렬운전 | [13 empty] | 서 | 51.0774 | 55.5071 | 43.1361 | 30.6545 | 36.1739 | 35.166 | 30.8507 | 28.4274 | 22.9368 | 23.434 | 39.7978 | 54.1366 | 2.5 | 56 | 37 | 61 | 41 | 62 | 74 | 68 | 73 | 65 | 48 | 53 | 47
|  | 45 | 147.0922 | 176.6808 | 196.7685 | 201.8939 | 199.584 | 181.3545 | 168.6756 | 170.059 | 161.5515 | 171.7701 | 153.8465 | 135.8334 | 1506.9532 |  | 45 | 90.4334 | 96.5151 | 102.779 | 128.9822 | 121.7883 | 58.9282 | 45.6138 | 54.9098 | 58.0911 | 105.451 | 85.2708 | 93.2737 |  | 45 | 64.3071 | 66.9977 | 86.3614 | 83.825 | 100.2895 | 123.9422 | 111.01 | 101.1621 | 99.7019 | 83.2158 | 62.2414 | 62.97 |  | 45 | 27.2419 | 33.3717 | 43.3518 | 49.2197 | 56.1945 | 59.532 | 56.2288 | 55.3855 | 44.8306 | 36.5836 | 29.3318 | 25.0493 | [15 empty] | 45 | 45020.2377 | 49744.846 | 48364.8386 | 49029.7863 | 46690.4979 | 37961.58 | 38988.918 | 42802.1507 | 39693.6008 | 48545.0334 | 46133.9847 | 45616.4013 | 392983.0716 | 북동 | 90 | 0 | 0 | 0 | 0.46131 | 0.55254 | 0.54927 | 0.58846 | 0.45093 | 0.29473 | 0 | 0 | 0 | 7 | -4.9387 | -3.3857 | -0.077419 | 5.97 | 12.8032 | 18.24 | 22.5065 | 21.4774 | 15.9133 | 10.0129 | 3.3367 | -2.2387 | 7 | 0.71903 | 0.6875 | 0.68355 | 0.74967 | 0.78452 | 0.83767 | 0.90387 | 0.84968 | 0.899 | 0.89419 | 0.82933 | 0.7371 | 남 |  |  |  | 온도등급 2: θe = 2℃ | [Kh] | 7051.9 | 6855.3 | 6037 | 1286.9 | 54.5 | 0 | 0 | 0 | 0 | 227.9 | 3875.5 | 8168.9 | 온도등급 1: θe = -7℃ | [h] | 0.45103 | 0.33107 | 0.078216 | 0 | 0 | 0 | 0 | 0 | 0 | 0 | 0 | 0.24399 | 북서 | 47.567 | 37.5208 | 30.3106 | 24.5144 | 29.4463 | 31.3291 | 26.2144 | 20.1343 | 13.8297 | 14.1802 | 28.9394 | 40.8983 | 3 | 72 | 54 | 61 | 65 | 52 | 66 | 58 | 57 | 55 | 49 | 46 | 55
|  | 60 | 148.8104 | 173.1521 | 186.6641 | 185.3925 | 177.9605 | 159.9852 | 152.3865 | 155.8972 | 151.6803 | 166.298 | 154.3242 | 138.915 | 1423.7906 |  | 60 | 89.9629 | 92.5419 | 92.2978 | 111.6546 | 100.0159 | 47.0136 | 37.0991 | 45.3104 | 51.9534 | 98.8004 | 83.4704 | 93.8499 |  | 60 | 66.7292 | 68.463 | 85.0412 | 83.0009 | 96.2207 | 115.1377 | 103.6271 | 95.8358 | 95.6467 | 83.2571 | 63.8129 | 65.9564 |  | 60 | 27.0341 | 33.0697 | 42.9302 | 48.2606 | 55.1123 | 58.2482 | 54.9116 | 54.8573 | 44.0319 | 36.1085 | 29.1394 | 24.8656 | [15 empty] | 60 | 45548.4447 | 48948.0521 | 45286.215 | 44777.463 | 41201.1061 | 33553.1649 | 34814.7488 | 38522.5595 | 37003.7317 | 46787.8099 | 46020.4461 | 46675.5063 | 371402.8255 | 북 | 90 | 0 | 0 | 0 | 0.0193 | 0.074888 | 0.12625 | 0.13699 | 0.065747 | 0.010967 | 0 | 0 | 0 | 8 | -5.1839 | -3.0214 | 1.029 | 7.8333 | 14.7774 | 19.37 | 23.3355 | 22.6677 | 17.5033 | 11.4903 | 4.0067 | -2.3742 | 8 | 0.7229 | 0.68571 | 0.65355 | 0.69633 | 0.71226 | 0.79033 | 0.87452 | 0.8171 | 0.858 | 0.87903 | 0.81433 | 0.74097 | 남동 |  |  |  | 온도등급 3: θe = 7℃ | [Kh] | 667.2 | 1222.1 | 3691.3 | 4937.75 | 2194.35 | 59.675 | 0 | 0 | 613.8 | 3624.1 | 5290.15 | 1644.6 | 온도등급 2: θe = 2℃ | [h] | 0 | 0 | 0 | 0 | 0 | 0 | 0 | 0 | 0 | 0 | 0 | 0 | 북동 | 33.3133 | 29.4323 | 28.1654 | 25.7699 | 32.6844 | 29.1075 | 27.2805 | 24.6679 | 16.6588 | 13.6514 | 20.3114 | 27.8048 | 3.5 | 76 | 56 | 68 | 54 | 62 | 78 | 48 | 61 | 32 | 36 | 64 | 75
|  | 90 | 128.0456 | 140.8623 | 142.3661 | 133.2015 | 122.0249 | 108.8975 | 107.6053 | 113.0909 | 114.2013 | 132.1494 | 131.1823 | 121.7439 | 1090.7145 |  | 90 | 71.3591 | 67.8876 | 57.3717 | 63.8415 | 48.6917 | 20.2721 | 17.7328 | 22.1069 | 32.0659 | 68.8589 | 64.5921 | 76.4863 |  | 90 | 63.332 | 63.867 | 74.7669 | 75.4872 | 82.8201 | 90.4651 | 81.4753 | 77.0819 | 78.411 | 75.1849 | 60.0934 | 63.8285 |  | 90 | 26.494 | 32.0256 | 40.8857 | 43.8845 | 48.889 | 49.9798 | 47.802 | 50.8045 | 40.7229 | 34.3002 | 28.3636 | 24.3792 | [15 empty] | 90 | 39069.1051 | 39965.5108 | 33614.3509 | 31967.1336 | 27503.8084 | 22660.0952 | 24139.4254 | 26699.456 | 27450.8601 | 36895.585 | 38869.3055 | 41002.9435 | 284258.9049 | 수동제어 |  | 90˚경사각 기준 월별 차양가동계수_하절기(4~9월) 200W/m2[ISO 52016-1], 동절기(10~3월) 500W/m2[ISO 13790] | [11 empty] | 9 | -4.1387 | -1.7429 | 3.1935 | 10 | 16.471 | 20.59 | 24.2903 | 23.9935 | 19.3267 | 13.7452 | 5.97 | -1.2226 | 9 | 0.68484 | 0.645 | 0.5729 | 0.59067 | 0.62677 | 0.738 | 0.8329 | 0.76645 | 0.79467 | 0.79613 | 0.75 | 0.71581 | 남서 | [17 empty] | 온도등급 3: θe = 7℃ | [h] | 0 | 0 | 0 | 0 | 0 | 0 | 0 | 0 | 0 | 0 | 0 | 0 | 북 | 0.00046172 | 0.00046172 | 19.5843 | 22.086 | 30.2128 | 30.9285 | 25.8789 | 19.2828 | 10.7513 | 6.8456 | 0.0014111 | 0.00046172 | 4 | 72 | 61 | 73 | 62 | 65 | 48 | 31 | 34 | 24 | 34 | 35 | 72
| 남서 | 30 | 139.5678 | 171.5577 | 198.1326 | 206.5513 | 213.8425 | 202.9367 | 171.3618 | 175.1814 | 165.1542 | 169.2996 | 148.2182 | 126.6472 | 1524.1068 | 남서 | 30 | 85.46 | 94.5499 | 113.0188 | 146.0333 | 139.5289 | 68.5584 | 51.0783 | 65.3104 | 62.8117 | 106.6325 | 82.777 | 88.232 | 남서 | 30 | 60.4663 | 62.1442 | 84.2909 | 80.7655 | 101.4355 | 128.3487 | 113.3523 | 101.4289 | 100.4029 | 78.5738 | 58.8554 | 59.0894 | 남서 | 30 | 27.3846 | 33.4871 | 42.7033 | 49.1018 | 56.6809 | 60.2453 | 57.5433 | 54.7465 | 45.059 | 37.1436 | 29.2273 | 25.1727 | [14 empty] | 남서 | 30 | 42599.4834 | 47635.5366 | 50439.2166 | 52474.0391 | 50512.1249 | 41064.0542 | 41022.536 | 45896.7065 | 41190.8519 | 47634.1237 | 44368.2643 | 42878.608 | 399772.274 | 방향 | 각도 | 1 | 2 | 3 | 4 | 5 | 6 | 7 | 8 | 9 | 10 | 11 | 12 | 10 | -2.7129 | -0.46071 | 5.1774 | 11.63 | 18.1452 | 21.5733 | 25.1742 | 24.9839 | 20.81 | 15.829 | 7.8733 | 0.36129 | 10 | 0.63097 | 0.60107 | 0.4929 | 0.53033 | 0.56161 | 0.701 | 0.8 | 0.72806 | 0.73233 | 0.67484 | 0.67333 | 0.64645 | 동 | [17 empty] | 온도등급 4: θe = 20℃ | [h] | 0 | 0 | 0 | 0 | 0 | 0 | 0 | 0 | 0 | 0 | 0 | 0 | [13 empty] | 4.5 | 55 | 64 | 57 | 60 | 48 | 44 | 19 | 12 | 21 | 38 | 41 | 80
|  | 45 | 150.0893 | 177.4847 | 196.9769 | 196.8041 | 199.1236 | 188.6494 | 159.31 | 167.1263 | 161.8567 | 172.5627 | 158.6043 | 137.6984 | 1507.5962 |  | 45 | 91.0924 | 96.7675 | 110.1777 | 136.547 | 123.9339 | 59.527 | 44.5347 | 59.7953 | 60.3139 | 107.3678 | 87.4886 | 95.738 |  | 45 | 65.5824 | 65.452 | 85.1097 | 80.8929 | 99.1353 | 122.844 | 109.4669 | 98.7798 | 99.7797 | 80.9322 | 63.3146 | 65.1496 |  | 45 | 27.2134 | 33.2505 | 42.3308 | 48.5985 | 56.3498 | 59.9706 | 57.2856 | 54.4265 | 44.6221 | 36.8141 | 28.9107 | 24.989 | [15 empty] | 45 | 45734.2881 | 49274.31 | 49858.4684 | 50241.8803 | 46652.7552 | 37995.4226 | 38238.8197 | 43475.0147 | 40277.2672 | 48359.1746 | 47219.9252 | 46809.2208 | 397072.2127 | 남 | 90 | 0.6148 | 0.57294 | 0.46499 | 0.69312 | 0.6269 | 0.52688 | 0.55269 | 0.61826 | 0.69909 | 0.47989 | 0.59616 | 0.62198 | 11 | -1.4516 | 0.64286 | 6.8032 | 12.9933 | 19.8065 | 22.61 | 25.9935 | 26.0226 | 22 | 17.3613 | 9.3133 | 1.5226 | 11 | 0.56968 | 0.5575 | 0.4329 | 0.47533 | 0.48194 | 0.65733 | 0.76742 | 0.69355 | 0.67667 | 0.60613 | 0.60133 | 0.59194 | 서 | [17 empty] | 부분병렬운전 | [26 empty] | 5 | 47 | 51 | 71 | 54 | 38 | 20 | 11 | 4 | 13 | 18 | 27 | 54
|  | 60 | 152.4075 | 174.2138 | 186.7279 | 179.653 | 177.6634 | 167.7902 | 142.1596 | 152.705 | 151.979 | 167.1133 | 160.1401 | 141.0991 | 1425.1441 |  | 60 | 90.7569 | 92.8562 | 100.9487 | 120.1128 | 102.1508 | 47.8247 | 36.2426 | 50.9289 | 54.3464 | 101.2925 | 86.2505 | 96.8268 |  | 60 | 68.2195 | 66.555 | 83.5848 | 79.6114 | 94.8775 | 113.9663 | 102.1238 | 93.1796 | 95.7693 | 80.5854 | 65.224 | 68.6202 |  | 60 | 27.009 | 32.9307 | 41.7166 | 47.5954 | 55.3921 | 58.9028 | 56.2019 | 53.7023 | 43.871 | 36.3674 | 28.6041 | 24.8021 | [15 empty] | 60 | 46391.8157 | 48374.483 | 47041.3576 | 46100.819 | 41100.2687 | 33623.7054 | 34148.4262 | 39319.5897 | 37641.5327 | 46636.2799 | 47399.3122 | 48117.7067 | 376388.7693 | 남동 | 90 | 0.45443 | 0.41077 | 0.45795 | 0.58097 | 0.51523 | 0.46418 | 0.49247 | 0.49957 | 0.55316 | 0.38461 | 0.44304 | 0.47682 | 12 | -0.27097 | 2.0179 | 8.3677 | 14.32 | 20.9742 | 23.4467 | 26.3194 | 26.7065 | 22.7033 | 18.5774 | 10.56 | 2.4 | 12 | 0.51903 | 0.50429 | 0.38032 | 0.42367 | 0.42871 | 0.62667 | 0.74516 | 0.66355 | 0.64833 | 0.54419 | 0.55133 | 0.54484 | 북서 | [17 empty] | 온도등급 1: θe = -7℃ | [h] | 0.49582 | 0.37624 | 0.078216 | 0 | 0 | 0 | 0 | 0 | 0 | 0 | 0 | 0.24399 | [13 empty] | 5.5 | 41 | 48 | 34 | 42 | 25 | 5 | 6 | 0 | 1 | 17 | 32 | 61
|  | 90 | 132.3625 | 142.1079 | 142.3332 | 127.8836 | 121.6102 | 114.6545 | 99.514 | 110.0519 | 114.4997 | 132.9438 | 137.3823 | 124.0416 | 1093.4447 |  | 90 | 72.2933 | 68.0677 | 65.9004 | 71.1777 | 50.2514 | 21.4354 | 17.4507 | 26.7282 | 34.2118 | 71.6522 | 67.4255 | 79.6174 |  | 90 | 65.111 | 61.8106 | 73.3712 | 72.6583 | 81.6352 | 89.5517 | 80.1125 | 74.9528 | 78.6817 | 72.2274 | 61.4556 | 66.6307 |  | 90 | 26.4456 | 31.8268 | 39.3761 | 43.4425 | 49.6969 | 51.7096 | 49.8479 | 49.8526 | 40.8352 | 34.76 | 27.7224 | 24.3642 | [15 empty] | 90 | 40046.3878 | 39302.9934 | 35343.512 | 33135.7532 | 27347.9715 | 22825.0168 | 23665.9268 | 27368.6897 | 28077.5405 | 36748.0827 | 40244.6387 | 42495.1944 | 289259.0641 | 남서 | 90 | 0.48333 | 0.51234 | 0.4831 | 0.56033 | 0.52128 | 0.48253 | 0.46549 | 0.5045 | 0.55991 | 0.39683 | 0.54236 | 0.49719 | 13 | 0.59355 | 3.1464 | 9.1581 | 15.39 | 21.8161 | 24.0167 | 26.9968 | 26.9935 | 23.2333 | 19.2742 | 11.16 | 3.1613 | 13 | 0.4729 | 0.46143 | 0.35903 | 0.392 | 0.39226 | 0.60033 | 0.71645 | 0.64548 | 0.623 | 0.50742 | 0.52467 | 0.51677 | 북동 | [17 empty] | 온도등급 2: θe = 2℃ | [h] | 0 | 0 | 0 | 0 | 0 | 0 | 0 | 0 | 0 | 0 | 0 | 0 | [13 empty] | 6 | 29 | 36 | 29 | 36 | 17 | 1 | 5 | 0 | 5 | 18 | 15 | 24
| 동 | 30 | 93.007 | 127.5142 | 162.4861 | 189.9124 | 204.8307 | 193.0715 | 176.0296 | 166.0499 | 144.2157 | 132.853 | 100.2191 | 81.885 | 1294.1842 | 동 | 30 | 51.7303 | 63.9565 | 82.1634 | 119.4353 | 128.1997 | 65.7541 | 50.0435 | 53.4793 | 49.109 | 75.9942 | 51.602 | 50.2215 | 동 | 30 | 46.4032 | 52.9808 | 76.9095 | 79.6537 | 101.2855 | 128.8808 | 113.2292 | 99.0463 | 92.5293 | 69.9927 | 46.8878 | 43.3701 | 동 | 30 | 27.2535 | 33.4392 | 43.2756 | 48.6701 | 55.2564 | 58.3394 | 55.1004 | 54.8617 | 44.5161 | 36.4723 | 29.3235 | 25.0178 | [14 empty] | 동 | 30 | 28388.9411 | 35340.9943 | 40610.2738 | 45850.2035 | 48236.0964 | 40352.0352 | 40663.9071 | 41841.8424 | 35595.4021 | 37447.0744 | 30526.6039 | 27252.4711 | 330166.4154 | 동 | 90 | 0.10516 | 0.18257 | 0.26231 | 0.38552 | 0.38353 | 0.36298 | 0.37881 | 0.35323 | 0.34365 | 0.15271 | 0.13282 | 0.12973 | 14 | 1.1032 | 3.7571 | 9.8806 | 15.86 | 22.471 | 24.32 | 27.1 | 27.5226 | 23.7767 | 19.7387 | 11.8133 | 3.6258 | 14 | 0.46419 | 0.43429 | 0.33903 | 0.382 | 0.37452 | 0.59133 | 0.71645 | 0.63581 | 0.60867 | 0.49032 | 0.496 | 0.49355 | 북 | [17 empty] | 온도등급 3: θe = 7℃ | [h] | 0 | 0 | 0 | 0 | 0 | 0 | 0 | 0 | 0 | 0 | 0 | 0 | [13 empty] | 6.5 | 29 | 13 | 10 | 16 | 4 | 1 | 2 | 0 | 1 | 11 | 14 | 23
|  | 45 | 89.1128 | 120.24 | 152.363 | 177.1812 | 189.2261 | 177.8145 | 166.7508 | 156.5603 | 136.2221 | 125.6307 | 96.0114 | 78.4942 | 1216.461 |  | 45 | 46.4767 | 57.1346 | 70.8281 | 103.9127 | 110.2883 | 56.4676 | 43.565 | 44.3827 | 43.0965 | 67.5503 | 46.6454 | 45.2224 |  | 45 | 47.6514 | 54.0924 | 76.3929 | 80.6348 | 99.9674 | 124.3637 | 109.7351 | 96.4034 | 90.2234 | 70.3777 | 47.926 | 44.8118 |  | 45 | 26.2676 | 32.2688 | 42.1132 | 46.8242 | 53.5398 | 56.427 | 53.1293 | 53.8562 | 42.7287 | 34.9572 | 28.2046 | 23.9875 | [15 empty] | 45 | 27118.7274 | 33493.8149 | 37480.6988 | 42406.4808 | 44122.043 | 37327.8504 | 37912.9836 | 38374.3844 | 33319.1603 | 35259.4537 | 29166.4035 | 26230.5641 | 308301.316 | 서 | 90 | 0.16359 | 0.20255 | 0.28945 | 0.35848 | 0.37706 | 0.38272 | 0.34665 | 0.33946 | 0.35062 | 0.15228 | 0.1824 | 0.15687 | 15 | 1.3839 | 3.8857 | 10.2871 | 16.2433 | 22.8129 | 24.8833 | 27.271 | 27.2839 | 23.9067 | 19.8935 | 11.8267 | 3.9065 | 15 | 0.45613 | 0.42321 | 0.33097 | 0.36033 | 0.36484 | 0.571 | 0.71645 | 0.6371 | 0.59333 | 0.49065 | 0.495 | 0.48323 | [18 empty] | 온도등급 4: θe = 20℃ | [h] | 0 | 0 | 0 | 0 | 0 | 0 | 0 | 0 | 0 | 0 | 0 | 0 | [13 empty] | 7 | 19 | 12 | 11 | 12 | 4 | 0 | 0 | 0 | 0 | 2 | 6 | 11
|  | 60 | 83.28 | 111.1521 | 139.5072 | 160.6723 | 169.9679 | 159.2794 | 152.8355 | 143.5418 | 125.3071 | 115.9411 | 90.5931 | 73.9737 | 1114.5187 |  | 60 | 40.2013 | 49.2809 | 58.5647 | 86.8271 | 90.021 | 45.4735 | 35.9337 | 34.7837 | 36.1745 | 57.817 | 40.689 | 39.9099 |  | 60 | 48.3013 | 54.4271 | 74.6631 | 80.3581 | 97.1862 | 117.1359 | 103.5867 | 91.5581 | 86.0445 | 69.5141 | 48.2463 | 45.9561 |  | 60 | 24.9728 | 30.7126 | 40.2254 | 43.9806 | 50.5571 | 53.1297 | 49.9286 | 51.5649 | 40.146 | 32.9205 | 26.8322 | 22.7562 | [15 empty] | 60 | 25419.8302 | 31135.4181 | 33815.41 | 38365.5959 | 39212.0038 | 33380.6339 | 34220.915 | 34184.1216 | 30370.7266 | 32438.1338 | 27309.2893 | 25038.9203 | 281010.9229 | 북서 | 90 | 0 | 0 | 0 | 0.50864 | 0.71806 | 0.76155 | 0.66689 | 0.55758 | 0.38982 | 0 | 0 | 0 | 16 | 1.229 | 3.7464 | 10.3226 | 16.32 | 22.7548 | 24.9567 | 27.2097 | 27.0677 | 23.8267 | 19.6 | 11.4467 | 3.5419 | 16 | 0.46613 | 0.42429 | 0.32452 | 0.347 | 0.3671 | 0.56433 | 0.7171 | 0.65032 | 0.59067 | 0.50355 | 0.50233 | 0.50452 | [45 empty] | 7.5 | 9 | 2 | 7 | 13 | 2 | 0 | 0 | 0 | 1 | 2 | 6 | 7
|  | 90 | 68.9441 | 88.8336 | 107.3845 | 120.603 | 126.1465 | 118.5058 | 116.5633 | 110.2703 | 96.9325 | 90.8095 | 74.2307 | 60.9314 | 861.7929 |  | 90 | 26.1345 | 31.0322 | 33.3905 | 51.2947 | 50.0362 | 24.123 | 20.9524 | 17.3315 | 21.7243 | 36.8436 | 26.4175 | 26.6278 |  | 90 | 46.956 | 51.9271 | 67.2455 | 75.6206 | 87.212 | 96.5956 | 85.4914 | 76.4361 | 72.9199 | 64.0164 | 46.0853 | 45.4287 |  | 90 | 22.0047 | 26.8126 | 34.6654 | 36.0421 | 41.2577 | 41.9344 | 40.9061 | 43.0198 | 33.1544 | 27.8779 | 23.4793 | 19.9302 | [15 empty] | 90 | 20896.2973 | 24800.0198 | 25389.5483 | 29059.2413 | 28629.7832 | 24479.0382 | 25725.0296 | 25009.5115 | 23308.7656 | 25559.104 | 22125.3457 | 21055.5219 | 216090.7427 | 북동 | 90 | 0 | 0 | 0 | 0.5997 | 0.7183 | 0.71405 | 0.765 | 0.58621 | 0.38316 | 0 | 0 | 0 | 17 | 0.54194 | 3.0321 | 9.7065 | 15.9333 | 22.1355 | 24.6533 | 26.8194 | 26.5968 | 23.1 | 18.729 | 10.3467 | 2.7065 | 17 | 0.49097 | 0.4375 | 0.32065 | 0.35433 | 0.39323 | 0.57633 | 0.74065 | 0.66516 | 0.62367 | 0.55742 | 0.54833 | 0.54355 | [45 empty] | 8 | 2 | 0 | 6 | 5 | 0 | 0 | 0 | 0 | 0 | 1 | 1 | 2
| 서 | 30 | 95.4129 | 129.0277 | 162.5864 | 184.6738 | 204.1174 | 201.0875 | 165.6134 | 162.9925 | 144.5694 | 133.0901 | 104.8658 | 83.2226 | 1293.2823 | 서 | 30 | 52.1746 | 64.341 | 89.2586 | 127.1497 | 129.9669 | 66.4098 | 48.7992 | 58.3841 | 51.4264 | 77.7967 | 53.3995 | 52.5661 | 서 | 30 | 47.4152 | 51.6635 | 75.7115 | 76.7382 | 100.0048 | 127.622 | 111.4588 | 96.6139 | 92.6733 | 67.7757 | 47.6599 | 45.0988 | 서 | 30 | 27.2397 | 33.2289 | 42.1149 | 47.9974 | 55.5305 | 58.7114 | 56.1492 | 53.9234 | 44.2278 | 36.7756 | 28.8165 | 24.9549 | [14 empty] | 서 | 30 | 28911.1378 | 35004.2019 | 42047.5673 | 47110.9137 | 48047.3616 | 40367.5335 | 39781.1518 | 42506.737 | 36219.8665 | 37250.044 | 31383.053 | 28299.2926 | 333712.817 | 북 | 90 | 0 | 0 | 0 | 0 | 0 | 0 | 0 | 0 | 0 | 0 | 0 | 0 | 18 | -0.42258 | 1.8571 | 8.4935 | 15.1067 | 21.3581 | 24.12 | 26.3387 | 25.6226 | 21.7233 | 16.3129 | 8.77 | 1.8677 | 18 | 0.52677 | 0.46214 | 0.34355 | 0.37853 | 0.40774 | 0.595 | 0.76452 | 0.71065 | 0.69367 | 0.65613 | 0.60733 | 0.57903 | [45 empty] | 8.5 | 0 | 2 | 1 | 1 | 0 | 0 | 1 | 0 | 0 | 1 | 2 | 1
|  | 45 | 92.1706 | 122.5878 | 152.2317 | 170.412 | 188.4234 | 187.9813 | 153.362 | 152.5842 | 136.6697 | 125.9069 | 101.4208 | 80.1849 | 1214.826 |  | 45 | 47.1025 | 57.5456 | 79.7301 | 113.8752 | 112.5973 | 57.394 | 42.2268 | 50.9012 | 45.9903 | 70.0363 | 48.6052 | 48.4503 |  | 45 | 48.9874 | 52.4451 | 74.8879 | 76.867 | 98.2727 | 122.7925 | 107.6485 | 93.2775 | 90.4528 | 67.5034 | 48.8565 | 47.0209 |  | 45 | 26.2446 | 32.035 | 40.6765 | 46.0975 | 53.9855 | 57.0786 | 54.5464 | 52.6448 | 42.5394 | 35.4321 | 27.5842 | 24.0098 | [15 empty] | 45 | 27833.44 | 33052.104 | 39277.0534 | 44026.562 | 43881.0561 | 37378.2193 | 36920.0957 | 39288.5992 | 34112.2782 | 35055.5924 | 30132.1971 | 27623.3399 | 312988.5861 | 채광제어 |  | 90˚경사각 기준 월별 차양가동계수_하절기(4~9월) 200W/m2[ISO 52016-1], 동절기(10~3월) 500W/m2[ISO 13790] | [11 empty] | 19 | -1.0613 | 0.84286 | 7.0065 | 13.7133 | 19.7065 | 22.92 | 25.571 | 24.4323 | 19.99 | 14.7742 | 7.6833 | 1.2194 | 19 | 0.54935 | 0.48679 | 0.38 | 0.41067 | 0.45742 | 0.65033 | 0.79258 | 0.75355 | 0.76867 | 0.71935 | 0.646 | 0.60839 | [45 empty] | 9 | 0 | 0 | 0 | 0 | 0 | 0 | 0 | 0 | 0 | 0 | 1 | 1
|  | 60 | 87.5907 | 113.6101 | 139.2279 | 153.3339 | 169.0252 | 170.3313 | 138.5134 | 138.9869 | 125.9219 | 116.47 | 95.4763 | 75.7297 | 1112.7562 |  | 60 | 41.4445 | 49.6088 | 68.0052 | 97.4304 | 92.5025 | 46.9155 | 34.8638 | 41.6349 | 39.34 | 60.6758 | 42.3975 | 42.856 |  | 60 | 49.8773 | 52.5772 | 73.061 | 76.4518 | 95.2405 | 115.3658 | 101.3776 | 88.2406 | 86.2696 | 66.4381 | 49.2328 | 48.1576 |  | 60 | 25.035 | 30.4811 | 38.6721 | 43.4443 | 51.2948 | 54.1397 | 51.7014 | 50.4769 | 40.1928 | 33.6662 | 26.013 | 22.8398 | [15 empty] | 60 | 26405.5512 | 30596.656 | 35703.3259 | 40114.056 | 38914.8252 | 33497.6129 | 33274.6719 | 35138.4644 | 31243.9861 | 32278.2251 | 28230.698 | 26315.3774 | 286037.7753 | 방향 | 각도 | 1 | 2 | 3 | 4 | 5 | 6 | 7 | 8 | 9 | 10 | 11 | 12 | 20 | -1.6774 | -0.035714 | 5.7194 | 12.5033 | 18.0935 | 21.5867 | 24.5516 | 23.4774 | 18.9833 | 13.9355 | 6.77 | 0.81935 | 20 | 0.58258 | 0.51357 | 0.42903 | 0.45133 | 0.52613 | 0.69833 | 0.83065 | 0.78419 | 0.808 | 0.76387 | 0.68867 | 0.63129 | [45 empty] | 9.5 | 0 | 0 | 0 | 0 | 0 | 0 | 0 | 0 | 0 | 1 | 1 | 0
|  | 90 | 72.0964 | 89.3761 | 107.7867 | 114.589 | 125.0366 | 127.2606 | 104.9349 | 106.3487 | 97.4407 | 91.5573 | 78.868 | 62.6717 | 859.9365 |  | 90 | 26.876 | 31.3174 | 41.3322 | 59.4006 | 51.2515 | 24.7462 | 19.6264 | 22.1697 | 24.0123 | 38.2466 | 28.6228 | 28.9712 |  | 90 | 48.2478 | 50.2499 | 66.0957 | 72.8428 | 85.7713 | 95.2025 | 83.5177 | 73.8499 | 72.8651 | 61.2705 | 47.4393 | 47.5811 |  | 90 | 22.0162 | 26.53 | 33.2269 | 36.1235 | 42.7735 | 43.4345 | 42.6733 | 43.2608 | 33.6914 | 29.1983 | 22.6171 | 20.2212 | [15 empty] | 90 | 21656.3323 | 24286.3578 | 27048.5811 | 30463.9882 | 28209.1291 | 24481.8504 | 24742.9524 | 25620.9258 | 23878.8829 | 25091.8637 | 23343.6371 | 22174.0696 | 219742.2779 | 남 | 90 | 0.62272 | 0.66241 | 0.61445 | 0.71854 | 0.66952 | 0.32527 | 0.29022 | 0.35578 | 0.33741 | 0.60997 | 0.61784 | 0.64106 | 21 | -2.0129 | -0.65 | 4.9968 | 11.4767 | 16.6484 | 20.75 | 23.9548 | 23.0161 | 18.2633 | 13.229 | 6.2533 | 0.41935 | 21 | 0.60161 | 0.55429 | 0.45581 | 0.49267 | 0.58419 | 0.74 | 0.84903 | 0.79742 | 0.83767 | 0.79129 | 0.70933 | 0.65871 | [45 empty] | 10 | 0 | 0 | 0 | 1 | 0 | 0 | 0 | 0 | 0 | 0 | 0 | 0
| 북서 | 30 | 51.8473 | 83.6507 | 122.1764 | 159.4187 | 189.3469 | 192.7529 | 158.7093 | 147.002 | 119.8388 | 93.9528 | 59.4898 | 41.4358 | 1037.4195 | 북서 | 30 | 19.965 | 33.3779 | 61.5015 | 102.1119 | 116.7693 | 62.5754 | 45.5273 | 49.1887 | 37.638 | 46.3257 | 23.2916 | 17.7082 | 북서 | 30 | 33.7942 | 40.4112 | 65.608 | 70.6639 | 96.3178 | 125.1067 | 107.9635 | 90.8248 | 82.8627 | 55.5505 | 35.1823 | 30.1764 | 북서 | 30 | 26.9186 | 33.2992 | 42.2591 | 47.8699 | 55.0666 | 57.9009 | 55.3585 | 53.7367 | 44.2687 | 36.9518 | 28.5902 | 24.3567 | [14 empty] | 북서 | 30 | 15414.6333 | 21961.8359 | 32307.3954 | 39824.9985 | 44488.0077 | 38968.5189 | 38001.9173 | 38295.5408 | 30162.6618 | 25896.1259 | 17813.4342 | 13769.7144 | 260913.4365 | 남동 | 90 | 0.48047 | 0.51007 | 0.47429 | 0.5518 | 0.51538 | 0.25106 | 0.222 | 0.27635 | 0.26112 | 0.47095 | 0.47682 | 0.49415 | 22 | -2.5742 | -1.2071 | 4.0839 | 10.73 | 15.5806 | 20.2833 | 23.4742 | 22.4677 | 17.7733 | 12.8387 | 5.8167 | -0.067742 | 22 | 0.63129 | 0.57821 | 0.48968 | 0.51567 | 0.62871 | 0.76 | 0.86258 | 0.81677 | 0.851 | 0.80194 | 0.728 | 0.67903 | [45 empty] | 10.5 | 0 | 0 | 0 | 0 | 0 | 0 | 0 | 0 | 0 | 0 | 0 | 0
|  | 45 | 40.3145 | 65.2266 | 98.212 | 133.5045 | 164.0731 | 172.4632 | 139.9979 | 128.3237 | 102.3926 | 75.6752 | 46.3044 | 31.9102 | 875.9998 |  | 45 | 9.0311 | 18.7651 | 41.962 | 77.5508 | 91.4953 | 50.3188 | 36.0572 | 37.3694 | 26.9371 | 29.0568 | 12.0205 | 7.3621 |  | 45 | 32.2315 | 38.2677 | 61.3973 | 67.7206 | 91.6237 | 117.3127 | 101.1561 | 84.2667 | 76.7677 | 51.8067 | 33.4479 | 28.8005 |  | 45 | 22.4977 | 29.5789 | 39.4606 | 45.19 | 53.4389 | 56.3178 | 53.8911 | 52.1359 | 41.3151 | 33.6706 | 23.9909 | 19.6311 | [15 empty] | 45 | 11687.2377 | 16701.4957 | 26085.8371 | 33375.925 | 38032.1032 | 34697.6096 | 33644.8232 | 32956.7266 | 25703.2689 | 20330.3602 | 13594.2866 | 10352.4787 | 217309.2277 | 남서 | 90 | 0.48047 | 0.51007 | 0.47429 | 0.5518 | 0.51538 | 0.25106 | 0.222 | 0.27635 | 0.26112 | 0.47095 | 0.47682 | 0.49415 | 23 | -2.7839 | -1.5786 | 3.5194 | 9.68 | 14.9161 | 19.6933 | 23.0194 | 22.1548 | 17.3367 | 12.5226 | 5.5033 | -0.37742 | 23 | 0.64194 | 0.605 | 0.51065 | 0.56 | 0.66161 | 0.78067 | 0.87871 | 0.82516 | 0.86433 | 0.80484 | 0.74333 | 0.68677 | [45 empty] | 11 | 0 | 0 | 0 | 0 | 0 | 0 | 0 | 0 | 0 | 0 | 0 | 0
|  | 60 | 36.0447 | 54.7842 | 81.5047 | 110.945 | 138.1055 | 148.5807 | 120.1546 | 110.1646 | 88.0801 | 64.3357 | 40.5038 | 28.9517 | 747.2245 |  | 60 | 4.2541 | 10.397 | 27.0641 | 55.2831 | 65.341 | 36.7707 | 26.2925 | 25.3841 | 18.2271 | 17.336 | 6.5697 | 3.0184 |  | 60 | 32.299 | 37.7828 | 58.4591 | 65.7651 | 86.579 | 107.3034 | 92.5414 | 77.3515 | 71.0199 | 49.7859 | 33.2445 | 29.1352 |  | 60 | 17.4291 | 24.3666 | 34.4999 | 40.0851 | 49.456 | 52.5065 | 49.9984 | 48.2561 | 35.9092 | 28.4577 | 18.7712 | 13.937 | [15 empty] | 60 | 10283.11 | 13945.8344 | 21454.226 | 27731.6375 | 31357.9199 | 29654.9998 | 28784.7482 | 27524.2492 | 21909.708 | 16705.2136 | 11778.6624 | 9160.2278 | 183026.2592 | 동 | 90 | 0.33821 | 0.35774 | 0.33414 | 0.38506 | 0.36124 | 0.17684 | 0.15377 | 0.19693 | 0.18483 | 0.33193 | 0.33581 | 0.34723 | 24 | -3.1 | -1.8893 | 2.7161 | 8.6867 | 14.3258 | 18.9767 | 22.6806 | 21.8613 | 17.24 | 12.2484 | 5.25 | -0.70645 | 23 | 0.6571 | 0.62464 | 0.54935 | 0.58367 | 0.69129 | 0.79533 | 0.89129 | 0.83806 | 0.86333 | 0.82226 | 0.76167 | 0.71484 | [45 empty] | 11.5 | 0 | 0 | 0 | 0 | 0 | 0 | 0 | 0 | 0 | 0 | 0 | 0
|  | 90 | 34.0879 | 46.3961 | 63.9249 | 82.1103 | 98.8688 | 107.1635 | 89.0586 | 83.1854 | 68.2622 | 52.8679 | 37.0346 | 28.8036 | 578.6621 |  | 90 | 1.2294 | 3.6729 | 10.4718 | 25.7075 | 27.976 | 15.4974 | 11.7395 | 9.5465 | 7.9972 | 6.4289 | 2.4027 | 0.92873 |  | 90 | 33.6784 | 38.3719 | 54.2288 | 63.6668 | 77.8966 | 87.5396 | 75.7508 | 64.9716 | 60.4303 | 47.7116 | 33.9544 | 31.5785 |  | 90 | 11.0402 | 16.9441 | 24.1485 | 28.311 | 36.0849 | 36.1425 | 35.8475 | 36.0033 | 24.3746 | 19.495 | 11.1925 | 9.0368 | [15 empty] | 90 | 9858.6543 | 12164.2746 | 16146.7964 | 20367.3809 | 21653.3835 | 20954.7732 | 20755.0445 | 19640.2376 | 16599.1221 | 13404.7564 | 10801.5693 | 9279.3647 | 140044.0899 | 서 | 90 | 0.33821 | 0.35774 | 0.33414 | 0.38506 | 0.36124 | 0.17684 | 0.15377 | 0.19693 | 0.18483 | 0.33193 | 0.33581 | 0.34723 | [71 empty] | 12 | 0 | 0 | 0 | 0 | 0 | 0 | 0 | 0 | 0 | 0 | 0 | 0
| 북동 | 30 | 50.4906 | 82.2898 | 122.1214 | 163.2112 | 190.0392 | 186.6028 | 166.7892 | 149.4582 | 119.5383 | 93.6967 | 56.9464 | 40.9447 | 1039.5077 | 북동 | 30 | 19.6337 | 33.3566 | 56.5372 | 96.4483 | 115.8051 | 62.0935 | 46.4791 | 45.7507 | 35.9365 | 44.9758 | 22.4891 | 16.518 | 북동 | 30 | 33.2999 | 41.225 | 66.4276 | 72.6725 | 97.3284 | 126.0769 | 109.3425 | 92.6128 | 82.7939 | 56.9562 | 34.8639 | 29.5305 | 북동 | 30 | 26.9258 | 33.496 | 43.4461 | 48.5175 | 54.739 | 57.6281 | 54.5281 | 54.4726 | 44.5969 | 36.6227 | 29.0688 | 24.3488 | [14 empty] | 북동 | 30 | 15125.1991 | 22228.6855 | 31297.022 | 38859.5624 | 44735.49 | 38966.4161 | 38695.5062 | 37849.8241 | 29710.759 | 25974.0906 | 17426.4797 | 13306.4252 | 258906.9597 | 북서 | 90 | 0.19438 | 0.20499 | 0.19216 | 0.21981 | 0.20689 | 0.097238 | 0.083298 | 0.10937 | 0.10206 | 0.19097 | 0.19307 | 0.19928 | [71 empty] | 12.5 | 0 | 0 | 0 | 0 | 0 | 0 | 0 | 0 | 0 | 0 | 0 | 0
|  | 45 | 39.3508 | 64.183 | 98.1776 | 138.3431 | 164.9646 | 164.1405 | 150.8684 | 131.3488 | 102.0255 | 75.4811 | 44.1512 | 31.5723 | 880.8384 |  | 45 | 8.6867 | 18.8084 | 36.398 | 70.2236 | 89.7816 | 49.6727 | 37.3099 | 32.6252 | 24.7996 | 27.8583 | 11.3078 | 6.8042 |  | 45 | 31.8594 | 39.0731 | 62.2807 | 70.4059 | 92.9243 | 118.6373 | 102.9731 | 86.6218 | 76.7054 | 53.2966 | 32.9782 | 28.2961 |  | 45 | 22.4643 | 29.8847 | 41.015 | 45.9609 | 52.9523 | 55.7933 | 52.5514 | 53.299 | 41.5272 | 32.7931 | 24.7357 | 19.3746 | [15 empty] | 45 | 11425.6953 | 16993.9021 | 24953.6525 | 32153.5929 | 38260.9183 | 34694.4012 | 34551.8573 | 32313.6349 | 25142.5121 | 20467.1102 | 13162.6313 | 10088.4053 | 215143.749 | 북동 | 90 | 0.19438 | 0.20499 | 0.19216 | 0.21981 | 0.20689 | 0.097238 | 0.083298 | 0.10937 | 0.10206 | 0.19097 | 0.19307 | 0.19928 | [71 empty] | 13 | 0 | 0 | 0 | 0 | 0 | 0 | 0 | 0 | 0 | 0 | 0 | 0
|  | 60 | 35.2282 | 54.7119 | 81.2633 | 115.9283 | 139.1043 | 139.5557 | 131.8717 | 113.3906 | 87.7429 | 64.097 | 39.1115 | 28.6603 | 753.7 |  | 60 | 3.9321 | 10.3296 | 22.1301 | 48.0811 | 63.5728 | 35.8652 | 27.5068 | 20.7521 | 16.1868 | 17.1865 | 5.7276 | 2.9841 |  | 60 | 32.0487 | 38.4123 | 59.1472 | 68.3246 | 88.0797 | 108.7539 | 94.4019 | 79.7312 | 71.1733 | 51.0914 | 32.6574 | 28.8485 |  | 60 | 17.2961 | 24.571 | 36.0102 | 40.4246 | 48.4759 | 51.5478 | 48.1969 | 49.0933 | 35.5775 | 26.9308 | 18.9945 | 14.2644 | [15 empty] | 60 | 10065.9233 | 14157.1713 | 20412.5019 | 26506.8495 | 31651.1479 | 29614.0436 | 29691.8202 | 26908.2236 | 21434.8957 | 17080.6346 | 11249.7713 | 9101.556 | 181268.0071 | 북 | 90 | 0.050544 | 0.052248 | 0.050188 | 0.054557 | 0.052553 | 0.017632 | 0.012821 | 0.02182 | 0.019298 | 0.049996 | 0.050334 | 0.051331 | [71 empty] | 13.5 | 0 | 0 | 0 | 0 | 0 | 0 | 0 | 0 | 0 | 0 | 0 | 0
|  | 90 | 33.9439 | 46.8715 | 63.3233 | 85.2974 | 100.0238 | 100.5394 | 97.4122 | 85.6922 | 67.8417 | 52.6048 | 36.6765 | 28.6359 | 584.0105 |  | 90 | 1.115 | 3.4499 | 7.7692 | 21.5804 | 27.8171 | 15.7793 | 13.3325 | 7.3255 | 6.9074 | 7.2382 | 2.1173 | 0.74574 |  | 90 | 33.6254 | 38.6873 | 54.4591 | 64.7663 | 78.7491 | 88.5962 | 77.1791 | 66.5 | 60.7784 | 48.6374 | 33.4017 | 31.354 |  | 90 | 10.1438 | 16.2841 | 25.3362 | 27.7236 | 33.9931 | 35.862 | 35.3049 | 34.2825 | 23.2565 | 17.595 | 12.137 | 7.4497 | [15 empty] | 90 | 9759.5489 | 12228.185 | 15529.7309 | 19549.3884 | 22092.4412 | 21115.7179 | 21670.4127 | 19444.8009 | 16419.535 | 13918.0316 | 10453.9784 | 9195.2329 | 139883.1345 | [85 empty] | 14 | 0 | 0 | 0 | 0 | 0 | 0 | 0 | 0 | 0 | 0 | 0 | 0
| 북 | 30 | 28.9816 | 57.7788 | 101.5598 | 149.7296 | 184.2803 | 187.7027 | 160.1162 | 141.3095 | 107.6234 | 72.4616 | 33.8911 | 22.5344 | 912.834 | 북 | 30 | 3.2572 | 17.0071 | 46.548 | 88.7067 | 111.5099 | 61.1581 | 44.8488 | 44.0233 | 30.3982 | 29.3621 | 6.9222 | 0.47228 | 북 | 30 | 26.0232 | 33.7043 | 60.4007 | 68.2565 | 95.5669 | 125.0207 | 107.4901 | 89.2015 | 77.8502 | 48.3897 | 27.6576 | 22.4885 | 북 | 30 | 32.3466 | 36.5954 | 43.7423 | 48.3885 | 54.5127 | 57.1806 | 54.4208 | 53.9081 | 45.301 | 39.2436 | 33.4106 | 30.7503 | [14 empty] | 북 | 30 | 8198.1836 | 14864.8971 | 27186.424 | 36085.3183 | 43330.7727 | 38566.8279 | 37722.3256 | 36404.1539 | 27058.7409 | 19705.0794 | 10219.0301 | 6501.5939 | 223790.8599 | [85 empty] | 14.5 | 0 | 0 | 0 | 0 | 0 | 0 | 0 | 0 | 0 | 0 | 0 | 0
|  | 45 | 28.1331 | 37.2173 | 60.1628 | 114.2387 | 153.9012 | 163.8039 | 140.0152 | 116.6768 | 79.318 | 44.4282 | 29.0689 | 23.9713 | 725.3019 |  | 45 | 0 | 0.0020062 | 16.1132 | 53.8889 | 81.9288 | 47.7428 | 34.482 | 29.1903 | 13.9664 | 2.6801 | 0.059751 | 0 |  | 45 | 27.1411 | 30.3253 | 51.098 | 62.0649 | 89.1673 | 116.3586 | 99.5819 | 80.528 | 67.2699 | 40.6526 | 27.3075 | 24.4157 |  | 45 | 0 | 45.096 | 44.6103 | 47.1238 | 53.0411 | 55.4002 | 52.7309 | 52.9113 | 44.9903 | 43.627 | 2.4251 | 0 | [15 empty] | 45 | 7534.9769 | 8510.9429 | 16901.5962 | 26444.8994 | 35655.2888 | 33858.2116 | 32882.2694 | 29674.732 | 20018.4923 | 10660.4099 | 7840.8519 | 6918.2799 | 173525.6209 | [85 empty] | 15 | 0 | 0 | 0 | 0 | 0 | 0 | 0 | 0 | 0 | 0 | 0 | 0
|  | 60 | 29.6748 | 38.2739 | 44.293 | 74.8753 | 116.4609 | 132.1262 | 113.3725 | 87.0142 | 56.9037 | 43.7991 | 30.6758 | 25.375 | 580.0507 |  | 60 | 0 | 0 | 0.068068 | 15.6427 | 46.7644 | 31.074 | 21.7654 | 12.368 | 1.0964 | 0 | 0.076332 | 0 |  | 60 | 29.1111 | 32.3983 | 47.5464 | 54.7362 | 80.2342 | 103.2647 | 87.7213 | 69.0619 | 57.4372 | 41.3174 | 28.9623 | 26.5211 |  | 60 | 0 | 0 | 17.7273 | 40.0665 | 49.5322 | 51.896 | 49.2489 | 49.3633 | 31.7132 | 0 | 2.4257 | 0 | [15 empty] | 60 | 8120.1508 | 9155.4448 | 11821.1738 | 15763.8796 | 26289.1911 | 27564.602 | 26496.1449 | 21652.4448 | 14112.0957 | 10121.8506 | 8378.4816 | 7536.7836 | 136898.2595 | [85 empty] | 15.5 | 0 | 0 | 0 | 0 | 0 | 0 | 0 | 0 | 0 | 0 | 0 | 0
|  | 90 | 31.8448 | 39.4564 | 46.6898 | 58.9751 | 69.9951 | 77.6451 | 70.7861 | 62.607 | 52.3004 | 43.5436 | 33.0806 | 27.577 | 449.0198 |  | 90 | 0 | 0 | 0.00025436 | 0.90446 | 4.0587 | 4.266 | 2.6738 | 0.44089 | 0.12073 | 0 | 0.093112 | 0 |  | 90 | 32.2288 | 35.6012 | 48.4133 | 53.4491 | 66.9275 | 76.2791 | 65.9958 | 56.5968 | 53.2133 | 43.0716 | 31.5107 | 30.3147 |  | 90 | 0 | 0 | 2.6009 | 8.0535 | 17.7438 | 19.6528 | 19.0997 | 15.2815 | 3.9799 | 0 | 2.4265 | 0 | [15 empty] | 90 | 9107.1476 | 10263.3031 | 12089.1837 | 12083.3167 | 14494.7936 | 16387.5201 | 16217.8183 | 14917.5414 | 12857.1228 | 10666.2076 | 9321.9263 | 8682.3737 | 107479.1066 | [85 empty] | 16 | 0 | 0 | 0 | 0 | 0 | 0 | 0 | 0 | 0 | 0 | 0 | 0
| 온도 |  | -2.1433 | -0.29673 | 4.9215 | 10.9862 | 17.1122 | 20.9464 | 24.3747 | 23.8019 | 19.355 | 14.3997 | 7.0778 | 0.40874 | 11.7454
| 남 | 30 | 50 | 55 | 121 | 217 | 230 | 241 | 208 | 199 | 157 | 110 | 41 | 26 | 1211.616
|  | 45 | 57 | 56 | 124 | 214 | 218 | 224 | 194 | 193 | 160 | 119 | 44 | 29 | 1194.768
|  | 60 | 61 | 55 | 121 | 201 | 196 | 197 | 172 | 178 | 155 | 121 | 44 | 31 | 1121.52
|  | 90 | 59 | 47 | 98 | 147 | 132 | 124 | 113 | 127 | 123 | 106 | 39 | 29 | 837.36
| 남동 | 30 | 46 | 52 | 114 | 214 | 227 | 242 | 212 | 194 | 147 | 102 | 38 | 23 | 1179.456
|  | 45 | 51 | 53 | 116 | 212 | 217 | 229 | 201 | 188 | 148 | 107 | 39 | 25 | 1161.096
|  | 60 | 54 | 51 | 112 | 201 | 198 | 207 | 183 | 175 | 141 | 107 | 38 | 26 | 1093.032
|  | 90 | 50 | 42 | 90 | 156 | 143 | 146 | 132 | 130 | 111 | 91 | 32 | 23 | 838.92
| 남서 | 30 | 40 | 49 | 110 | 201 | 222 | 234 | 201 | 188 | 145 | 96 | 37 | 23 | 1131.888
|  | 45 | 43 | 48 | 110 | 195 | 209 | 218 | 188 | 181 | 145 | 99 | 38 | 24 | 1096.752
|  | 60 | 44 | 46 | 105 | 181 | 190 | 195 | 169 | 167 | 138 | 97 | 37 | 25 | 1020.6
|  | 90 | 40 | 36 | 83 | 136 | 137 | 135 | 120 | 123 | 108 | 80 | 31 | 22 | 769.512
| 동 | 30 | 31 | 43 | 95 | 189 | 211 | 231 | 205 | 173 | 122 | 77 | 30 | 17 | 1042.632
|  | 45 | 31 | 41 | 91 | 181 | 198 | 217 | 194 | 163 | 115 | 74 | 28 | 16 | 987.72
|  | 60 | 30 | 38 | 85 | 170 | 180 | 198 | 179 | 150 | 106 | 70 | 26 | 15 | 913.032
|  | 90 | 25 | 29 | 68 | 134 | 137 | 150 | 138 | 115 | 83 | 55 | 20 | 12 | 707.328
| 서 | 30 | 25 | 40 | 90 | 172 | 202 | 219 | 188 | 165 | 120 | 70 | 29 | 16 | 978.144
|  | 45 | 24 | 36 | 84 | 159 | 187 | 201 | 174 | 153 | 112 | 65 | 27 | 16 | 906.504
|  | 60 | 22 | 33 | 78 | 146 | 169 | 181 | 157 | 139 | 103 | 60 | 25 | 14 | 825.192
|  | 90 | 17 | 24 | 60 | 114 | 127 | 136 | 117 | 105 | 79 | 47 | 19 | 11 | 626.784
| 북서 | 30 | 16 | 32 | 68 | 139 | 178 | 199 | 173 | 138 | 91 | 47 | 22 | 12 | 816.432
|  | 45 | 15 | 28 | 58 | 116 | 151 | 169 | 149 | 116 | 77 | 40 | 20 | 11 | 695.616
|  | 60 | 13 | 25 | 50 | 101 | 130 | 144 | 128 | 99 | 66 | 35 | 18 | 9 | 598.896
|  | 90 | 11 | 18 | 38 | 78 | 96 | 108 | 95 | 74 | 51 | 28 | 13 | 7 | 451.752
| 북동 | 30 | 17 | 34 | 71 | 151 | 185 | 209 | 187 | 144 | 93 | 50 | 22 | 12 | 860.352
|  | 45 | 15 | 29 | 61 | 131 | 160 | 181 | 167 | 123 | 79 | 42 | 20 | 11 | 746.184
|  | 60 | 14 | 26 | 54 | 114 | 139 | 157 | 148 | 107 | 68 | 36 | 18 | 9 | 651.72
|  | 90 | 11 | 19 | 41 | 87 | 104 | 116 | 112 | 81 | 52 | 29 | 13 | 7 | 492.168
| 북 | 30 | 16 | 29 | 56 | 128 | 172 | 197 | 175 | 129 | 77 | 36 | 21 | 11 | 766.728
|  | 45 | 15 | 26 | 43 | 90 | 136 | 161 | 145 | 95 | 56 | 33 | 19 | 10 | 607.08
|  | 60 | 13 | 24 | 39 | 71 | 101 | 119 | 113 | 72 | 50 | 30 | 17 | 9 | 481.656
|  | 90 | 10 | 18 | 31 | 58 | 75 | 83 | 81 | 57 | 41 | 25 | 13 | 7 | 365.28
외기온도 θe [℃]
| 포츠담 |  | 1 | 2 | 3 | 4 | 5 | 6 | 7 | 8 | 9 | 10 | 11 | 12 | 평균값
| 온도 |  | 1 | 1.9 | 4.7 | 9.2 | 14.1 | 16.7 | 19 | 18.6 | 14.3 | 9.5 | 4.1 | 0.9 | 9.5

## 지역명
지역명
01 | 춘천 | 01. 춘천
02 | 강릉 | 02. 강릉
03 | 서울 | 03. 서울
04 | 인천 | 04. 인천
05 | 원주 | 05. 원주
06 | 청주 | 06. 청주
07 | 대전 | 07. 대전
08 | 대구 | 08. 대구
09 | 전주 | 09. 전주
10 | 광주 | 10. 광주
11 | 부산 | 11. 부산
12 | 목포 | 12. 목포
13 | 서산 | 13. 서산
14 | 진주 | 14. 진주
15 | 포항 | 15. 포항
16 | 제주 | 16. 제주
17 | 안동 | 17. 안동
18 | 수원 | 18. 수원
19 | 대관 | 19. 대관
20 | 추풍 | 20. 추풍

## 추풍
항목 | 전일사량_수평_0 | 전일사량_남_30 | 전일사량_남_45 | 전일사량_남_60 | 전일사량_남_90 | 전일사량_남동_30 | 전일사량_남동_45 | 전일사량_남동_60 | 전일사량_남동_90 | 전일사량_남서_30 | 전일사량_남서_45 | 전일사량_남서_60 | 전일사량_남서_90 | 전일사량_동_30 | 전일사량_동_45 | 전일사량_동_60 | 전일사량_동_90 | 전일사량_서_30 | 전일사량_서_45 | 전일사량_서_60 | 전일사량_서_90 | 전일사량_북서_30 | 전일사량_북서_45 | 전일사량_북서_60 | 전일사량_북서_90 | 전일사량_북동_30 | 전일사량_북동_45 | 전일사량_북동_60 | 전일사량_북동_90 | 전일사량_북_30 | 전일사량_북_45 | 전일사량_북_60 | 전일사량_북_90 | 외기온도 | 상대습도 | 직달일사량_수평_0 | 직달일사량_남_30 | 직달일사량_남_45 | 직달일사량_남_60 | 직달일사량_남_90 | 직달일사량_남동_30 | 직달일사량_남동_45 | 직달일사량_남동_60 | 직달일사량_남동_90 | 직달일사량_남서_30 | 직달일사량_남서_45 | 직달일사량_남서_60 | 직달일사량_남서_90 | 직달일사량_동_30 | 직달일사량_동_45 | 직달일사량_동_60 | 직달일사량_동_90 | 직달일사량_서_30 | 직달일사량_서_45 | 직달일사량_서_60 | 직달일사량_서_90 | 직달일사량_북서_30 | 직달일사량_북서_45 | 직달일사량_북서_60 | 직달일사량_북서_90 | 직달일사량_북동_30 | 직달일사량_북동_45 | 직달일사량_북동_60 | 직달일사량_북동_90 | 직달일사량_북_30 | 직달일사량_북_45 | 직달일사량_북_60 | 직달일사량_북_90 | 산란일사량_수평_0 | 산란일사량_남_30 | 산란일사량_남_45 | 산란일사량_남_60 | 산란일사량_남_90 | 산란일사량_남동_30 | 산란일사량_남동_45 | 산란일사량_남동_60 | 산란일사량_남동_90 | 산란일사량_남서_30 | 산란일사량_남서_45 | 산란일사량_남서_60 | 산란일사량_남서_90 | 산란일사량_동_30 | 산란일사량_동_45 | 산란일사량_동_60 | 산란일사량_동_90 | 산란일사량_서_30 | 산란일사량_서_45 | 산란일사량_서_60 | 산란일사량_서_90 | 산란일사량_북서_30 | 산란일사량_북서_45 | 산란일사량_북서_60 | 산란일사량_북서_90 | 산란일사량_북동_30 | 산란일사량_북동_45 | 산란일사량_북동_60 | 산란일사량_북동_90 | 산란일사량_북_30 | 산란일사량_북_45 | 산란일사량_북_60 | 산란일사량_북_90 | 고도각_수평_0 | 고도각_남_30 | 고도각_남_45 | 고도각_남_60 | 고도각_남_90 | 고도각_남동_30 | 고도각_남동_45 | 고도각_남동_60 | 고도각_남동_90 | 고도각_남서_30 | 고도각_남서_45 | 고도각_남서_60 | 고도각_남서_90 | 고도각_동_30 | 고도각_동_45 | 고도각_동_60 | 고도각_동_90 | 고도각_서_30 | 고도각_서_45 | 고도각_서_60 | 고도각_서_90 | 고도각_북서_30 | 고도각_북서_45 | 고도각_북서_60 | 고도각_북서_90 | 고도각_북동_30 | 고도각_북동_45 | 고도각_북동_60 | 고도각_북동_90 | 고도각_북_30 | 고도각_북_45 | 고도각_북_60 | 고도각_북_90 | 방위각(우측)_수평_0 | 방위각(우측)_남_30 | 방위각(우측)_남_45 | 방위각(우측)_남_60 | 방위각(우측)_남_90 | 방위각(우측)_남동_30 | 방위각(우측)_남동_45 | 방위각(우측)_남동_60 | 방위각(우측)_남동_90 | 방위각(우측)_남서_30 | 방위각(우측)_남서_45 | 방위각(우측)_남서_60 | 방위각(우측)_남서_90 | 방위각(우측)_동_30 | 방위각(우측)_동_45 | 방위각(우측)_동_60 | 방위각(우측)_동_90 | 방위각(우측)_서_30 | 방위각(우측)_서_45 | 방위각(우측)_서_60 | 방위각(우측)_서_90 | 방위각(우측)_북서_30 | 방위각(우측)_북서_45 | 방위각(우측)_북서_60 | 방위각(우측)_북서_90 | 방위각(우측)_북동_30 | 방위각(우측)_북동_45 | 방위각(우측)_북동_60 | 방위각(우측)_북동_90 | 방위각(우측)_북_30 | 방위각(우측)_북_45 | 방위각(우측)_북_60 | 방위각(우측)_북_90 | 방위각(좌측)_수평_0 | 방위각(좌측)_남_30 | 방위각(좌측)_남_45 | 방위각(좌측)_남_60 | 방위각(좌측)_남_90 | 방위각(좌측)_남동_30 | 방위각(좌측)_남동_45 | 방위각(좌측)_남동_60 | 방위각(좌측)_남동_90 | 방위각(좌측)_남서_30 | 방위각(좌측)_남서_45 | 방위각(좌측)_남서_60 | 방위각(좌측)_남서_90 | 방위각(좌측)_동_30 | 방위각(좌측)_동_45 | 방위각(좌측)_동_60 | 방위각(좌측)_동_90 | 방위각(좌측)_서_30 | 방위각(좌측)_서_45 | 방위각(좌측)_서_60 | 방위각(좌측)_서_90 | 방위각(좌측)_북서_30 | 방위각(좌측)_북서_45 | 방위각(좌측)_북서_60 | 방위각(좌측)_북서_90 | 방위각(좌측)_북동_30 | 방위각(좌측)_북동_45 | 방위각(좌측)_북동_60 | 방위각(좌측)_북동_90 | 방위각(좌측)_북_30 | 방위각(좌측)_북_45 | 방위각(좌측)_북_60 | 방위각(좌측)_북_90 | 외부조도_수평_0 | 외부조도_남_30 | 외부조도_남_45 | 외부조도_남_60 | 외부조도_남_90 | 외부조도_남동_30 | 외부조도_남동_45 | 외부조도_남동_60 | 외부조도_남동_90 | 외부조도_남서_30 | 외부조도_남서_45 | 외부조도_남서_60 | 외부조도_남서_90 | 외부조도_동_30 | 외부조도_동_45 | 외부조도_동_60 | 외부조도_동_90 | 외부조도_서_30 | 외부조도_서_45 | 외부조도_서_60 | 외부조도_서_90 | 외부조도_북서_30 | 외부조도_북서_45 | 외부조도_북서_60 | 외부조도_북서_90 | 외부조도_북동_30 | 외부조도_북동_45 | 외부조도_북동_60 | 외부조도_북동_90 | 외부조도_북_30 | 외부조도_북_45 | 외부조도_북_60 | 외부조도_북_90 | 차양가동계수_자동제어_남_90 | 차양가동계수_자동제어_남동_90 | 차양가동계수_자동제어_남서_90 | 차양가동계수_자동제어_동_90 | 차양가동계수_자동제어_서_90 | 차양가동계수_자동제어_북서_90 | 차양가동계수_자동제어_북동_90 | 차양가동계수_자동제어_북_90 | 차양가동계수_수동제어_남_90 | 차양가동계수_수동제어_남동_90 | 차양가동계수_수동제어_남서_90 | 차양가동계수_수동제어_동_90 | 차양가동계수_수동제어_서_90 | 차양가동계수_수동제어_북서_90 | 차양가동계수_수동제어_북동_90 | 차양가동계수_수동제어_북_90 | 차양가동계수_채광제어_남_90 | 차양가동계수_채광제어_남동_90 | 차양가동계수_채광제어_남서_90 | 차양가동계수_채광제어_동_90 | 차양가동계수_채광제어_서_90 | 차양가동계수_채광제어_북서_90 | 차양가동계수_채광제어_북동_90 | 차양가동계수_채광제어_북_90 | 시간별 외기온도_1 | 시간별 외기온도_2 | 시간별 외기온도_3 | 시간별 외기온도_4 | 시간별 외기온도_5 | 시간별 외기온도_6 | 시간별 외기온도_7 | 시간별 외기온도_8 | 시간별 외기온도_9 | 시간별 외기온도_10 | 시간별 외기온도_11 | 시간별 외기온도_12 | 시간별 외기온도_13 | 시간별 외기온도_14 | 시간별 외기온도_15 | 시간별 외기온도_16 | 시간별 외기온도_17 | 시간별 외기온도_18 | 시간별 외기온도_19 | 시간별 외기온도_20 | 시간별 외기온도_21 | 시간별 외기온도_22 | 시간별 외기온도_23 | 시간별 외기온도_24 | 시간별 상대습도_1 | 시간별 상대습도_2 | 시간별 상대습도_3 | 시간별 상대습도_4 | 시간별 상대습도_5 | 시간별 상대습도_6 | 시간별 상대습도_7 | 시간별 상대습도_8 | 시간별 상대습도_9 | 시간별 상대습도_10 | 시간별 상대습도_11 | 시간별 상대습도_12 | 시간별 상대습도_13 | 시간별 상대습도_14 | 시간별 상대습도_15 | 시간별 상대습도_16 | 시간별 상대습도_17 | 시간별 상대습도_18 | 시간별 상대습도_19 | 시간별 상대습도_20 | 시간별 상대습도_21 | 시간별 상대습도_22 | 시간별 상대습도_23 | 시간별 상대습도_24 | 시간빈도_온도등급 1: θe = -7℃ | 시간빈도_온도등급 2: θe = 2℃ | 시간빈도_온도등급 3: θe = 7℃ | 시간빈도_온도등급 4: θe = 20℃ | 시간빈도_온도등급 5: θe = 27℃ | 난방도시_온도등급 1: θe = -7℃ | 난방도시_온도등급 2: θe = 2℃ | 난방도시_온도등급 3: θe = 7℃ | 히트펌프 선택운전_온도등급 1: θe = -7℃ | 히트펌프 선택운전_온도등급 2: θe = 2℃ | 히트펌프 선택운전_온도등급 3: θe = 7℃ | 히트펌프 선택운전_온도등급 4: θe = 20℃ | 히트펌프 병렬운전_온도등급 1: θe = -7℃ | 히트펌프 병렬운전_온도등급 2: θe = 2℃ | 히트펌프 병렬운전_온도등급 3: θe = 7℃ | 히트펌프 병렬운전_온도등급 4: θe = 20℃ | 히트펌프 부분병렬운전_온도등급 1: θe = -7℃ | 히트펌프 부분병렬운전_온도등급 2: θe = 2℃ | 히트펌프 부분병렬운전_온도등급 3: θe = 7℃ | 히트펌프 부분병렬운전_온도등급 4: θe = 20℃ | 태양열 집열기 외기온도차_수평 | 태양열 집열기 외기온도차_남 | 태양열 집열기 외기온도차_남동 | 태양열 집열기 외기온도차_남서 | 태양열 집열기 외기온도차_동 | 태양열 집열기 외기온도차_서 | 태양열 집열기 외기온도차_북서 | 태양열 집열기 외기온도차_북동 | 태양열 집열기 외기온도차_북 | 풍력 가동시간_0m/s 구간 | 풍력 가동시간_0.5m/s 구간 | 풍력 가동시간_1m/s 구간 | 풍력 가동시간_1.5m/s 구간 | 풍력 가동시간_2m/s 구간 | 풍력 가동시간_2.5m/s 구간 | 풍력 가동시간_3m/s 구간 | 풍력 가동시간_3.5m/s 구간 | 풍력 가동시간_4m/s 구간 | 풍력 가동시간_4.5m/s 구간 | 풍력 가동시간_5m/s 구간 | 풍력 가동시간_5.5m/s 구간 | 풍력 가동시간_6m/s 구간 | 풍력 가동시간_6.5m/s 구간 | 풍력 가동시간_7m/s 구간 | 풍력 가동시간_7.5m/s 구간 | 풍력 가동시간_8m/s 구간 | 풍력 가동시간_8.5m/s 구간 | 풍력 가동시간_9m/s 구간 | 풍력 가동시간_9.5m/s 구간 | 풍력 가동시간_10m/s 구간 | 풍력 가동시간_10.5m/s 구간 | 풍력 가동시간_11m/s 구간 | 풍력 가동시간_11.5m/s 구간 | 풍력 가동시간_12m/s 구간 | 풍력 가동시간_12.5m/s 구간 | 풍력 가동시간_13m/s 구간 | 풍력 가동시간_13.5m/s 구간 | 풍력 가동시간_14m/s 구간 | 풍력 가동시간_14.5m/s 구간 | 풍력 가동시간_15m/s 구간 | 풍력 가동시간_15.5m/s 구간 | 풍력 가동시간_16m/s 구간 | 난방부하_해석설계외기온도 | 냉방부하_해당 월 | 냉방부하_최고 온도 | 냉방부하_최고 절대습도 | 냉방부하_최고 수평 전일사량 | 냉방부하_최고 확산 일사량 | 냉방부하_수평 | 냉방부하_남 | 냉방부하_남동 | 냉방부하_남서 | 냉방부하_동 | 냉방부하_서 | 냉방부하_북서 | 냉방부하_북동 | 냉방부하_북 | 관측고도 | 고도 | 경도
지역 | 추풍 | 추풍 | 추풍 | 추풍 | 추풍 | 추풍 | 추풍 | 추풍 | 추풍 | 추풍 | 추풍 | 추풍 | 추풍 | 추풍 | 추풍 | 추풍 | 추풍 | 추풍 | 추풍 | 추풍 | 추풍 | 추풍 | 추풍 | 추풍 | 추풍 | 추풍 | 추풍 | 추풍 | 추풍 | 추풍 | 추풍 | 추풍 | 추풍 | 추풍 | 추풍 | 추풍 | 추풍 | 추풍 | 추풍 | 추풍 | 추풍 | 추풍 | 추풍 | 추풍 | 추풍 | 추풍 | 추풍 | 추풍 | 추풍 | 추풍 | 추풍 | 추풍 | 추풍 | 추풍 | 추풍 | 추풍 | 추풍 | 추풍 | 추풍 | 추풍 | 추풍 | 추풍 | 추풍 | 추풍 | 추풍 | 추풍 | 추풍 | 추풍 | 추풍 | 추풍 | 추풍 | 추풍 | 추풍 | 추풍 | 추풍 | 추풍 | 추풍 | 추풍 | 추풍 | 추풍 | 추풍 | 추풍 | 추풍 | 추풍 | 추풍 | 추풍 | 추풍 | 추풍 | 추풍 | 추풍 | 추풍 | 추풍 | 추풍 | 추풍 | 추풍 | 추풍 | 추풍 | 추풍 | 추풍 | 추풍 | 추풍 | 추풍 | 추풍 | 추풍 | 추풍 | 추풍 | 추풍 | 추풍 | 추풍 | 추풍 | 추풍 | 추풍 | 추풍 | 추풍 | 추풍 | 추풍 | 추풍 | 추풍 | 추풍 | 추풍 | 추풍 | 추풍 | 추풍 | 추풍 | 추풍 | 추풍 | 추풍 | 추풍 | 추풍 | 추풍 | 추풍 | 추풍 | 추풍 | 추풍 | 추풍 | 추풍 | 추풍 | 추풍 | 추풍 | 추풍 | 추풍 | 추풍 | 추풍 | 추풍 | 추풍 | 추풍 | 추풍 | 추풍 | 추풍 | 추풍 | 추풍 | 추풍 | 추풍 | 추풍 | 추풍 | 추풍 | 추풍 | 추풍 | 추풍 | 추풍 | 추풍 | 추풍 | 추풍 | 추풍 | 추풍 | 추풍 | 추풍 | 추풍 | 추풍 | 추풍 | 추풍 | 추풍 | 추풍 | 추풍 | 추풍 | 추풍 | 추풍 | 추풍 | 추풍 | 추풍 | 추풍 | 추풍 | 추풍 | 추풍 | 추풍 | 추풍 | 추풍 | 추풍 | 추풍 | 추풍 | 추풍 | 추풍 | 추풍 | 추풍 | 추풍 | 추풍 | 추풍 | 추풍 | 추풍 | 추풍 | 추풍 | 추풍 | 추풍 | 추풍 | 추풍 | 추풍 | 추풍 | 추풍 | 추풍 | 추풍 | 추풍 | 추풍 | 추풍 | 추풍 | 추풍 | 추풍 | 추풍 | 추풍 | 추풍 | 추풍 | 추풍 | 추풍 | 추풍 | 추풍 | 추풍 | 추풍 | 추풍 | 추풍 | 추풍 | 추풍 | 추풍 | 추풍 | 추풍 | 추풍 | 추풍 | 추풍 | 추풍 | 추풍 | 추풍 | 추풍 | 추풍 | 추풍 | 추풍 | 추풍 | 추풍 | 추풍 | 추풍 | 추풍 | 추풍 | 추풍 | 추풍 | 추풍 | 추풍 | 추풍 | 추풍 | 추풍 | 추풍 | 추풍 | 추풍 | 추풍 | 추풍 | 추풍 | 추풍 | 추풍 | 추풍 | 추풍 | 추풍 | 추풍 | 추풍 | 추풍 | 추풍 | 추풍 | 추풍 | 추풍 | 추풍 | 추풍 | 추풍 | 추풍 | 추풍 | 추풍 | 추풍 | 추풍 | 추풍 | 추풍 | 추풍 | 추풍 | 추풍 | 추풍 | 추풍 | 추풍 | 추풍 | 추풍 | 추풍 | 추풍 | 추풍 | 추풍 | 추풍 | 추풍 | 추풍 | 추풍 | 추풍 | 추풍 | 추풍 | 추풍 | 추풍 | 추풍 | 추풍 | 추풍 | 추풍 | 추풍 | 추풍 | 추풍 | 추풍 | 추풍 | 추풍 | 추풍 | 추풍 | 추풍 | 추풍 | 추풍 | 추풍 | 추풍 | 추풍 | 추풍 | 추풍 | 추풍 | 추풍 | 추풍 | 추풍 | 추풍 | 추풍 | 추풍 | 추풍 | 추풍 | 추풍 | 추풍 | 추풍 | 추풍 | 추풍 | 추풍 | 추풍 | 추풍 | 추풍 | 추풍 | 추풍 | 추풍 | 추풍 | 추풍 | 추풍 | 추풍 | 추풍 | 추풍 | 추풍 | 추풍 | 추풍 | 추풍 | 추풍 | 추풍 | 추풍 | 추풍 | 추풍 | 추풍 | 추풍 | 추풍 | 추풍 | 추풍 | 추풍 | 추풍 | 추풍 | 추풍 | 추풍 | 추풍 | 추풍 | 추풍 | 추풍 | 추풍 | 추풍 | 추풍 | 추풍 | 추풍 | 추풍 | 추풍 | 추풍 | 추풍 | 추풍
구분 | 전일사량 | 전일사량 | 전일사량 | 전일사량 | 전일사량 | 전일사량 | 전일사량 | 전일사량 | 전일사량 | 전일사량 | 전일사량 | 전일사량 | 전일사량 | 전일사량 | 전일사량 | 전일사량 | 전일사량 | 전일사량 | 전일사량 | 전일사량 | 전일사량 | 전일사량 | 전일사량 | 전일사량 | 전일사량 | 전일사량 | 전일사량 | 전일사량 | 전일사량 | 전일사량 | 전일사량 | 전일사량 | 전일사량 | 외기온도 | 상대습도 | 직달일사량 | 직달일사량 | 직달일사량 | 직달일사량 | 직달일사량 | 직달일사량 | 직달일사량 | 직달일사량 | 직달일사량 | 직달일사량 | 직달일사량 | 직달일사량 | 직달일사량 | 직달일사량 | 직달일사량 | 직달일사량 | 직달일사량 | 직달일사량 | 직달일사량 | 직달일사량 | 직달일사량 | 직달일사량 | 직달일사량 | 직달일사량 | 직달일사량 | 직달일사량 | 직달일사량 | 직달일사량 | 직달일사량 | 직달일사량 | 직달일사량 | 직달일사량 | 직달일사량 | 산란일사량 | 산란일사량 | 산란일사량 | 산란일사량 | 산란일사량 | 산란일사량 | 산란일사량 | 산란일사량 | 산란일사량 | 산란일사량 | 산란일사량 | 산란일사량 | 산란일사량 | 산란일사량 | 산란일사량 | 산란일사량 | 산란일사량 | 산란일사량 | 산란일사량 | 산란일사량 | 산란일사량 | 산란일사량 | 산란일사량 | 산란일사량 | 산란일사량 | 산란일사량 | 산란일사량 | 산란일사량 | 산란일사량 | 산란일사량 | 산란일사량 | 산란일사량 | 산란일사량 | 고도각 | 고도각 | 고도각 | 고도각 | 고도각 | 고도각 | 고도각 | 고도각 | 고도각 | 고도각 | 고도각 | 고도각 | 고도각 | 고도각 | 고도각 | 고도각 | 고도각 | 고도각 | 고도각 | 고도각 | 고도각 | 고도각 | 고도각 | 고도각 | 고도각 | 고도각 | 고도각 | 고도각 | 고도각 | 고도각 | 고도각 | 고도각 | 고도각 | 방위각(우측) | 방위각(우측) | 방위각(우측) | 방위각(우측) | 방위각(우측) | 방위각(우측) | 방위각(우측) | 방위각(우측) | 방위각(우측) | 방위각(우측) | 방위각(우측) | 방위각(우측) | 방위각(우측) | 방위각(우측) | 방위각(우측) | 방위각(우측) | 방위각(우측) | 방위각(우측) | 방위각(우측) | 방위각(우측) | 방위각(우측) | 방위각(우측) | 방위각(우측) | 방위각(우측) | 방위각(우측) | 방위각(우측) | 방위각(우측) | 방위각(우측) | 방위각(우측) | 방위각(우측) | 방위각(우측) | 방위각(우측) | 방위각(우측) | 방위각(좌측) | 방위각(좌측) | 방위각(좌측) | 방위각(좌측) | 방위각(좌측) | 방위각(좌측) | 방위각(좌측) | 방위각(좌측) | 방위각(좌측) | 방위각(좌측) | 방위각(좌측) | 방위각(좌측) | 방위각(좌측) | 방위각(좌측) | 방위각(좌측) | 방위각(좌측) | 방위각(좌측) | 방위각(좌측) | 방위각(좌측) | 방위각(좌측) | 방위각(좌측) | 방위각(좌측) | 방위각(좌측) | 방위각(좌측) | 방위각(좌측) | 방위각(좌측) | 방위각(좌측) | 방위각(좌측) | 방위각(좌측) | 방위각(좌측) | 방위각(좌측) | 방위각(좌측) | 방위각(좌측) | 외부조도 | 외부조도 | 외부조도 | 외부조도 | 외부조도 | 외부조도 | 외부조도 | 외부조도 | 외부조도 | 외부조도 | 외부조도 | 외부조도 | 외부조도 | 외부조도 | 외부조도 | 외부조도 | 외부조도 | 외부조도 | 외부조도 | 외부조도 | 외부조도 | 외부조도 | 외부조도 | 외부조도 | 외부조도 | 외부조도 | 외부조도 | 외부조도 | 외부조도 | 외부조도 | 외부조도 | 외부조도 | 외부조도 | 차양가동계수_자동제어 | 차양가동계수_자동제어 | 차양가동계수_자동제어 | 차양가동계수_자동제어 | 차양가동계수_자동제어 | 차양가동계수_자동제어 | 차양가동계수_자동제어 | 차양가동계수_자동제어 | 차양가동계수_수동제어 | 차양가동계수_수동제어 | 차양가동계수_수동제어 | 차양가동계수_수동제어 | 차양가동계수_수동제어 | 차양가동계수_수동제어 | 차양가동계수_수동제어 | 차양가동계수_수동제어 | 차양가동계수_채광제어 | 차양가동계수_채광제어 | 차양가동계수_채광제어 | 차양가동계수_채광제어 | 차양가동계수_채광제어 | 차양가동계수_채광제어 | 차양가동계수_채광제어 | 차양가동계수_채광제어 | 시간별 외기온도 | 시간별 외기온도 | 시간별 외기온도 | 시간별 외기온도 | 시간별 외기온도 | 시간별 외기온도 | 시간별 외기온도 | 시간별 외기온도 | 시간별 외기온도 | 시간별 외기온도 | 시간별 외기온도 | 시간별 외기온도 | 시간별 외기온도 | 시간별 외기온도 | 시간별 외기온도 | 시간별 외기온도 | 시간별 외기온도 | 시간별 외기온도 | 시간별 외기온도 | 시간별 외기온도 | 시간별 외기온도 | 시간별 외기온도 | 시간별 외기온도 | 시간별 외기온도 | 시간별 상대습도 | 시간별 상대습도 | 시간별 상대습도 | 시간별 상대습도 | 시간별 상대습도 | 시간별 상대습도 | 시간별 상대습도 | 시간별 상대습도 | 시간별 상대습도 | 시간별 상대습도 | 시간별 상대습도 | 시간별 상대습도 | 시간별 상대습도 | 시간별 상대습도 | 시간별 상대습도 | 시간별 상대습도 | 시간별 상대습도 | 시간별 상대습도 | 시간별 상대습도 | 시간별 상대습도 | 시간별 상대습도 | 시간별 상대습도 | 시간별 상대습도 | 시간별 상대습도 | 시간빈도 | 시간빈도 | 시간빈도 | 시간빈도 | 시간빈도 | 난방도시 | 난방도시 | 난방도시 | 히트펌프 선택운전 | 히트펌프 선택운전 | 히트펌프 선택운전 | 히트펌프 선택운전 | 히트펌프 병렬운전 | 히트펌프 병렬운전 | 히트펌프 병렬운전 | 히트펌프 병렬운전 | 히트펌프 부분병렬운전 | 히트펌프 부분병렬운전 | 히트펌프 부분병렬운전 | 히트펌프 부분병렬운전 | 태양열 집열기 외기온도차 | 태양열 집열기 외기온도차 | 태양열 집열기 외기온도차 | 태양열 집열기 외기온도차 | 태양열 집열기 외기온도차 | 태양열 집열기 외기온도차 | 태양열 집열기 외기온도차 | 태양열 집열기 외기온도차 | 태양열 집열기 외기온도차 | 풍력 가동시간 | 풍력 가동시간 | 풍력 가동시간 | 풍력 가동시간 | 풍력 가동시간 | 풍력 가동시간 | 풍력 가동시간 | 풍력 가동시간 | 풍력 가동시간 | 풍력 가동시간 | 풍력 가동시간 | 풍력 가동시간 | 풍력 가동시간 | 풍력 가동시간 | 풍력 가동시간 | 풍력 가동시간 | 풍력 가동시간 | 풍력 가동시간 | 풍력 가동시간 | 풍력 가동시간 | 풍력 가동시간 | 풍력 가동시간 | 풍력 가동시간 | 풍력 가동시간 | 풍력 가동시간 | 풍력 가동시간 | 풍력 가동시간 | 풍력 가동시간 | 풍력 가동시간 | 풍력 가동시간 | 풍력 가동시간 | 풍력 가동시간 | 풍력 가동시간 | 난방부하 | 냉방부하 | 냉방부하 | 냉방부하 | 냉방부하 | 냉방부하 | 냉방부하 | 냉방부하 | 냉방부하 | 냉방부하 | 냉방부하 | 냉방부하 | 냉방부하 | 냉방부하 | 냉방부하 | 관측고도 | 고도 | 경도
방향 | 수평 | 남 | 남 | 남 | 남 | 남동 | 남동 | 남동 | 남동 | 남서 | 남서 | 남서 | 남서 | 동 | 동 | 동 | 동 | 서 | 서 | 서 | 서 | 북서 | 북서 | 북서 | 북서 | 북동 | 북동 | 북동 | 북동 | 북 | 북 | 북 | 북 | 외기온도 | 상대습도 | 수평 | 남 | 남 | 남 | 남 | 남동 | 남동 | 남동 | 남동 | 남서 | 남서 | 남서 | 남서 | 동 | 동 | 동 | 동 | 서 | 서 | 서 | 서 | 북서 | 북서 | 북서 | 북서 | 북동 | 북동 | 북동 | 북동 | 북 | 북 | 북 | 북 | 수평 | 남 | 남 | 남 | 남 | 남동 | 남동 | 남동 | 남동 | 남서 | 남서 | 남서 | 남서 | 동 | 동 | 동 | 동 | 서 | 서 | 서 | 서 | 북서 | 북서 | 북서 | 북서 | 북동 | 북동 | 북동 | 북동 | 북 | 북 | 북 | 북 | 수평 | 남 | 남 | 남 | 남 | 남동 | 남동 | 남동 | 남동 | 남서 | 남서 | 남서 | 남서 | 동 | 동 | 동 | 동 | 서 | 서 | 서 | 서 | 북서 | 북서 | 북서 | 북서 | 북동 | 북동 | 북동 | 북동 | 북 | 북 | 북 | 북 | 수평 | 남 | 남 | 남 | 남 | 남동 | 남동 | 남동 | 남동 | 남서 | 남서 | 남서 | 남서 | 동 | 동 | 동 | 동 | 서 | 서 | 서 | 서 | 북서 | 북서 | 북서 | 북서 | 북동 | 북동 | 북동 | 북동 | 북 | 북 | 북 | 북 | 수평 | 남 | 남 | 남 | 남 | 남동 | 남동 | 남동 | 남동 | 남서 | 남서 | 남서 | 남서 | 동 | 동 | 동 | 동 | 서 | 서 | 서 | 서 | 북서 | 북서 | 북서 | 북서 | 북동 | 북동 | 북동 | 북동 | 북 | 북 | 북 | 북 | 수평 | 남 | 남 | 남 | 남 | 남동 | 남동 | 남동 | 남동 | 남서 | 남서 | 남서 | 남서 | 동 | 동 | 동 | 동 | 서 | 서 | 서 | 서 | 북서 | 북서 | 북서 | 북서 | 북동 | 북동 | 북동 | 북동 | 북 | 북 | 북 | 북 | 남 | 남동 | 남서 | 동 | 서 | 북서 | 북동 | 북 | 남 | 남동 | 남서 | 동 | 서 | 북서 | 북동 | 북 | 남 | 남동 | 남서 | 동 | 서 | 북서 | 북동 | 북 | 1 | 2 | 3 | 4 | 5 | 6 | 7 | 8 | 9 | 10 | 11 | 12 | 13 | 14 | 15 | 16 | 17 | 18 | 19 | 20 | 21 | 22 | 23 | 24 | 1 | 2 | 3 | 4 | 5 | 6 | 7 | 8 | 9 | 10 | 11 | 12 | 13 | 14 | 15 | 16 | 17 | 18 | 19 | 20 | 21 | 22 | 23 | 24 | 온도등급 1: θe = -7℃ | 온도등급 2: θe = 2℃ | 온도등급 3: θe = 7℃ | 온도등급 4: θe = 20℃ | 온도등급 5: θe = 27℃ | 온도등급 1: θe = -7℃ | 온도등급 2: θe = 2℃ | 온도등급 3: θe = 7℃ | 온도등급 1: θe = -7℃ | 온도등급 2: θe = 2℃ | 온도등급 3: θe = 7℃ | 온도등급 4: θe = 20℃ | 온도등급 1: θe = -7℃ | 온도등급 2: θe = 2℃ | 온도등급 3: θe = 7℃ | 온도등급 4: θe = 20℃ | 온도등급 1: θe = -7℃ | 온도등급 2: θe = 2℃ | 온도등급 3: θe = 7℃ | 온도등급 4: θe = 20℃ | 수평 | 남 | 남동 | 남서 | 동 | 서 | 북서 | 북동 | 북 | 0 | 0.5 | 1 | 1.5 | 2 | 2.5 | 3 | 3.5 | 4 | 4.5 | 5 | 5.5 | 6 | 6.5 | 7 | 7.5 | 8 | 8.5 | 9 | 9.5 | 10 | 10.5 | 11 | 11.5 | 12 | 12.5 | 13 | 13.5 | 14 | 14.5 | 15 | 15.5 | 16 | 해석설계외기온도 | 해당 월 | 최고 온도 | 최고 절대습도 | 최고 수평 전일사량 | 최고 확산 일사량 | 수평 | 남 | 남동 | 남서 | 동 | 서 | 북서 | 북동 | 북 | - | - | -
각도 | 0 | 30 | 45 | 60 | 90 | 30 | 45 | 60 | 90 | 30 | 45 | 60 | 90 | 30 | 45 | 60 | 90 | 30 | 45 | 60 | 90 | 30 | 45 | 60 | 90 | 30 | 45 | 60 | 90 | 30 | 45 | 60 | 90 | 외기온도 | 상대습도 | 0 | 30 | 45 | 60 | 90 | 30 | 45 | 60 | 90 | 30 | 45 | 60 | 90 | 30 | 45 | 60 | 90 | 30 | 45 | 60 | 90 | 30 | 45 | 60 | 90 | 30 | 45 | 60 | 90 | 30 | 45 | 60 | 90 | 0 | 30 | 45 | 60 | 90 | 30 | 45 | 60 | 90 | 30 | 45 | 60 | 90 | 30 | 45 | 60 | 90 | 30 | 45 | 60 | 90 | 30 | 45 | 60 | 90 | 30 | 45 | 60 | 90 | 30 | 45 | 60 | 90 | 0 | 30 | 45 | 60 | 90 | 30 | 45 | 60 | 90 | 30 | 45 | 60 | 90 | 30 | 45 | 60 | 90 | 30 | 45 | 60 | 90 | 30 | 45 | 60 | 90 | 30 | 45 | 60 | 90 | 30 | 45 | 60 | 90 | 0 | 30 | 45 | 60 | 90 | 30 | 45 | 60 | 90 | 30 | 45 | 60 | 90 | 30 | 45 | 60 | 90 | 30 | 45 | 60 | 90 | 30 | 45 | 60 | 90 | 30 | 45 | 60 | 90 | 30 | 45 | 60 | 90 | 0 | 30 | 45 | 60 | 90 | 30 | 45 | 60 | 90 | 30 | 45 | 60 | 90 | 30 | 45 | 60 | 90 | 30 | 45 | 60 | 90 | 30 | 45 | 60 | 90 | 30 | 45 | 60 | 90 | 30 | 45 | 60 | 90 | 0 | 30 | 45 | 60 | 90 | 30 | 45 | 60 | 90 | 30 | 45 | 60 | 90 | 30 | 45 | 60 | 90 | 30 | 45 | 60 | 90 | 30 | 45 | 60 | 90 | 30 | 45 | 60 | 90 | 30 | 45 | 60 | 90 | 90 | 90 | 90 | 90 | 90 | 90 | 90 | 90 | 90 | 90 | 90 | 90 | 90 | 90 | 90 | 90 | 90 | 90 | 90 | 90 | 90 | 90 | 90 | 90 | 1 | 2 | 3 | 4 | 5 | 6 | 7 | 8 | 9 | 10 | 11 | 12 | 13 | 14 | 15 | 16 | 17 | 18 | 19 | 20 | 21 | 22 | 23 | 24 | 1 | 2 | 3 | 4 | 5 | 6 | 7 | 8 | 9 | 10 | 11 | 12 | 13 | 14 | 15 | 16 | 17 | 18 | 19 | 20 | 21 | 22 | 23 | 24 | [h] | [h] | [h] | [h] | [h] | [Kh] | [Kh] | [Kh] | [h] | [h] | [h] | [h] | [h] | [h] | [h] | [h] | [h] | [h] | [h] | [h] | 90 | 90 | 90 | 90 | 90 | 90 | 90 | 90 | 90 | 0 | 0.5 | 1 | 1.5 | 2 | 2.5 | 3 | 3.5 | 4 | 4.5 | 5 | 5.5 | 6 | 6.5 | 7 | 7.5 | 8 | 8.5 | 9 | 9.5 | 10 | 10.5 | 11 | 11.5 | 12 | 12.5 | 13 | 13.5 | 14 | 14.5 | 15 | 15.5 | 16 | - | - | - | - | - | - | - | - | - | - | - | - | - | - | - | - | - | -
1 | 96.5289 | 158.1591 | 176.3548 | 184.2766 | 167.8759 | 137.1373 | 147.0922 | 148.8104 | 128.0456 | 139.5678 | 150.0893 | 152.4075 | 132.3625 | 93.007 | 89.1128 | 83.28 | 68.9441 | 95.4129 | 92.1706 | 87.5907 | 72.0964 | 51.8473 | 40.3145 | 36.0447 | 34.0879 | 50.4906 | 39.3508 | 35.2282 | 33.9439 | 28.9816 | 28.1331 | 29.6748 | 31.8448 | -2.1433 | 5000% | 57.5233 | 99.7765 | 111.3291 | 115.2948 | 99.9199 | 84.8815 | 90.4334 | 89.9629 | 71.3591 | 85.46 | 91.0924 | 90.7569 | 72.2933 | 51.7303 | 46.4767 | 40.2013 | 26.1345 | 52.1746 | 47.1025 | 41.4445 | 26.876 | 19.965 | 9.0311 | 4.2541 | 1.2294 | 19.6337 | 8.6867 | 3.9321 | 1.115 | 3.2572 | 0 | 0 | 0 | 43.669 | 66.1551 | 73.611 | 77.7974 | 75.4622 | 59.4299 | 64.3071 | 66.7292 | 63.332 | 60.4663 | 65.5824 | 68.2195 | 65.111 | 46.4032 | 47.6514 | 48.3013 | 46.956 | 47.4152 | 48.9874 | 49.8773 | 48.2478 | 33.7942 | 32.2315 | 32.299 | 33.6784 | 33.2999 | 31.8594 | 32.0487 | 33.6254 | 26.0232 | 27.1411 | 29.1111 | 32.2288 | 27.9 | 27.3155 | 27.1592 | 27.0239 | 26.7327 | 27.4311 | 27.2419 | 27.0341 | 26.494 | 27.3846 | 27.2134 | 27.009 | 26.4456 | 27.2535 | 26.2676 | 24.9728 | 22.0047 | 27.2397 | 26.2446 | 25.035 | 22.0162 | 26.9186 | 22.4977 | 17.4291 | 11.0402 | 26.9258 | 22.4643 | 17.2961 | 10.1438 | 32.3466 | 0 | 0 | 0 | 0 | 6 | 6 | 6 | 6 | 8 | 8 | 8 | 8 | 3 | 3 | 3 | 3 | 3.8241 | 3.8241 | 3.8241 | 3.8241 | 0 | 0 | 0 | 0 | 0 | 0 | 0 | 0 | 2.8096 | 2.8096 | 2.8096 | 2.8096 |  |  |  |  | 0 | -9 | -9 | -9 | -9 | -3 | -3 | -3 | -3 | -8 | -8 | -8 | -8 | 0 | 0 | 0 | 0 | -3.3947 | -3.3947 | -3.3947 | -3.3947 | -2.4452 | -2.4452 | -2.4452 | -2.4452 | 0 | 0 | 0 | 0 | -1.8523 | -1.8523 | -1.8523 | -1.8523 | 29523.0224 | 48451.4122 | 54002.8843 | 56377.8798 | 51178.5346 | 42020.944 | 45020.2377 | 45548.4447 | 39069.1051 | 42599.4834 | 45734.2881 | 46391.8157 | 40046.3878 | 28388.9411 | 27118.7274 | 25419.8302 | 20896.2973 | 28911.1378 | 27833.44 | 26405.5512 | 21656.3323 | 15414.6333 | 11687.2377 | 10283.11 | 9858.6543 | 15125.1991 | 11425.6953 | 10065.9233 | 9759.5489 | 8198.1836 | 7534.9769 | 8120.1508 | 9107.1476 | 0.66676 | 0.51213 | 0.5447 | 0.13918 | 0.21652 | 0 | 0 | 0 | 0.6148 | 0.45443 | 0.48333 | 0.10516 | 0.16359 | 0 | 0 | 0 | 0.62272 | 0.48047 | 0.48047 | 0.33821 | 0.33821 | 0.19438 | 0.19438 | 0.050544 | -3.1935 | -3.5258 | -3.7871 | -4.1806 | -4.5613 | -4.7129 | -4.9387 | -5.1839 | -4.1387 | -2.7129 | -1.4516 | -0.27097 | 0.59355 | 1.1032 | 1.3839 | 1.229 | 0.54194 | -0.42258 | -1.0613 | -1.6774 | -2.0129 | -2.5742 | -2.7839 | -3.1 | 0.66387 | 0.67903 | 0.69581 | 0.70742 | 0.71645 | 0.7171 | 0.71903 | 0.7229 | 0.68484 | 0.63097 | 0.56968 | 0.51903 | 0.4729 | 0.46419 | 0.45613 | 0.46613 | 0.49097 | 0.52677 | 0.54935 | 0.58258 | 0.60161 | 0.63129 | 0.64194 | 0.6571 | 337.2 | 360 | 46.8 | 0 | 0 | 8763.6 | 7051.9 | 667.2 | 0.53168 | 0.10491 | 0 | 0 | 0.45103 | 0 | 0 | 0 | 0.49582 | 0 | 0 | 0 | 73.8953 | 68.6848 | 57.9653 | 66.6667 | 57.2017 | 51.0774 | 47.567 | 33.3133 | 0.00046172 | 27 | 68 | 61 | 41 | 40 | 56 | 72 | 76 | 72 | 55 | 47 | 41 | 29 | 29 | 19 | 9 | 2 | 0 | 0 | 0 | 0 | 0 | 0 | 0 | 0 | 0 | 0 | 0 | 0 | 0 | 0 | 0 | 0 | 0 | 0 | 0 | 0 | 0 | 0 | 0 | 0 | 0 | 0 | 0 | 0 | 0 | 0 | 0 | 245 | 127.9944 | 36.2201
2 | 133.7027 | 190.1499 | 203.2185 | 204.7523 | 173.5912 | 170.7499 | 176.6808 | 173.1521 | 140.8623 | 171.5577 | 177.4847 | 174.2138 | 142.1079 | 127.5142 | 120.24 | 111.1521 | 88.8336 | 129.0277 | 122.5878 | 113.6101 | 89.3761 | 83.6507 | 65.2266 | 54.7842 | 46.3961 | 82.2898 | 64.183 | 54.7119 | 46.8715 | 57.7788 | 37.2173 | 38.2739 | 39.4564 | -0.29673 | 5500% | 71.6167 | 107.571 | 115.0569 | 114.7018 | 91.0984 | 94.205 | 96.5151 | 92.5419 | 67.8876 | 94.5499 | 96.7675 | 92.8562 | 68.0677 | 63.9565 | 57.1346 | 49.2809 | 31.0322 | 64.341 | 57.5456 | 49.6088 | 31.3174 | 33.3779 | 18.7651 | 10.397 | 3.6729 | 33.3566 | 18.8084 | 10.3296 | 3.4499 | 17.0071 | 0.0020062 | 0 | 0 | 49.3985 | 67.3909 | 72.6677 | 74.9245 | 69.9795 | 63.1486 | 66.9977 | 68.463 | 63.867 | 62.1442 | 65.452 | 66.555 | 61.8106 | 52.9808 | 54.0924 | 54.4271 | 51.9271 | 51.6635 | 52.4451 | 52.5772 | 50.2499 | 40.4112 | 38.2677 | 37.7828 | 38.3719 | 41.225 | 39.0731 | 38.4123 | 38.6873 | 33.7043 | 30.3253 | 32.3983 | 35.6012 | 34.0151 | 33.4887 | 33.3191 | 33.1601 | 32.772 | 33.6066 | 33.3717 | 33.0697 | 32.0256 | 33.4871 | 33.2505 | 32.9307 | 31.8268 | 33.4392 | 32.2688 | 30.7126 | 26.8126 | 33.2289 | 32.035 | 30.4811 | 26.53 | 33.2992 | 29.5789 | 24.3666 | 16.9441 | 33.496 | 29.8847 | 24.571 | 16.2841 | 36.5954 | 45.096 | 0 | 0 | 0 | 9 | 9 | 9 | 9 | 9.7974 | 9.7974 | 9.7974 | 9.7974 | 1.364 | 1.364 | 1.364 | 1.364 | 6.9686 | 6.9686 | 6.9686 | 6.9686 | 0 | 0 | 0 | 0 | 0 | 0 | 0 | 0 | 5.3958 | 5.3958 | 5.3958 | 5.3958 |  |  |  |  | 0 | -6.617 | -6.617 | -6.617 | -6.617 | -2 | -2 | -2 | -2 | -7.9769 | -7.9769 | -7.9769 | -7.9769 | 0 | 0 | 0 | 0 | -5.2089 | -5.2089 | -5.2089 | -5.2089 | -3.5952 | -3.5952 | -3.5952 | -3.5952 | 0 | 0 | 0 | 0 | -2.5637 | -2.5637 | -2.5637 | -2.5637 | 36828.5399 | 53330.9291 | 57232.4991 | 57810.343 | 49066.5264 | 47891.806 | 49744.846 | 48948.0521 | 39965.5108 | 47635.5366 | 49274.31 | 48374.483 | 39302.9934 | 35340.9943 | 33493.8149 | 31135.4181 | 24800.0198 | 35004.2019 | 33052.104 | 30596.656 | 24286.3578 | 21961.8359 | 16701.4957 | 13945.8344 | 12164.2746 | 22228.6855 | 16993.9021 | 14157.1713 | 12228.185 | 14864.8971 | 8510.9429 | 9155.4448 | 10263.3031 | 0.62136 | 0.46293 | 0.5774 | 0.24164 | 0.26808 | 0 | 0 | 0 | 0.57294 | 0.41077 | 0.51234 | 0.18257 | 0.20255 | 0 | 0 | 0 | 0.66241 | 0.51007 | 0.51007 | 0.35774 | 0.35774 | 0.20499 | 0.20499 | 0.052248 | -2.125 | -2.3036 | -2.5929 | -2.9286 | -2.9679 | -3.1607 | -3.3857 | -3.0214 | -1.7429 | -0.46071 | 0.64286 | 2.0179 | 3.1464 | 3.7571 | 3.8857 | 3.7464 | 3.0321 | 1.8571 | 0.84286 | -0.035714 | -0.65 | -1.2071 | -1.5786 | -1.8893 | 0.62964 | 0.63286 | 0.65571 | 0.67821 | 0.68393 | 0.67857 | 0.6875 | 0.68571 | 0.645 | 0.60107 | 0.5575 | 0.50429 | 0.46143 | 0.43429 | 0.42321 | 0.42429 | 0.4375 | 0.46214 | 0.48679 | 0.51357 | 0.55429 | 0.57821 | 0.605 | 0.62464 | 214.1 | 356.6 | 101.3 | 0 | 0 | 5569 | 6855.3 | 1222.1 | 0.40809 | 0.084638 | 0 | 0 | 0.33107 | 0 | 0 | 0 | 0.37624 | 0 | 0 | 0 | 76.2821 | 91.0971 | 78.3486 | 79.8645 | 71.853 | 55.5071 | 37.5208 | 29.4323 | 0.00046172 | 35 | 71 | 44 | 44 | 42 | 37 | 54 | 56 | 61 | 64 | 51 | 48 | 36 | 13 | 12 | 2 | 0 | 2 | 0 | 0 | 0 | 0 | 0 | 0 | 0 | 0 | 0 | 0 | 0 | 0 | 0 | 0 | 0
3 | 170.9847 | 212.8365 | 216.5138 | 208.087 | 158.0246 | 197.7999 | 196.7685 | 186.6641 | 142.3661 | 198.1326 | 196.9769 | 186.7279 | 142.3332 | 162.4861 | 152.363 | 139.5072 | 107.3845 | 162.5864 | 152.2317 | 139.2279 | 107.7867 | 122.1764 | 98.212 | 81.5047 | 63.9249 | 122.1214 | 98.1776 | 81.2633 | 63.3233 | 101.5598 | 60.1628 | 44.293 | 46.6898 | 4.9215 | 12100% | 96.6207 | 120.8101 | 120.8367 | 112.6286 | 74.2685 | 107.583 | 102.779 | 92.2978 | 57.3717 | 113.0188 | 110.1777 | 100.9487 | 65.9004 | 82.1634 | 70.8281 | 58.5647 | 33.3905 | 89.2586 | 79.7301 | 68.0052 | 41.3322 | 61.5015 | 41.962 | 27.0641 | 10.4718 | 56.5372 | 36.398 | 22.1301 | 7.7692 | 46.548 | 16.1132 | 0.068068 | 0.00025436 | 74.8182 | 88.2843 | 90.2676 | 88.8303 | 76.3088 | 85.1601 | 86.3614 | 85.0412 | 74.7669 | 84.2909 | 85.1097 | 83.5848 | 73.3712 | 76.9095 | 76.3929 | 74.6631 | 67.2455 | 75.7115 | 74.8879 | 73.061 | 66.0957 | 65.608 | 61.3973 | 58.4591 | 54.2288 | 66.4276 | 62.2807 | 59.1472 | 54.4591 | 60.4007 | 51.098 | 47.5464 | 48.4133 | 43.308 | 43.1388 | 43.0687 | 42.9936 | 42.7573 | 43.4548 | 43.3518 | 42.9302 | 40.8857 | 42.7033 | 42.3308 | 41.7166 | 39.3761 | 43.2756 | 42.1132 | 40.2254 | 34.6654 | 42.1149 | 40.6765 | 38.6721 | 33.2269 | 42.2591 | 39.4606 | 34.4999 | 24.1485 | 43.4461 | 41.015 | 36.0102 | 25.3362 | 43.7423 | 44.6103 | 17.7273 | 2.6009 | 0 | 9.0698 | 9.0698 | 9.0698 | 9.0698 | 10.3748 | 10.3748 | 10.3748 | 10.3748 | 5 | 5 | 5 | 5 | 7.3177 | 7.3177 | 7.3177 | 7.3177 | 1.3561 | 1.3561 | 1.3561 | 1.3561 | 0 | 0 | 0 | 0 | 5.3504 | 5.3504 | 5.3504 | 5.3504 |  |  |  |  | 0 | -9.6319 | -9.6319 | -9.6319 | -9.6319 | -2 | -2 | -2 | -2 | -11.0262 | -11.0262 | -11.0262 | -11.0262 | -1.8752 | -1.8752 | -1.8752 | -1.8752 | -8.4129 | -8.4129 | -8.4129 | -8.4129 | -6.7132 | -6.7132 | -6.7132 | -6.7132 | 0 | 0 | 0 | 0 | -5.3839 | -5.3839 | -5.3839 | -5.3839 | 43919.3401 | 53545.2064 | 54039.7777 | 51543.6525 | 38451.0689 | 49329.9551 | 48364.8386 | 45286.215 | 33614.3509 | 50439.2166 | 49858.4684 | 47041.3576 | 35343.512 | 40610.2738 | 37480.6988 | 33815.41 | 25389.5483 | 42047.5673 | 39277.0534 | 35703.3259 | 27048.5811 | 32307.3954 | 26085.8371 | 21454.226 | 16146.7964 | 31297.022 | 24953.6525 | 20412.5019 | 15529.7309 | 27186.424 | 16901.5962 | 11821.1738 | 12089.1837 | 0.50428 | 0.51611 | 0.54444 | 0.34718 | 0.38309 | 0 | 0 | 0 | 0.46499 | 0.45795 | 0.4831 | 0.26231 | 0.28945 | 0 | 0 | 0 | 0.61445 | 0.47429 | 0.47429 | 0.33414 | 0.33414 | 0.19216 | 0.19216 | 0.050188 | 2.3129 | 1.8419 | 1.4323 | 1.0774 | 0.7129 | 0.35484 | -0.077419 | 1.029 | 3.1935 | 5.1774 | 6.8032 | 8.3677 | 9.1581 | 9.8806 | 10.2871 | 10.3226 | 9.7065 | 8.4935 | 7.0065 | 5.7194 | 4.9968 | 4.0839 | 3.5194 | 2.7161 | 0.56677 | 0.58323 | 0.60419 | 0.62839 | 0.64742 | 0.66258 | 0.68355 | 0.65355 | 0.5729 | 0.4929 | 0.4329 | 0.38032 | 0.35903 | 0.33903 | 0.33097 | 0.32452 | 0.32065 | 0.34355 | 0.38 | 0.42903 | 0.45581 | 0.48968 | 0.51065 | 0.54935 | 55.4 | 318.2 | 331.2 | 39.2 | 0 | 1365.1 | 6037 | 3691.3 | 0.12329 | 0.089813 | 0 | 0 | 0.078216 | 0 | 0 | 0 | 0.078216 | 0 | 0 | 0 | 54.4667 | 53.956 | 49.1952 | 52.2856 | 45.876 | 43.1361 | 30.3106 | 28.1654 | 19.5843 | 54 | 65 | 55 | 28 | 53 | 61 | 61 | 68 | 73 | 57 | 71 | 34 | 29 | 10 | 11 | 7 | 6 | 1 | 0 | 0 | 0 | 0 | 0 | 0 | 0 | 0 | 0 | 0 | 0 | 0 | 0 | 0 | 0
4 | 197.6846 | 216.112 | 208.2915 | 189.635 | 125.215 | 210.4453 | 201.8939 | 185.3925 | 133.2015 | 206.5513 | 196.8041 | 179.653 | 127.8836 | 189.9124 | 177.1812 | 160.6723 | 120.603 | 184.6738 | 170.412 | 153.3339 | 114.589 | 159.4187 | 133.5045 | 110.945 | 82.1103 | 163.2112 | 138.3431 | 115.9283 | 85.2974 | 149.7296 | 114.2387 | 74.8753 | 58.9751 | 10.9862 | 21700% | 138.2458 | 150.7421 | 141.7569 | 123.2337 | 62.9399 | 140.4216 | 128.9822 | 111.6546 | 63.8415 | 146.0333 | 136.547 | 120.1128 | 71.1777 | 119.4353 | 103.9127 | 86.8271 | 51.2947 | 127.1497 | 113.8752 | 97.4304 | 59.4006 | 102.1119 | 77.5508 | 55.2831 | 25.7075 | 96.4483 | 70.2236 | 48.0811 | 21.5804 | 88.7067 | 53.8889 | 15.6427 | 0.90446 | 75.4674 | 82.1979 | 81.9693 | 79.3402 | 67.388 | 82.8114 | 83.825 | 83.0009 | 75.4872 | 80.7655 | 80.8929 | 79.6114 | 72.6583 | 79.6537 | 80.6348 | 80.3581 | 75.6206 | 76.7382 | 76.867 | 76.4518 | 72.8428 | 70.6639 | 67.7206 | 65.7651 | 63.6668 | 72.6725 | 70.4059 | 68.3246 | 64.7663 | 68.2565 | 62.0649 | 54.7362 | 53.4491 | 49.3409 | 49.9013 | 50.1421 | 50.3935 | 51.4322 | 49.5806 | 49.2197 | 48.2606 | 43.8845 | 49.1018 | 48.5985 | 47.5954 | 43.4425 | 48.6701 | 46.8242 | 43.9806 | 36.0421 | 47.9974 | 46.0975 | 43.4443 | 36.1235 | 47.8699 | 45.19 | 40.0851 | 28.311 | 48.5175 | 45.9609 | 40.4246 | 27.7236 | 48.3885 | 47.1238 | 40.0665 | 8.0535 | 0 | 19.8268 | 19.8268 | 19.8268 | 19.8268 | 19.6231 | 19.6231 | 19.6231 | 19.6231 | 15.7588 | 15.7588 | 15.7588 | 15.7588 | 16.0333 | 16.0333 | 16.0333 | 16.0333 | 12.5129 | 12.5129 | 12.5129 | 12.5129 | 0 | 0 | 0 | 0 | 13.3444 | 13.3444 | 13.3444 | 13.3444 |  |  |  |  | 0 | -20.5049 | -20.5049 | -20.5049 | -20.5049 | -16.5597 | -16.5597 | -16.5597 | -16.5597 | -20.3536 | -20.3536 | -20.3536 | -20.3536 | -12.8753 | -12.8753 | -12.8753 | -12.8753 | -16.909 | -16.909 | -16.909 | -16.909 | -14.3657 | -14.3657 | -14.3657 | -14.3657 | 0 | 0 | 0 | 0 | -11.2602 | -11.2602 | -11.2602 | -11.2602 | 49531.2356 | 53894.5928 | 51702.0281 | 46740.5382 | 29892.5912 | 51532.7236 | 49029.7863 | 44777.463 | 31967.1336 | 52474.0391 | 50241.8803 | 46100.819 | 33135.7532 | 45850.2035 | 42406.4808 | 38365.5959 | 29059.2413 | 47110.9137 | 44026.562 | 40114.056 | 30463.9882 | 39824.9985 | 33375.925 | 27731.6375 | 20367.3809 | 38859.5624 | 32153.5929 | 26506.8495 | 19549.3884 | 36085.3183 | 26444.8994 | 15763.8796 | 12083.3167 | 0.81726 | 0.79883 | 0.77046 | 0.69195 | 0.64342 | 0.39126 | 0.46131 | 0.0193 | 0.69312 | 0.58097 | 0.56033 | 0.38552 | 0.35848 | 0.50864 | 0.5997 | 0 | 0.71854 | 0.5518 | 0.5518 | 0.38506 | 0.38506 | 0.21981 | 0.21981 | 0.054557 | 7.93 | 7.2833 | 6.6 | 6.1733 | 5.7933 | 5.5 | 5.97 | 7.8333 | 10 | 11.63 | 12.9933 | 14.32 | 15.39 | 15.86 | 16.2433 | 16.32 | 15.9333 | 15.1067 | 13.7133 | 12.5033 | 11.4767 | 10.73 | 9.68 | 8.6867 | 0.621 | 0.65967 | 0.69967 | 0.72133 | 0.736 | 0.747 | 0.74967 | 0.69633 | 0.59067 | 0.53033 | 0.47533 | 0.42367 | 0.392 | 0.382 | 0.36033 | 0.347 | 0.35433 | 0.37853 | 0.41067 | 0.45133 | 0.49267 | 0.51567 | 0.56 | 0.58367 | 0 | 73.8 | 486.4 | 152.2 | 7.6 | 0 | 1286.9 | 4937.75 | 0 | 0 | 0 | 0 | 0 | 0 | 0 | 0 | 0 | 0 | 0 | 0 | 36.3998 | 33.8724 | 33.7093 | 33.6068 | 32.8907 | 30.6545 | 24.5144 | 25.7699 | 22.086 | 22 | 70 | 56 | 51 | 59 | 41 | 65 | 54 | 62 | 60 | 54 | 42 | 36 | 16 | 12 | 13 | 5 | 1 | 0 | 0 | 1 | 0 | 0 | 0 | 0 | 0 | 0 | 0 | 0 | 0 | 0 | 0 | 0
5 | 216.2118 | 216.3304 | 199.8739 | 173.8244 | 101.6328 | 214.2036 | 199.584 | 177.9605 | 122.0249 | 213.8425 | 199.1236 | 177.6634 | 121.6102 | 204.8307 | 189.2261 | 169.9679 | 126.1465 | 204.1174 | 188.4234 | 169.0252 | 125.0366 | 189.3469 | 164.0731 | 138.1055 | 98.8688 | 190.0392 | 164.9646 | 139.1043 | 100.0238 | 184.2803 | 153.9012 | 116.4609 | 69.9951 | 17.1122 | 23000% | 146.3765 | 142.0216 | 125.4313 | 100.5345 | 34.5704 | 138.0506 | 121.7883 | 100.0159 | 48.6917 | 139.5289 | 123.9339 | 102.1508 | 50.2514 | 128.1997 | 110.2883 | 90.021 | 50.0362 | 129.9669 | 112.5973 | 92.5025 | 51.2515 | 116.7693 | 91.4953 | 65.341 | 27.976 | 115.8051 | 89.7816 | 63.5728 | 27.8171 | 111.5099 | 81.9288 | 46.7644 | 4.0587 | 99.23 | 101.3553 | 97.7588 | 91.3119 | 72.4497 | 102.2247 | 100.2895 | 96.2207 | 82.8201 | 101.4355 | 99.1353 | 94.8775 | 81.6352 | 101.2855 | 99.9674 | 97.1862 | 87.212 | 100.0048 | 98.2727 | 95.2405 | 85.7713 | 96.3178 | 91.6237 | 86.579 | 77.8966 | 97.3284 | 92.9243 | 88.0797 | 78.7491 | 95.5669 | 89.1673 | 80.2342 | 66.9275 | 56.1038 | 57.3531 | 57.9759 | 58.7441 | 61.865 | 56.568 | 56.1945 | 55.1123 | 48.889 | 56.6809 | 56.3498 | 55.3921 | 49.6969 | 55.2564 | 53.5398 | 50.5571 | 41.2577 | 55.5305 | 53.9855 | 51.2948 | 42.7735 | 55.0666 | 53.4389 | 49.456 | 36.0849 | 54.739 | 52.9523 | 48.4759 | 33.9931 | 54.5127 | 53.0411 | 49.5322 | 17.7438 | 0 | 30.7886 | 30.7886 | 30.7886 | 30.7886 | 29.2443 | 29.2443 | 29.2443 | 29.2443 | 28.5453 | 28.5453 | 28.5453 | 28.5453 | 25.7358 | 25.7358 | 25.7358 | 25.7358 | 23.7324 | 23.7324 | 23.7324 | 23.7324 | 0 | 0 | 0 | 0 | 22.9231 | 22.9231 | 22.9231 | 22.9231 |  |  |  |  | 0 | -37.0521 | -37.0521 | -37.0521 | -37.0521 | -35.6135 | -35.6135 | -35.6135 | -35.6135 | -34.262 | -34.262 | -34.262 | -34.262 | -30.9903 | -30.9903 | -30.9903 | -30.9903 | -29.6817 | -29.6817 | -29.6817 | -29.6817 | -26.2444 | -26.2444 | -26.2444 | -26.2444 | 0 | 0 | 0 | 0 | -20.1828 | -20.1828 | -20.1828 | -20.1828 | 51668.4721 | 51183.8689 | 46912.7002 | 40285.1646 | 22347.8898 | 50561.4209 | 46690.4979 | 41201.1061 | 27503.8084 | 50512.1249 | 46652.7552 | 41100.2687 | 27347.9715 | 48236.0964 | 44122.043 | 39212.0038 | 28629.7832 | 48047.3616 | 43881.0561 | 38914.8252 | 28209.1291 | 44488.0077 | 38032.1032 | 31357.9199 | 21653.3835 | 44735.49 | 38260.9183 | 31651.1479 | 22092.4412 | 43330.7727 | 35655.2888 | 26289.1911 | 14494.7936 | 0.73917 | 0.70844 | 0.71676 | 0.68839 | 0.67677 | 0.55235 | 0.55254 | 0.074888 | 0.6269 | 0.51523 | 0.52128 | 0.38353 | 0.37706 | 0.71806 | 0.7183 | 0 | 0.66952 | 0.51538 | 0.51538 | 0.36124 | 0.36124 | 0.20689 | 0.20689 | 0.052553 | 13.771 | 13.0774 | 12.7677 | 12.2065 | 11.6484 | 11.6258 | 12.8032 | 14.7774 | 16.471 | 18.1452 | 19.8065 | 20.9742 | 21.8161 | 22.471 | 22.8129 | 22.7548 | 22.1355 | 21.3581 | 19.7065 | 18.0935 | 16.6484 | 15.5806 | 14.9161 | 14.3258 | 0.72032 | 0.75581 | 0.77161 | 0.79129 | 0.81548 | 0.82 | 0.78452 | 0.71226 | 0.62677 | 0.56161 | 0.48194 | 0.42871 | 0.39226 | 0.37452 | 0.36484 | 0.3671 | 0.39323 | 0.40774 | 0.45742 | 0.52613 | 0.58419 | 0.62871 | 0.66161 | 0.69129 | 0 | 3.4 | 252.6 | 396.5 | 91.5 | 0 | 54.5 | 2194.35 | 0 | 0 | 0 | 0 | 0 | 0 | 0 | 0 | 0 | 0 | 0 | 0 | 35.0245 | 32.8267 | 34.6743 | 35.4419 | 37.174 | 36.1739 | 29.4463 | 32.6844 | 30.2128 | 69 | 84 | 78 | 71 | 63 | 62 | 52 | 62 | 65 | 48 | 38 | 25 | 17 | 4 | 4 | 2 | 0 | 0 | 0 | 0 | 0 | 0 | 0 | 0 | 0 | 0 | 0 | 0 | 0 | 0 | 0 | 0 | 0
6 | 206.2902 | 199.7694 | 181.7851 | 155.5212 | 88.8521 | 197.2396 | 181.3545 | 159.9852 | 108.8975 | 202.9367 | 188.6494 | 167.7902 | 114.6545 | 193.0715 | 177.8145 | 159.2794 | 118.5058 | 201.0875 | 187.9813 | 170.3313 | 127.2606 | 192.7529 | 172.4632 | 148.5807 | 107.1635 | 186.6028 | 164.1405 | 139.5557 | 100.5394 | 187.7027 | 163.8039 | 132.1262 | 77.6451 | 20.9464 | 24100% | 74.8549 | 68.7227 | 58.7531 | 44.9972 | 11.6417 | 68.0538 | 58.9282 | 47.0136 | 20.2721 | 68.5584 | 59.527 | 47.8247 | 21.4354 | 65.7541 | 56.4676 | 45.4735 | 24.123 | 66.4098 | 57.394 | 46.9155 | 24.7462 | 62.5754 | 50.3188 | 36.7707 | 15.4974 | 62.0935 | 49.6727 | 35.8652 | 15.7793 | 61.1581 | 47.7428 | 31.074 | 4.266 | 127.0305 | 128.1518 | 121.2962 | 110.0101 | 79.0233 | 129.2285 | 123.9422 | 115.1377 | 90.4651 | 128.3487 | 122.844 | 113.9663 | 89.5517 | 128.8808 | 124.3637 | 117.1359 | 96.5956 | 127.622 | 122.7925 | 115.3658 | 95.2025 | 125.1067 | 117.3127 | 107.3034 | 87.5396 | 126.0769 | 118.6373 | 108.7539 | 88.5962 | 125.0207 | 116.3586 | 103.2647 | 76.2791 | 59.3744 | 61.1376 | 62.0416 | 63.1875 | 67.6748 | 60.0181 | 59.532 | 58.2482 | 49.9798 | 60.2453 | 59.9706 | 58.9028 | 51.7096 | 58.3394 | 56.427 | 53.1297 | 41.9344 | 58.7114 | 57.0786 | 54.1397 | 43.4345 | 57.9009 | 56.3178 | 52.5065 | 36.1425 | 57.6281 | 55.7933 | 51.5478 | 35.862 | 57.1806 | 55.4002 | 51.896 | 19.6528 | 0 | 55.2452 | 55.2452 | 55.2452 | 55.2452 | 50.4745 | 50.4745 | 50.4745 | 50.4745 | 54.9799 | 54.9799 | 54.9799 | 54.9799 | 45.7382 | 45.7382 | 45.7382 | 45.7382 | 49.1488 | 49.1488 | 49.1488 | 49.1488 | 0 | 0 | 0 | 0 | 41.9616 | 41.9616 | 41.9616 | 41.9616 |  |  |  |  | 0 | -50.3932 | -50.3932 | -50.3932 | -50.3932 | -49.19 | -49.19 | -49.19 | -49.19 | -46.897 | -46.897 | -46.897 | -46.897 | -42.6058 | -42.6058 | -42.6058 | -42.6058 | -42.9093 | -42.9093 | -42.9093 | -42.9093 | -39.6253 | -39.6253 | -39.6253 | -39.6253 | -0.0175 | -0.0175 | -0.0175 | -0.0175 | -30.7513 | -30.7513 | -30.7513 | -30.7513 | 42075.4249 | 41083.383 | 37573.6228 | 32332.7105 | 18802.0216 | 41045.0057 | 37961.58 | 33553.1649 | 22660.0952 | 41064.0542 | 37995.4226 | 33623.7054 | 22825.0168 | 40352.0352 | 37327.8504 | 33380.6339 | 24479.0382 | 40367.5335 | 37378.2193 | 33497.6129 | 24481.8504 | 38968.5189 | 34697.6096 | 29654.9998 | 20954.7732 | 38966.4161 | 34694.4012 | 29614.0436 | 21115.7179 | 38566.8279 | 33858.2116 | 27564.602 | 16387.5201 | 0.62124 | 0.63825 | 0.66348 | 0.65151 | 0.68694 | 0.58581 | 0.54927 | 0.12625 | 0.52688 | 0.46418 | 0.48253 | 0.36298 | 0.38272 | 0.76155 | 0.71405 | 0 | 0.32527 | 0.25106 | 0.25106 | 0.17684 | 0.17684 | 0.097238 | 0.097238 | 0.017632 | 18.3833 | 18.12 | 17.5833 | 17.32 | 17.1333 | 17.1833 | 18.24 | 19.37 | 20.59 | 21.5733 | 22.61 | 23.4467 | 24.0167 | 24.32 | 24.8833 | 24.9567 | 24.6533 | 24.12 | 22.92 | 21.5867 | 20.75 | 20.2833 | 19.6933 | 18.9767 | 0.82233 | 0.83033 | 0.85733 | 0.86567 | 0.87133 | 0.87467 | 0.83767 | 0.79033 | 0.738 | 0.701 | 0.65733 | 0.62667 | 0.60033 | 0.59133 | 0.571 | 0.56433 | 0.57633 | 0.595 | 0.65033 | 0.69833 | 0.74 | 0.76 | 0.78067 | 0.79533 | 0 | 0 | 8.45 | 524.65 | 186.9 | 0 | 0 | 59.675 | 0 | 0 | 0 | 0 | 0 | 0 | 0 | 0 | 0 | 0 | 0 | 0 | 30.0461 | 28.4857 | 28.3515 | 32.278 | 28.6796 | 35.166 | 31.3291 | 29.1075 | 30.9285 | 41 | 88 | 89 | 88 | 77 | 74 | 66 | 78 | 48 | 44 | 20 | 5 | 1 | 1 | 0 | 0 | 0 | 0 | 0 | 0 | 0 | 0 | 0 | 0 | 0 | 0 | 0 | 0 | 0 | 0 | 0 | 0 | 0
7 | 175.7564 | 175.3375 | 162.1169 | 141.5026 | 85.3868 | 178.6614 | 168.6756 | 152.3865 | 107.6053 | 171.3618 | 159.31 | 142.1596 | 99.514 | 176.0296 | 166.7508 | 152.8355 | 116.5633 | 165.6134 | 153.362 | 138.5134 | 104.9349 | 158.7093 | 139.9979 | 120.1546 | 89.0586 | 166.7892 | 150.8684 | 131.8717 | 97.4122 | 160.1162 | 140.0152 | 113.3725 | 70.7861 | 24.3747 | 20800% | 55.9149 | 52.0379 | 44.8838 | 34.8309 | 9.8237 | 52.0711 | 45.6138 | 37.0991 | 17.7328 | 51.0783 | 44.5347 | 36.2426 | 17.4507 | 50.0435 | 43.565 | 35.9337 | 20.9524 | 48.7992 | 42.2268 | 34.8638 | 19.6264 | 45.5273 | 36.0572 | 26.2925 | 11.7395 | 46.4791 | 37.3099 | 27.5068 | 13.3325 | 44.8488 | 34.482 | 21.7654 | 2.6738 | 109.6007 | 113.9197 | 109.0797 | 99.9211 | 72.1179 | 114.7019 | 111.01 | 103.6271 | 81.4753 | 113.3523 | 109.4669 | 102.1238 | 80.1125 | 113.2292 | 109.7351 | 103.5867 | 85.4914 | 111.4588 | 107.6485 | 101.3776 | 83.5177 | 107.9635 | 101.1561 | 92.5414 | 75.7508 | 109.3425 | 102.9731 | 94.4019 | 77.1791 | 107.4901 | 99.5819 | 87.7213 | 65.9958 | 56.434 | 58.1283 | 58.9788 | 60.0362 | 64.6545 | 56.744 | 56.2288 | 54.9116 | 47.802 | 57.5433 | 57.2856 | 56.2019 | 49.8479 | 55.1004 | 53.1293 | 49.9286 | 40.9061 | 56.1492 | 54.5464 | 51.7014 | 42.6733 | 55.3585 | 53.8911 | 49.9984 | 35.8475 | 54.5281 | 52.5514 | 48.1969 | 35.3049 | 54.4208 | 52.7309 | 49.2489 | 19.0997 | 0 | 36.3567 | 36.3567 | 36.3567 | 36.3567 | 33.6195 | 33.6195 | 33.6195 | 33.6195 | 35.304 | 35.304 | 35.304 | 35.304 | 29.5916 | 29.5916 | 29.5916 | 29.5916 | 31.3161 | 31.3161 | 31.3161 | 31.3161 | 0 | 0 | 0 | 0 | 26.467 | 26.467 | 26.467 | 26.467 |  |  |  |  | 0 | -37.1335 | -37.1335 | -37.1335 | -37.1335 | -35.5599 | -35.5599 | -35.5599 | -35.5599 | -34.7823 | -34.7823 | -34.7823 | -34.7823 | -30.326 | -30.326 | -30.326 | -30.326 | -31.2711 | -31.2711 | -31.2711 | -31.2711 | -28.5452 | -28.5452 | -28.5452 | -28.5452 | -0.025945 | -0.025945 | -0.025945 | -0.025945 | -22.4661 | -22.4661 | -22.4661 | -22.4661 | 41572.7055 | 41556.9906 | 38451.9151 | 33523.9714 | 20021.9786 | 41703.3331 | 38988.918 | 34814.7488 | 24139.4254 | 41022.536 | 38238.8197 | 34148.4262 | 23665.9268 | 40663.9071 | 37912.9836 | 34220.915 | 25725.0296 | 39781.1518 | 36920.0957 | 33274.6719 | 24742.9524 | 38001.9173 | 33644.8232 | 28784.7482 | 20755.0445 | 38695.5062 | 34551.8573 | 29691.8202 | 21670.4127 | 37722.3256 | 32882.2694 | 26496.1449 | 16217.8183 | 0.65168 | 0.67715 | 0.64005 | 0.67992 | 0.62219 | 0.51299 | 0.58846 | 0.13699 | 0.55269 | 0.49247 | 0.46549 | 0.37881 | 0.34665 | 0.66689 | 0.765 | 0 | 0.29022 | 0.222 | 0.222 | 0.15377 | 0.15377 | 0.083298 | 0.083298 | 0.012821 | 22.3935 | 22.3032 | 22.1129 | 21.9419 | 21.7774 | 21.8581 | 22.5065 | 23.3355 | 24.2903 | 25.1742 | 25.9935 | 26.3194 | 26.9968 | 27.1 | 27.271 | 27.2097 | 26.8194 | 26.3387 | 25.571 | 24.5516 | 23.9548 | 23.4742 | 23.0194 | 22.6806 | 0.90258 | 0.90097 | 0.90677 | 0.91452 | 0.92129 | 0.91871 | 0.90387 | 0.87452 | 0.8329 | 0.8 | 0.76742 | 0.74516 | 0.71645 | 0.71645 | 0.71645 | 0.7171 | 0.74065 | 0.76452 | 0.79258 | 0.83065 | 0.84903 | 0.86258 | 0.87871 | 0.89129 | 0 | 0 | 0 | 326.4 | 417.6 | 0 | 0 | 0 | 0 | 0 | 0 | 0 | 0 | 0 | 0 | 0 | 0 | 0 | 0 | 0 | 28.3727 | 28.3287 | 29.2036 | 29.9964 | 30.0821 | 30.8507 | 26.2144 | 27.2805 | 25.8789 | 112 | 101 | 102 | 101 | 79 | 68 | 58 | 48 | 31 | 19 | 11 | 6 | 5 | 2 | 0 | 0 | 0 | 1 | 0 | 0 | 0 | 0 | 0 | 0 | 0 | 0 | 0 | 0 | 0 | 0 | 0 | 0 | 0
8 | 169.2481 | 179.8664 | 171.5457 | 154.8538 | 100.9783 | 177.6637 | 170.059 | 155.8972 | 113.0909 | 175.1814 | 167.1263 | 152.705 | 110.0519 | 166.0499 | 156.5603 | 143.5418 | 110.2703 | 162.9925 | 152.5842 | 138.9869 | 106.3487 | 147.002 | 128.3237 | 110.1646 | 83.1854 | 149.4582 | 131.3488 | 113.3906 | 85.6922 | 141.3095 | 116.6768 | 87.0142 | 62.607 | 23.8019 | 19900% | 63.8827 | 66.6247 | 61.1909 | 51.6189 | 23.0422 | 61.8586 | 54.9098 | 45.3104 | 22.1069 | 65.3104 | 59.7953 | 50.9289 | 26.7282 | 53.4793 | 44.3827 | 34.7837 | 17.3315 | 58.3841 | 50.9012 | 41.6349 | 22.1697 | 49.1887 | 37.3694 | 25.3841 | 9.5465 | 45.7507 | 32.6252 | 20.7521 | 7.3255 | 44.0233 | 29.1903 | 12.368 | 0.44089 | 96.0372 | 103.7443 | 101.2189 | 94.5826 | 71.1371 | 103.2103 | 101.1621 | 95.8358 | 77.0819 | 101.4289 | 98.7798 | 93.1796 | 74.9528 | 99.0463 | 96.4034 | 91.5581 | 76.4361 | 96.6139 | 93.2775 | 88.2406 | 73.8499 | 90.8248 | 84.2667 | 77.3515 | 64.9716 | 92.6128 | 86.6218 | 79.7312 | 66.5 | 89.2015 | 80.528 | 69.0619 | 56.5968 | 54.788 | 55.3694 | 55.6551 | 55.9953 | 57.3943 | 55.3595 | 55.3855 | 54.8573 | 50.8045 | 54.7465 | 54.4265 | 53.7023 | 49.8526 | 54.8617 | 53.8562 | 51.5649 | 43.0198 | 53.9234 | 52.6448 | 50.4769 | 43.2608 | 53.7367 | 52.1359 | 48.2561 | 36.0033 | 54.4726 | 53.299 | 49.0933 | 34.2825 | 53.9081 | 52.9113 | 49.3633 | 15.2815 | 0 | 31.5896 | 31.5896 | 31.5896 | 31.5896 | 29.7606 | 29.7606 | 29.7606 | 29.7606 | 29.0352 | 29.0352 | 29.0352 | 29.0352 | 25.2486 | 25.2486 | 25.2486 | 25.2486 | 24.2668 | 24.2668 | 24.2668 | 24.2668 | 0 | 0 | 0 | 0 | 21.7945 | 21.7945 | 21.7945 | 21.7945 |  |  |  |  | 0 | -28.6264 | -28.6264 | -28.6264 | -28.6264 | -25.7278 | -25.7278 | -25.7278 | -25.7278 | -27.4974 | -27.4974 | -27.4974 | -27.4974 | -20.8188 | -20.8188 | -20.8188 | -20.8188 | -23.6411 | -23.6411 | -23.6411 | -23.6411 | -20.5725 | -20.5725 | -20.5725 | -20.5725 | 0 | 0 | 0 | 0 | -15.9234 | -15.9234 | -15.9234 | -15.9234 | 44269.3655 | 46998.8107 | 44692.6496 | 40098.0522 | 25512.1982 | 45442.5054 | 42802.1507 | 38522.5595 | 26699.456 | 45896.7065 | 43475.0147 | 39319.5897 | 27368.6897 | 41841.8424 | 38374.3844 | 34184.1216 | 25009.5115 | 42506.737 | 39288.5992 | 35138.4644 | 25620.9258 | 38295.5408 | 32956.7266 | 27524.2492 | 19640.2376 | 37849.8241 | 32313.6349 | 26908.2236 | 19444.8009 | 36404.1539 | 29674.732 | 21652.4448 | 14917.5414 | 0.729 | 0.68691 | 0.69368 | 0.63401 | 0.60928 | 0.42891 | 0.45093 | 0.065747 | 0.61826 | 0.49957 | 0.5045 | 0.35323 | 0.33946 | 0.55758 | 0.58621 | 0 | 0.35578 | 0.27635 | 0.27635 | 0.19693 | 0.19693 | 0.10937 | 0.10937 | 0.02182 | 21.5806 | 21.3613 | 21.2484 | 20.971 | 20.8645 | 20.871 | 21.4774 | 22.6677 | 23.9935 | 24.9839 | 26.0226 | 26.7065 | 26.9935 | 27.5226 | 27.2839 | 27.0677 | 26.5968 | 25.6226 | 24.4323 | 23.4774 | 23.0161 | 22.4677 | 22.1548 | 21.8613 | 0.84323 | 0.84645 | 0.85 | 0.85548 | 0.86032 | 0.86161 | 0.84968 | 0.8171 | 0.76645 | 0.72806 | 0.69355 | 0.66355 | 0.64548 | 0.63581 | 0.6371 | 0.65032 | 0.66516 | 0.71065 | 0.75355 | 0.78419 | 0.79742 | 0.81677 | 0.82516 | 0.83806 | 0 | 0 | 0 | 367.1 | 376.9 | 0 | 0 | 0 | 0 | 0 | 0 | 0 | 0 | 0 | 0 | 0 | 0 | 0 | 0 | 0 | 30.9346 | 29.2408 | 30.2129 | 30.1029 | 29.1018 | 28.4274 | 20.1343 | 24.6679 | 19.2828 | 131 | 141 | 97 | 73 | 61 | 73 | 57 | 61 | 34 | 12 | 4 | 0 | 0 | 0 | 0 | 0 | 0 | 0 | 0 | 0 | 0 | 0 | 0 | 0 | 0 | 0 | 0 | 0 | 0 | 0 | 0 | 0 | 0
9 | 148.6421 | 173.1019 | 171.9706 | 161.8437 | 117.7764 | 164.9076 | 161.5515 | 151.6803 | 114.2013 | 165.1542 | 161.8567 | 151.979 | 114.4997 | 144.2157 | 136.2221 | 125.3071 | 96.9325 | 144.5694 | 136.6697 | 125.9219 | 97.4407 | 119.8388 | 102.3926 | 88.0801 | 68.2622 | 119.5383 | 102.0255 | 87.7429 | 67.8417 | 107.6234 | 79.318 | 56.9037 | 52.3004 | 19.355 | 15700% | 56.0737 | 66.7261 | 65.3592 | 59.5531 | 36.447 | 61.1665 | 58.0911 | 51.9534 | 32.0659 | 62.8117 | 60.3139 | 54.3464 | 34.2118 | 49.109 | 43.0965 | 36.1745 | 21.7243 | 51.4264 | 45.9903 | 39.34 | 24.0123 | 37.638 | 26.9371 | 18.2271 | 7.9972 | 35.9365 | 24.7996 | 16.1868 | 6.9074 | 30.3982 | 13.9664 | 1.0964 | 0.12073 | 90.6431 | 103.2339 | 103.1941 | 98.8396 | 78.5871 | 100.3447 | 99.7019 | 95.6467 | 78.411 | 100.4029 | 99.7797 | 95.7693 | 78.6817 | 92.5293 | 90.2234 | 86.0445 | 72.9199 | 92.6733 | 90.4528 | 86.2696 | 72.8651 | 82.8627 | 76.7677 | 71.0199 | 60.4303 | 82.7939 | 76.7054 | 71.1733 | 60.7784 | 77.8502 | 67.2699 | 57.4372 | 53.2133 | 45.4469 | 45.5123 | 45.5284 | 45.5363 | 45.5529 | 45.2506 | 44.8306 | 44.0319 | 40.7229 | 45.059 | 44.6221 | 43.871 | 40.8352 | 44.5161 | 42.7287 | 40.146 | 33.1544 | 44.2278 | 42.5394 | 40.1928 | 33.6914 | 44.2687 | 41.3151 | 35.9092 | 24.3746 | 44.5969 | 41.5272 | 35.5775 | 23.2565 | 45.301 | 44.9903 | 31.7132 | 3.9799 | 0 | 15.5547 | 15.5547 | 15.5547 | 15.5547 | 16.3029 | 16.3029 | 16.3029 | 16.3029 | 10.0809 | 10.0809 | 10.0809 | 10.0809 | 12.9503 | 12.9503 | 12.9503 | 12.9503 | 6.9576 | 6.9576 | 6.9576 | 6.9576 | 0 | 0 | 0 | 0 | 10.4679 | 10.4679 | 10.4679 | 10.4679 |  |  |  |  | 0 | -18.7409 | -18.7409 | -18.7409 | -18.7409 | -13.4862 | -13.4862 | -13.4862 | -13.4862 | -18.9987 | -18.9987 | -18.9987 | -18.9987 | -9.8942 | -9.8942 | -9.8942 | -9.8942 | -14.9989 | -14.9989 | -14.9989 | -14.9989 | -12.2174 | -12.2174 | -12.2174 | -12.2174 | 0 | 0 | 0 | 0 | -9.5225 | -9.5225 | -9.5225 | -9.5225 | 37230.2278 | 42976.5921 | 42540.8723 | 39888.4379 | 28773.915 | 40756.1424 | 39693.6008 | 37003.7317 | 27450.8601 | 41190.8519 | 40277.2672 | 37641.5327 | 28077.5405 | 35595.4021 | 33319.1603 | 30370.7266 | 23308.7656 | 36219.8665 | 34112.2782 | 31243.9861 | 23878.8829 | 30162.6618 | 25703.2689 | 21909.708 | 16599.1221 | 29710.759 | 25142.5121 | 21434.8957 | 16419.535 | 27058.7409 | 20018.4923 | 14112.0957 | 12857.1228 | 0.8243 | 0.76059 | 0.76988 | 0.61681 | 0.62932 | 0.29986 | 0.29473 | 0.010967 | 0.69909 | 0.55316 | 0.55991 | 0.34365 | 0.35062 | 0.38982 | 0.38316 | 0 | 0.33741 | 0.26112 | 0.26112 | 0.18483 | 0.18483 | 0.10206 | 0.10206 | 0.019298 | 16.8733 | 16.6333 | 16.4267 | 16.0067 | 15.6867 | 15.4833 | 15.9133 | 17.5033 | 19.3267 | 20.81 | 22 | 22.7033 | 23.2333 | 23.7767 | 23.9067 | 23.8267 | 23.1 | 21.7233 | 19.99 | 18.9833 | 18.2633 | 17.7733 | 17.3367 | 17.24 | 0.87067 | 0.877 | 0.88233 | 0.89233 | 0.9 | 0.90433 | 0.899 | 0.858 | 0.79467 | 0.73233 | 0.67667 | 0.64833 | 0.623 | 0.60867 | 0.59333 | 0.59067 | 0.62367 | 0.69367 | 0.76867 | 0.808 | 0.83767 | 0.851 | 0.86433 | 0.86333 | 0 | 0 | 79.4 | 522.7 | 117.9 | 0 | 0 | 613.8 | 0 | 0 | 0 | 0 | 0 | 0 | 0 | 0 | 0 | 0 | 0 | 0 | 33.9403 | 31.169 | 30.562 | 29.1348 | 28.6659 | 22.9368 | 13.8297 | 16.6588 | 10.7513 | 40 | 156 | 127 | 105 | 74 | 65 | 55 | 32 | 24 | 21 | 13 | 1 | 5 | 1 | 0 | 1 | 0 | 0 | 0 | 0 | 0 | 0 | 0 | 0 | 0 | 0 | 0 | 0 | 0 | 0 | 0 | 0 | 0
10 | 137.8698 | 184.6245 | 193.4136 | 191.4288 | 156.4124 | 168.9427 | 171.7701 | 166.298 | 132.1494 | 169.2996 | 172.5627 | 167.1133 | 132.9438 | 132.853 | 125.6307 | 115.9411 | 90.8095 | 133.0901 | 125.9069 | 116.47 | 91.5573 | 93.9528 | 75.6752 | 64.3357 | 52.8679 | 93.6967 | 75.4811 | 64.097 | 52.6048 | 72.4616 | 44.4282 | 43.7991 | 43.5436 | 14.3997 | 11000% | 85.4086 | 118.8121 | 123.815 | 120.3801 | 89.6922 | 105.5267 | 105.451 | 98.8004 | 68.8589 | 106.6325 | 107.3678 | 101.2925 | 71.6522 | 75.9942 | 67.5503 | 57.817 | 36.8436 | 77.7967 | 70.0363 | 60.6758 | 38.2466 | 46.3257 | 29.0568 | 17.336 | 6.4289 | 44.9758 | 27.8583 | 17.1865 | 7.2382 | 29.3621 | 2.6801 | 0 | 0 | 66.848 | 84.118 | 88.1352 | 88.6334 | 79.1789 | 80.3151 | 83.2158 | 83.2571 | 75.1849 | 78.5738 | 80.9322 | 80.5854 | 72.2274 | 69.9927 | 70.3777 | 69.5141 | 64.0164 | 67.7757 | 67.5034 | 66.4381 | 61.2705 | 55.5505 | 51.8067 | 49.7859 | 47.7116 | 56.9562 | 53.2966 | 51.0914 | 48.6374 | 48.3897 | 40.6526 | 41.3174 | 43.0716 | 37.5411 | 37.0589 | 36.8867 | 36.7168 | 36.2636 | 36.9424 | 36.5836 | 36.1085 | 34.3002 | 37.1436 | 36.8141 | 36.3674 | 34.76 | 36.4723 | 34.9572 | 32.9205 | 27.8779 | 36.7756 | 35.4321 | 33.6662 | 29.1983 | 36.9518 | 33.6706 | 28.4577 | 19.495 | 36.6227 | 32.7931 | 26.9308 | 17.595 | 39.2436 | 43.627 | 0 | 0 | 0 | 9 | 9 | 9 | 9 | 11 | 11 | 11 | 11 | 1.3798 | 1.3798 | 1.3798 | 1.3798 | 6.6795 | 6.6795 | 6.6795 | 6.6795 | 0 | 0 | 0 | 0 | 0 | 0 | 0 | 0 | 4.948 | 4.948 | 4.948 | 4.948 |  |  |  |  | 0 | -8.8487 | -8.8487 | -8.8487 | -8.8487 | -1.612 | -1.612 | -1.612 | -1.612 | -10.4266 | -10.4266 | -10.4266 | -10.4266 | 0 | 0 | 0 | 0 | -7.2884 | -7.2884 | -7.2884 | -7.2884 | -5.4112 | -5.4112 | -5.4112 | -5.4112 | 0 | 0 | 0 | 0 | -4.1586 | -4.1586 | -4.1586 | -4.1586 | 39266.9938 | 52322.0242 | 54627.4927 | 53842.1357 | 43420.0157 | 47869.1084 | 48545.0334 | 46787.8099 | 36895.585 | 47634.1237 | 48359.1746 | 46636.2799 | 36748.0827 | 37447.0744 | 35259.4537 | 32438.1338 | 25559.104 | 37250.044 | 35055.5924 | 32278.2251 | 25091.8637 | 25896.1259 | 20330.3602 | 16705.2136 | 13404.7564 | 25974.0906 | 20467.1102 | 17080.6346 | 13918.0316 | 19705.0794 | 10660.4099 | 10121.8506 | 10666.2076 | 0.52044 | 0.43345 | 0.44722 | 0.20212 | 0.20155 | 0 | 0 | 0 | 0.47989 | 0.38461 | 0.39683 | 0.15271 | 0.15228 | 0 | 0 | 0 | 0.60997 | 0.47095 | 0.47095 | 0.33193 | 0.33193 | 0.19097 | 0.19097 | 0.049996 | 11.7677 | 11.4613 | 11.0742 | 10.671 | 10.4226 | 10.0839 | 10.0129 | 11.4903 | 13.7452 | 15.829 | 17.3613 | 18.5774 | 19.2742 | 19.7387 | 19.8935 | 19.6 | 18.729 | 16.3129 | 14.7742 | 13.9355 | 13.229 | 12.8387 | 12.5226 | 12.2484 | 0.84065 | 0.85742 | 0.86516 | 0.87613 | 0.88645 | 0.88613 | 0.89419 | 0.87903 | 0.79613 | 0.67484 | 0.60613 | 0.54419 | 0.50742 | 0.49032 | 0.49065 | 0.50355 | 0.55742 | 0.65613 | 0.71935 | 0.76387 | 0.79129 | 0.80194 | 0.80484 | 0.82226 | 0 | 13.7 | 413.5 | 298.5 | 18.3 | 0 | 227.9 | 3624.1 | 0 | 0 | 0 | 0 | 0 | 0 | 0 | 0 | 0 | 0 | 0 | 0 | 41.5396 | 37.7067 | 33.876 | 33.293 | 32.9256 | 23.434 | 14.1802 | 13.6514 | 6.8456 | 112 | 117 | 105 | 68 | 66 | 48 | 49 | 36 | 34 | 38 | 18 | 17 | 18 | 11 | 2 | 2 | 1 | 1 | 0 | 1 | 0 | 0 | 0 | 0 | 0 | 0 | 0 | 0 | 0 | 0 | 0 | 0 | 0
11 | 105.1839 | 166.5563 | 183.9231 | 190.6069 | 170.8628 | 145.198 | 153.8465 | 154.3242 | 131.1823 | 148.2182 | 158.6043 | 160.1401 | 137.3823 | 100.2191 | 96.0114 | 90.5931 | 74.2307 | 104.8658 | 101.4208 | 95.4763 | 78.868 | 59.4898 | 46.3044 | 40.5038 | 37.0346 | 56.9464 | 44.1512 | 39.1115 | 36.6765 | 33.8911 | 29.0689 | 30.6758 | 33.0806 | 7.0778 | 4100% | 57.7625 | 95.1476 | 104.6589 | 107.0379 | 90.2476 | 81.3591 | 85.2708 | 83.4704 | 64.5921 | 82.777 | 87.4886 | 86.2505 | 67.4255 | 51.602 | 46.6454 | 40.689 | 26.4175 | 53.3995 | 48.6052 | 42.3975 | 28.6228 | 23.2916 | 12.0205 | 6.5697 | 2.4027 | 22.4891 | 11.3078 | 5.7276 | 2.1173 | 6.9222 | 0.059751 | 0.076332 | 0.093112 | 44.3669 | 63.9251 | 70.0991 | 73.2476 | 69.8308 | 58.2462 | 62.2414 | 63.8129 | 60.0934 | 58.8554 | 63.3146 | 65.224 | 61.4556 | 46.8878 | 47.926 | 48.2463 | 46.0853 | 47.6599 | 48.8565 | 49.2328 | 47.4393 | 35.1823 | 33.4479 | 33.2445 | 33.9544 | 34.8639 | 32.9782 | 32.6574 | 33.4017 | 27.6576 | 27.3075 | 28.9623 | 31.5107 | 29.9327 | 29.2962 | 29.1143 | 28.9527 | 28.5905 | 29.5117 | 29.3318 | 29.1394 | 28.3636 | 29.2273 | 28.9107 | 28.6041 | 27.7224 | 29.3235 | 28.2046 | 26.8322 | 23.4793 | 28.8165 | 27.5842 | 26.013 | 22.6171 | 28.5902 | 23.9909 | 18.7712 | 11.1925 | 29.0688 | 24.7357 | 18.9945 | 12.137 | 33.4106 | 2.4251 | 2.4257 | 2.4265 | 0 | 5.9289 | 5.9289 | 5.9289 | 5.9289 | 7.0875 | 7.0875 | 7.0875 | 7.0875 | 3 | 3 | 3 | 3 | 4.9329 | 4.9329 | 4.9329 | 4.9329 | 0 | 0 | 0 | 0 | 0 | 0 | 0 | 0 | 3.8002 | 3.8002 | 3.8002 | 3.8002 |  |  |  |  | 0 | -5.8229 | -5.8229 | -5.8229 | -5.8229 | -3 | -3 | -3 | -3 | -6.8612 | -6.8612 | -6.8612 | -6.8612 | 0 | 0 | 0 | 0 | -4.254 | -4.254 | -4.254 | -4.254 | -2.9173 | -2.9173 | -2.9173 | -2.9173 | 0 | 0 | 0 | 0 | -2.0937 | -2.0937 | -2.0937 | -2.0937 | 31986.4416 | 49927.2064 | 54867.1763 | 56606.273 | 50233.9909 | 43694.4142 | 46133.9847 | 46020.4461 | 38869.3055 | 44368.2643 | 47219.9252 | 47399.3122 | 40244.6387 | 30526.6039 | 29166.4035 | 27309.2893 | 22125.3457 | 31383.053 | 30132.1971 | 28230.698 | 23343.6371 | 17813.4342 | 13594.2866 | 11778.6624 | 10801.5693 | 17426.4797 | 13162.6313 | 11249.7713 | 10453.9784 | 10219.0301 | 7840.8519 | 8378.4816 | 9321.9263 | 0.64654 | 0.49929 | 0.61123 | 0.17579 | 0.24142 | 0 | 0 | 0 | 0.59616 | 0.44304 | 0.54236 | 0.13282 | 0.1824 | 0 | 0 | 0 | 0.61784 | 0.47682 | 0.47682 | 0.33581 | 0.33581 | 0.19307 | 0.19307 | 0.050334 | 4.9333 | 4.8733 | 4.5933 | 4.1867 | 4.0067 | 3.5733 | 3.3367 | 4.0067 | 5.97 | 7.8733 | 9.3133 | 10.56 | 11.16 | 11.8133 | 11.8267 | 11.4467 | 10.3467 | 8.77 | 7.6833 | 6.77 | 6.2533 | 5.8167 | 5.5033 | 5.25 | 0.77767 | 0.77167 | 0.77667 | 0.79233 | 0.79867 | 0.816 | 0.82933 | 0.81433 | 0.75 | 0.67333 | 0.60133 | 0.55133 | 0.52467 | 0.496 | 0.495 | 0.50233 | 0.54833 | 0.60733 | 0.646 | 0.68867 | 0.70933 | 0.728 | 0.74333 | 0.76167 | 3.8 | 212.8 | 483.9 | 19.5 | 0 | 87.4 | 3875.5 | 5290.15 | 0.0094591 | 0.031905 | 0 | 0 | 0 | 0 | 0 | 0 | 0 | 0 | 0 | 0 | 63.1023 | 77.7645 | 63.911 | 66.7868 | 58.6278 | 39.7978 | 28.9394 | 20.3114 | 0.0014111 | 56 | 113 | 100 | 57 | 50 | 53 | 46 | 64 | 35 | 41 | 27 | 32 | 15 | 14 | 6 | 6 | 1 | 2 | 1 | 1 | 0 | 0 | 0 | 0 | 0 | 0 | 0 | 0 | 0 | 0 | 0 | 0 | 0
12 | 84.7916 | 145.4375 | 164.1628 | 173.2547 | 160.759 | 125.3442 | 135.8334 | 138.915 | 121.7439 | 126.6472 | 137.6984 | 141.0991 | 124.0416 | 81.885 | 78.4942 | 73.9737 | 60.9314 | 83.2226 | 80.1849 | 75.7297 | 62.6717 | 41.4358 | 31.9102 | 28.9517 | 28.8036 | 40.9447 | 31.5723 | 28.6603 | 28.6359 | 22.5344 | 23.9713 | 25.375 | 27.577 | 0.40874 | 2600% | 56.345 | 103.3952 | 117.0565 | 122.7407 | 109.1979 | 86.575 | 93.2737 | 93.8499 | 76.4863 | 88.232 | 95.738 | 96.8268 | 79.6174 | 50.2215 | 45.2224 | 39.9099 | 26.6278 | 52.5661 | 48.4503 | 42.856 | 28.9712 | 17.7082 | 7.3621 | 3.0184 | 0.92873 | 16.518 | 6.8042 | 2.9841 | 0.74574 | 0.47228 | 0 | 0 | 0 | 40.9289 | 65.3012 | 73.7543 | 78.8851 | 78.0318 | 57.6267 | 62.97 | 65.9564 | 63.8285 | 59.0894 | 65.1496 | 68.6202 | 66.6307 | 43.3701 | 44.8118 | 45.9561 | 45.4287 | 45.0988 | 47.0209 | 48.1576 | 47.5811 | 30.1764 | 28.8005 | 29.1352 | 31.5785 | 29.5305 | 28.2961 | 28.8485 | 31.354 | 22.4885 | 24.4157 | 26.5211 | 30.3147 | 25.6968 | 25.0888 | 24.9374 | 24.8098 | 24.5455 | 25.2041 | 25.0493 | 24.8656 | 24.3792 | 25.1727 | 24.989 | 24.8021 | 24.3642 | 25.0178 | 23.9875 | 22.7562 | 19.9302 | 24.9549 | 24.0098 | 22.8398 | 20.2212 | 24.3567 | 19.6311 | 13.937 | 9.0368 | 24.3488 | 19.3746 | 14.2644 | 7.4497 | 30.7503 | 0 | 0 | 0 | 0 | 6 | 6 | 6 | 6 | 5.1405 | 5.1405 | 5.1405 | 5.1405 | 3 | 3 | 3 | 3 | 3.1141 | 3.1141 | 3.1141 | 3.1141 | 0 | 0 | 0 | 0 | 0 | 0 | 0 | 0 | 2.1621 | 2.1621 | 2.1621 | 2.1621 |  |  |  |  | 0 | -9 | -9 | -9 | -9 | -3 | -3 | -3 | -3 | -8 | -8 | -8 | -8 | 0 | 0 | 0 | 0 | -3.7161 | -3.7161 | -3.7161 | -3.7161 | -2.7755 | -2.7755 | -2.7755 | -2.7755 | 0 | 0 | 0 | 0 | -2.2034 | -2.2034 | -2.2034 | -2.2034 | 28335.6726 | 49213.2268 | 55679.6496 | 58845.2978 | 54650.9799 | 42080.446 | 45616.4013 | 46675.5063 | 41002.9435 | 42878.608 | 46809.2208 | 48117.7067 | 42495.1944 | 27252.4711 | 26230.5641 | 25038.9203 | 21055.5219 | 28299.2926 | 27623.3399 | 26315.3774 | 22174.0696 | 13769.7144 | 10352.4787 | 9160.2278 | 9279.3647 | 13306.4252 | 10088.4053 | 9101.556 | 9195.2329 | 6501.5939 | 6918.2799 | 7536.7836 | 8682.3737 | 0.67454 | 0.53736 | 0.56032 | 0.17169 | 0.20762 | 0 | 0 | 0 | 0.62198 | 0.47682 | 0.49719 | 0.12973 | 0.15687 | 0 | 0 | 0 | 0.64106 | 0.49415 | 0.49415 | 0.34723 | 0.34723 | 0.19928 | 0.19928 | 0.051331 | -0.99677 | -1.1452 | -1.3968 | -1.4806 | -1.7452 | -1.9903 | -2.2387 | -2.3742 | -1.2226 | 0.36129 | 1.5226 | 2.4 | 3.1613 | 3.6258 | 3.9065 | 3.5419 | 2.7065 | 1.8677 | 1.2194 | 0.81935 | 0.41935 | -0.067742 | -0.37742 | -0.70645 | 0.71774 | 0.71839 | 0.71613 | 0.72323 | 0.73161 | 0.72355 | 0.7371 | 0.74097 | 0.71581 | 0.64645 | 0.59194 | 0.54484 | 0.51677 | 0.49355 | 0.48323 | 0.50452 | 0.54355 | 0.57903 | 0.60839 | 0.63129 | 0.65871 | 0.67903 | 0.68677 | 0.71484 | 192.7 | 428.3 | 123 | 0 | 0 | 4767.4 | 8168.9 | 1644.6 | 0.32696 | 0.079213 | 0 | 0 | 0.24399 | 0 | 0 | 0 | 0.24399 | 0 | 0 | 0 | 84.7896 | 96.2228 | 84.7869 | 82.617 | 84.377 | 54.1366 | 40.8983 | 27.8048 | 0.00046172 | 31 | 58 | 65 | 41 | 36 | 47 | 55 | 75 | 72 | 80 | 54 | 61 | 24 | 23 | 11 | 7 | 2 | 1 | 1 | 0 | 0 | 0 | 0 | 0 | 0 | 0 | 0 | 0 | 0 | 0 | 0 | 0 | 0
연간합 | 1345.6999 | 1618.5777 | 1628.9436 | 1552.9281 | 1171.3178 | 1524.169 | 1506.9532 | 1423.7906 | 1090.7145 | 1524.1068 | 1507.5962 | 1425.1441 | 1093.4447 | 1294.1842 | 1216.461 | 1114.5187 | 861.7929 | 1293.2823 | 1214.826 | 1112.7562 | 859.9365 | 1037.4195 | 875.9998 | 747.2245 | 578.6621 | 1039.5077 | 880.8384 | 753.7 | 584.0105 | 912.834 | 725.3019 | 580.0507 | 449.0198 | 11.7454 | 121162%

## 대관
항목 | 전일사량_수평_0 | 전일사량_남_30 | 전일사량_남_45 | 전일사량_남_60 | 전일사량_남_90 | 전일사량_남동_30 | 전일사량_남동_45 | 전일사량_남동_60 | 전일사량_남동_90 | 전일사량_남서_30 | 전일사량_남서_45 | 전일사량_남서_60 | 전일사량_남서_90 | 전일사량_동_30 | 전일사량_동_45 | 전일사량_동_60 | 전일사량_동_90 | 전일사량_서_30 | 전일사량_서_45 | 전일사량_서_60 | 전일사량_서_90 | 전일사량_북서_30 | 전일사량_북서_45 | 전일사량_북서_60 | 전일사량_북서_90 | 전일사량_북동_30 | 전일사량_북동_45 | 전일사량_북동_60 | 전일사량_북동_90 | 전일사량_북_30 | 전일사량_북_45 | 전일사량_북_60 | 전일사량_북_90 | 외기온도 | 상대습도 | 직달일사량_수평_0 | 직달일사량_남_30 | 직달일사량_남_45 | 직달일사량_남_60 | 직달일사량_남_90 | 직달일사량_남동_30 | 직달일사량_남동_45 | 직달일사량_남동_60 | 직달일사량_남동_90 | 직달일사량_남서_30 | 직달일사량_남서_45 | 직달일사량_남서_60 | 직달일사량_남서_90 | 직달일사량_동_30 | 직달일사량_동_45 | 직달일사량_동_60 | 직달일사량_동_90 | 직달일사량_서_30 | 직달일사량_서_45 | 직달일사량_서_60 | 직달일사량_서_90 | 직달일사량_북서_30 | 직달일사량_북서_45 | 직달일사량_북서_60 | 직달일사량_북서_90 | 직달일사량_북동_30 | 직달일사량_북동_45 | 직달일사량_북동_60 | 직달일사량_북동_90 | 직달일사량_북_30 | 직달일사량_북_45 | 직달일사량_북_60 | 직달일사량_북_90 | 산란일사량_수평_0 | 산란일사량_남_30 | 산란일사량_남_45 | 산란일사량_남_60 | 산란일사량_남_90 | 산란일사량_남동_30 | 산란일사량_남동_45 | 산란일사량_남동_60 | 산란일사량_남동_90 | 산란일사량_남서_30 | 산란일사량_남서_45 | 산란일사량_남서_60 | 산란일사량_남서_90 | 산란일사량_동_30 | 산란일사량_동_45 | 산란일사량_동_60 | 산란일사량_동_90 | 산란일사량_서_30 | 산란일사량_서_45 | 산란일사량_서_60 | 산란일사량_서_90 | 산란일사량_북서_30 | 산란일사량_북서_45 | 산란일사량_북서_60 | 산란일사량_북서_90 | 산란일사량_북동_30 | 산란일사량_북동_45 | 산란일사량_북동_60 | 산란일사량_북동_90 | 산란일사량_북_30 | 산란일사량_북_45 | 산란일사량_북_60 | 산란일사량_북_90 | 고도각_수평_0 | 고도각_남_30 | 고도각_남_45 | 고도각_남_60 | 고도각_남_90 | 고도각_남동_30 | 고도각_남동_45 | 고도각_남동_60 | 고도각_남동_90 | 고도각_남서_30 | 고도각_남서_45 | 고도각_남서_60 | 고도각_남서_90 | 고도각_동_30 | 고도각_동_45 | 고도각_동_60 | 고도각_동_90 | 고도각_서_30 | 고도각_서_45 | 고도각_서_60 | 고도각_서_90 | 고도각_북서_30 | 고도각_북서_45 | 고도각_북서_60 | 고도각_북서_90 | 고도각_북동_30 | 고도각_북동_45 | 고도각_북동_60 | 고도각_북동_90 | 고도각_북_30 | 고도각_북_45 | 고도각_북_60 | 고도각_북_90 | 방위각(우측)_수평_0 | 방위각(우측)_남_30 | 방위각(우측)_남_45 | 방위각(우측)_남_60 | 방위각(우측)_남_90 | 방위각(우측)_남동_30 | 방위각(우측)_남동_45 | 방위각(우측)_남동_60 | 방위각(우측)_남동_90 | 방위각(우측)_남서_30 | 방위각(우측)_남서_45 | 방위각(우측)_남서_60 | 방위각(우측)_남서_90 | 방위각(우측)_동_30 | 방위각(우측)_동_45 | 방위각(우측)_동_60 | 방위각(우측)_동_90 | 방위각(우측)_서_30 | 방위각(우측)_서_45 | 방위각(우측)_서_60 | 방위각(우측)_서_90 | 방위각(우측)_북서_30 | 방위각(우측)_북서_45 | 방위각(우측)_북서_60 | 방위각(우측)_북서_90 | 방위각(우측)_북동_30 | 방위각(우측)_북동_45 | 방위각(우측)_북동_60 | 방위각(우측)_북동_90 | 방위각(우측)_북_30 | 방위각(우측)_북_45 | 방위각(우측)_북_60 | 방위각(우측)_북_90 | 방위각(좌측)_수평_0 | 방위각(좌측)_남_30 | 방위각(좌측)_남_45 | 방위각(좌측)_남_60 | 방위각(좌측)_남_90 | 방위각(좌측)_남동_30 | 방위각(좌측)_남동_45 | 방위각(좌측)_남동_60 | 방위각(좌측)_남동_90 | 방위각(좌측)_남서_30 | 방위각(좌측)_남서_45 | 방위각(좌측)_남서_60 | 방위각(좌측)_남서_90 | 방위각(좌측)_동_30 | 방위각(좌측)_동_45 | 방위각(좌측)_동_60 | 방위각(좌측)_동_90 | 방위각(좌측)_서_30 | 방위각(좌측)_서_45 | 방위각(좌측)_서_60 | 방위각(좌측)_서_90 | 방위각(좌측)_북서_30 | 방위각(좌측)_북서_45 | 방위각(좌측)_북서_60 | 방위각(좌측)_북서_90 | 방위각(좌측)_북동_30 | 방위각(좌측)_북동_45 | 방위각(좌측)_북동_60 | 방위각(좌측)_북동_90 | 방위각(좌측)_북_30 | 방위각(좌측)_북_45 | 방위각(좌측)_북_60 | 방위각(좌측)_북_90 | 외부조도_수평_0 | 외부조도_남_30 | 외부조도_남_45 | 외부조도_남_60 | 외부조도_남_90 | 외부조도_남동_30 | 외부조도_남동_45 | 외부조도_남동_60 | 외부조도_남동_90 | 외부조도_남서_30 | 외부조도_남서_45 | 외부조도_남서_60 | 외부조도_남서_90 | 외부조도_동_30 | 외부조도_동_45 | 외부조도_동_60 | 외부조도_동_90 | 외부조도_서_30 | 외부조도_서_45 | 외부조도_서_60 | 외부조도_서_90 | 외부조도_북서_30 | 외부조도_북서_45 | 외부조도_북서_60 | 외부조도_북서_90 | 외부조도_북동_30 | 외부조도_북동_45 | 외부조도_북동_60 | 외부조도_북동_90 | 외부조도_북_30 | 외부조도_북_45 | 외부조도_북_60 | 외부조도_북_90 | 차양가동계수_자동제어_남_90 | 차양가동계수_자동제어_남동_90 | 차양가동계수_자동제어_남서_90 | 차양가동계수_자동제어_동_90 | 차양가동계수_자동제어_서_90 | 차양가동계수_자동제어_북서_90 | 차양가동계수_자동제어_북동_90 | 차양가동계수_자동제어_북_90 | 차양가동계수_수동제어_남_90 | 차양가동계수_수동제어_남동_90 | 차양가동계수_수동제어_남서_90 | 차양가동계수_수동제어_동_90 | 차양가동계수_수동제어_서_90 | 차양가동계수_수동제어_북서_90 | 차양가동계수_수동제어_북동_90 | 차양가동계수_수동제어_북_90 | 차양가동계수_채광제어_남_90 | 차양가동계수_채광제어_남동_90 | 차양가동계수_채광제어_남서_90 | 차양가동계수_채광제어_동_90 | 차양가동계수_채광제어_서_90 | 차양가동계수_채광제어_북서_90 | 차양가동계수_채광제어_북동_90 | 차양가동계수_채광제어_북_90 | 시간별 외기온도_1 | 시간별 외기온도_2 | 시간별 외기온도_3 | 시간별 외기온도_4 | 시간별 외기온도_5 | 시간별 외기온도_6 | 시간별 외기온도_7 | 시간별 외기온도_8 | 시간별 외기온도_9 | 시간별 외기온도_10 | 시간별 외기온도_11 | 시간별 외기온도_12 | 시간별 외기온도_13 | 시간별 외기온도_14 | 시간별 외기온도_15 | 시간별 외기온도_16 | 시간별 외기온도_17 | 시간별 외기온도_18 | 시간별 외기온도_19 | 시간별 외기온도_20 | 시간별 외기온도_21 | 시간별 외기온도_22 | 시간별 외기온도_23 | 시간별 외기온도_24 | 시간별 상대습도_1 | 시간별 상대습도_2 | 시간별 상대습도_3 | 시간별 상대습도_4 | 시간별 상대습도_5 | 시간별 상대습도_6 | 시간별 상대습도_7 | 시간별 상대습도_8 | 시간별 상대습도_9 | 시간별 상대습도_10 | 시간별 상대습도_11 | 시간별 상대습도_12 | 시간별 상대습도_13 | 시간별 상대습도_14 | 시간별 상대습도_15 | 시간별 상대습도_16 | 시간별 상대습도_17 | 시간별 상대습도_18 | 시간별 상대습도_19 | 시간별 상대습도_20 | 시간별 상대습도_21 | 시간별 상대습도_22 | 시간별 상대습도_23 | 시간별 상대습도_24 | 시간빈도_온도등급 1: θe = -7℃ | 시간빈도_온도등급 2: θe = 2℃ | 시간빈도_온도등급 3: θe = 7℃ | 시간빈도_온도등급 4: θe = 20℃ | 시간빈도_온도등급 5: θe = 27℃ | 난방도시_온도등급 1: θe = -7℃ | 난방도시_온도등급 2: θe = 2℃ | 난방도시_온도등급 3: θe = 7℃ | 히트펌프 선택운전_온도등급 1: θe = -7℃ | 히트펌프 선택운전_온도등급 2: θe = 2℃ | 히트펌프 선택운전_온도등급 3: θe = 7℃ | 히트펌프 선택운전_온도등급 4: θe = 20℃ | 히트펌프 병렬운전_온도등급 1: θe = -7℃ | 히트펌프 병렬운전_온도등급 2: θe = 2℃ | 히트펌프 병렬운전_온도등급 3: θe = 7℃ | 히트펌프 병렬운전_온도등급 4: θe = 20℃ | 히트펌프 부분병렬운전_온도등급 1: θe = -7℃ | 히트펌프 부분병렬운전_온도등급 2: θe = 2℃ | 히트펌프 부분병렬운전_온도등급 3: θe = 7℃ | 히트펌프 부분병렬운전_온도등급 4: θe = 20℃ | 태양열 집열기 외기온도차_수평 | 태양열 집열기 외기온도차_남 | 태양열 집열기 외기온도차_남동 | 태양열 집열기 외기온도차_남서 | 태양열 집열기 외기온도차_동 | 태양열 집열기 외기온도차_서 | 태양열 집열기 외기온도차_북서 | 태양열 집열기 외기온도차_북동 | 태양열 집열기 외기온도차_북 | 풍력 가동시간_0m/s 구간 | 풍력 가동시간_0.5m/s 구간 | 풍력 가동시간_1m/s 구간 | 풍력 가동시간_1.5m/s 구간 | 풍력 가동시간_2m/s 구간 | 풍력 가동시간_2.5m/s 구간 | 풍력 가동시간_3m/s 구간 | 풍력 가동시간_3.5m/s 구간 | 풍력 가동시간_4m/s 구간 | 풍력 가동시간_4.5m/s 구간 | 풍력 가동시간_5m/s 구간 | 풍력 가동시간_5.5m/s 구간 | 풍력 가동시간_6m/s 구간 | 풍력 가동시간_6.5m/s 구간 | 풍력 가동시간_7m/s 구간 | 풍력 가동시간_7.5m/s 구간 | 풍력 가동시간_8m/s 구간 | 풍력 가동시간_8.5m/s 구간 | 풍력 가동시간_9m/s 구간 | 풍력 가동시간_9.5m/s 구간 | 풍력 가동시간_10m/s 구간 | 풍력 가동시간_10.5m/s 구간 | 풍력 가동시간_11m/s 구간 | 풍력 가동시간_11.5m/s 구간 | 풍력 가동시간_12m/s 구간 | 풍력 가동시간_12.5m/s 구간 | 풍력 가동시간_13m/s 구간 | 풍력 가동시간_13.5m/s 구간 | 풍력 가동시간_14m/s 구간 | 풍력 가동시간_14.5m/s 구간 | 풍력 가동시간_15m/s 구간 | 풍력 가동시간_15.5m/s 구간 | 풍력 가동시간_16m/s 구간 | 난방부하_해석설계외기온도 | 냉방부하_해당 월 | 냉방부하_최고 온도 | 냉방부하_최고 절대습도 | 냉방부하_최고 수평 전일사량 | 냉방부하_최고 확산 일사량 | 냉방부하_수평 | 냉방부하_남 | 냉방부하_남동 | 냉방부하_남서 | 냉방부하_동 | 냉방부하_서 | 냉방부하_북서 | 냉방부하_북동 | 냉방부하_북 | 관측고도 | 고도 | 경도
지역 | 대관 | 대관 | 대관 | 대관 | 대관 | 대관 | 대관 | 대관 | 대관 | 대관 | 대관 | 대관 | 대관 | 대관 | 대관 | 대관 | 대관 | 대관 | 대관 | 대관 | 대관 | 대관 | 대관 | 대관 | 대관 | 대관 | 대관 | 대관 | 대관 | 대관 | 대관 | 대관 | 대관 | 대관 | 대관 | 대관 | 대관 | 대관 | 대관 | 대관 | 대관 | 대관 | 대관 | 대관 | 대관 | 대관 | 대관 | 대관 | 대관 | 대관 | 대관 | 대관 | 대관 | 대관 | 대관 | 대관 | 대관 | 대관 | 대관 | 대관 | 대관 | 대관 | 대관 | 대관 | 대관 | 대관 | 대관 | 대관 | 대관 | 대관 | 대관 | 대관 | 대관 | 대관 | 대관 | 대관 | 대관 | 대관 | 대관 | 대관 | 대관 | 대관 | 대관 | 대관 | 대관 | 대관 | 대관 | 대관 | 대관 | 대관 | 대관 | 대관 | 대관 | 대관 | 대관 | 대관 | 대관 | 대관 | 대관 | 대관 | 대관 | 대관 | 대관 | 대관 | 대관 | 대관 | 대관 | 대관 | 대관 | 대관 | 대관 | 대관 | 대관 | 대관 | 대관 | 대관 | 대관 | 대관 | 대관 | 대관 | 대관 | 대관 | 대관 | 대관 | 대관 | 대관 | 대관 | 대관 | 대관 | 대관 | 대관 | 대관 | 대관 | 대관 | 대관 | 대관 | 대관 | 대관 | 대관 | 대관 | 대관 | 대관 | 대관 | 대관 | 대관 | 대관 | 대관 | 대관 | 대관 | 대관 | 대관 | 대관 | 대관 | 대관 | 대관 | 대관 | 대관 | 대관 | 대관 | 대관 | 대관 | 대관 | 대관 | 대관 | 대관 | 대관 | 대관 | 대관 | 대관 | 대관 | 대관 | 대관 | 대관 | 대관 | 대관 | 대관 | 대관 | 대관 | 대관 | 대관 | 대관 | 대관 | 대관 | 대관 | 대관 | 대관 | 대관 | 대관 | 대관 | 대관 | 대관 | 대관 | 대관 | 대관 | 대관 | 대관 | 대관 | 대관 | 대관 | 대관 | 대관 | 대관 | 대관 | 대관 | 대관 | 대관 | 대관 | 대관 | 대관 | 대관 | 대관 | 대관 | 대관 | 대관 | 대관 | 대관 | 대관 | 대관 | 대관 | 대관 | 대관 | 대관 | 대관 | 대관 | 대관 | 대관 | 대관 | 대관 | 대관 | 대관 | 대관 | 대관 | 대관 | 대관 | 대관 | 대관 | 대관 | 대관 | 대관 | 대관 | 대관 | 대관 | 대관 | 대관 | 대관 | 대관 | 대관 | 대관 | 대관 | 대관 | 대관 | 대관 | 대관 | 대관 | 대관 | 대관 | 대관 | 대관 | 대관 | 대관 | 대관 | 대관 | 대관 | 대관 | 대관 | 대관 | 대관 | 대관 | 대관 | 대관 | 대관 | 대관 | 대관 | 대관 | 대관 | 대관 | 대관 | 대관 | 대관 | 대관 | 대관 | 대관 | 대관 | 대관 | 대관 | 대관 | 대관 | 대관 | 대관 | 대관 | 대관 | 대관 | 대관 | 대관 | 대관 | 대관 | 대관 | 대관 | 대관 | 대관 | 대관 | 대관 | 대관 | 대관 | 대관 | 대관 | 대관 | 대관 | 대관 | 대관 | 대관 | 대관 | 대관 | 대관 | 대관 | 대관 | 대관 | 대관 | 대관 | 대관 | 대관 | 대관 | 대관 | 대관 | 대관 | 대관 | 대관 | 대관 | 대관 | 대관 | 대관 | 대관 | 대관 | 대관 | 대관 | 대관 | 대관 | 대관 | 대관 | 대관 | 대관 | 대관 | 대관 | 대관 | 대관 | 대관 | 대관 | 대관 | 대관 | 대관 | 대관 | 대관 | 대관 | 대관 | 대관 | 대관 | 대관 | 대관 | 대관 | 대관 | 대관 | 대관 | 대관 | 대관 | 대관 | 대관 | 대관 | 대관 | 대관 | 대관 | 대관 | 대관 | 대관 | 대관 | 대관 | 대관 | 대관 | 대관 | 대관 | 대관 | 대관 | 대관 | 대관 | 대관 | 대관
구분 | 전일사량 | 전일사량 | 전일사량 | 전일사량 | 전일사량 | 전일사량 | 전일사량 | 전일사량 | 전일사량 | 전일사량 | 전일사량 | 전일사량 | 전일사량 | 전일사량 | 전일사량 | 전일사량 | 전일사량 | 전일사량 | 전일사량 | 전일사량 | 전일사량 | 전일사량 | 전일사량 | 전일사량 | 전일사량 | 전일사량 | 전일사량 | 전일사량 | 전일사량 | 전일사량 | 전일사량 | 전일사량 | 전일사량 | 외기온도 | 상대습도 | 직달일사량 | 직달일사량 | 직달일사량 | 직달일사량 | 직달일사량 | 직달일사량 | 직달일사량 | 직달일사량 | 직달일사량 | 직달일사량 | 직달일사량 | 직달일사량 | 직달일사량 | 직달일사량 | 직달일사량 | 직달일사량 | 직달일사량 | 직달일사량 | 직달일사량 | 직달일사량 | 직달일사량 | 직달일사량 | 직달일사량 | 직달일사량 | 직달일사량 | 직달일사량 | 직달일사량 | 직달일사량 | 직달일사량 | 직달일사량 | 직달일사량 | 직달일사량 | 직달일사량 | 산란일사량 | 산란일사량 | 산란일사량 | 산란일사량 | 산란일사량 | 산란일사량 | 산란일사량 | 산란일사량 | 산란일사량 | 산란일사량 | 산란일사량 | 산란일사량 | 산란일사량 | 산란일사량 | 산란일사량 | 산란일사량 | 산란일사량 | 산란일사량 | 산란일사량 | 산란일사량 | 산란일사량 | 산란일사량 | 산란일사량 | 산란일사량 | 산란일사량 | 산란일사량 | 산란일사량 | 산란일사량 | 산란일사량 | 산란일사량 | 산란일사량 | 산란일사량 | 산란일사량 | 고도각 | 고도각 | 고도각 | 고도각 | 고도각 | 고도각 | 고도각 | 고도각 | 고도각 | 고도각 | 고도각 | 고도각 | 고도각 | 고도각 | 고도각 | 고도각 | 고도각 | 고도각 | 고도각 | 고도각 | 고도각 | 고도각 | 고도각 | 고도각 | 고도각 | 고도각 | 고도각 | 고도각 | 고도각 | 고도각 | 고도각 | 고도각 | 고도각 | 방위각(우측) | 방위각(우측) | 방위각(우측) | 방위각(우측) | 방위각(우측) | 방위각(우측) | 방위각(우측) | 방위각(우측) | 방위각(우측) | 방위각(우측) | 방위각(우측) | 방위각(우측) | 방위각(우측) | 방위각(우측) | 방위각(우측) | 방위각(우측) | 방위각(우측) | 방위각(우측) | 방위각(우측) | 방위각(우측) | 방위각(우측) | 방위각(우측) | 방위각(우측) | 방위각(우측) | 방위각(우측) | 방위각(우측) | 방위각(우측) | 방위각(우측) | 방위각(우측) | 방위각(우측) | 방위각(우측) | 방위각(우측) | 방위각(우측) | 방위각(좌측) | 방위각(좌측) | 방위각(좌측) | 방위각(좌측) | 방위각(좌측) | 방위각(좌측) | 방위각(좌측) | 방위각(좌측) | 방위각(좌측) | 방위각(좌측) | 방위각(좌측) | 방위각(좌측) | 방위각(좌측) | 방위각(좌측) | 방위각(좌측) | 방위각(좌측) | 방위각(좌측) | 방위각(좌측) | 방위각(좌측) | 방위각(좌측) | 방위각(좌측) | 방위각(좌측) | 방위각(좌측) | 방위각(좌측) | 방위각(좌측) | 방위각(좌측) | 방위각(좌측) | 방위각(좌측) | 방위각(좌측) | 방위각(좌측) | 방위각(좌측) | 방위각(좌측) | 방위각(좌측) | 외부조도 | 외부조도 | 외부조도 | 외부조도 | 외부조도 | 외부조도 | 외부조도 | 외부조도 | 외부조도 | 외부조도 | 외부조도 | 외부조도 | 외부조도 | 외부조도 | 외부조도 | 외부조도 | 외부조도 | 외부조도 | 외부조도 | 외부조도 | 외부조도 | 외부조도 | 외부조도 | 외부조도 | 외부조도 | 외부조도 | 외부조도 | 외부조도 | 외부조도 | 외부조도 | 외부조도 | 외부조도 | 외부조도 | 차양가동계수_자동제어 | 차양가동계수_자동제어 | 차양가동계수_자동제어 | 차양가동계수_자동제어 | 차양가동계수_자동제어 | 차양가동계수_자동제어 | 차양가동계수_자동제어 | 차양가동계수_자동제어 | 차양가동계수_수동제어 | 차양가동계수_수동제어 | 차양가동계수_수동제어 | 차양가동계수_수동제어 | 차양가동계수_수동제어 | 차양가동계수_수동제어 | 차양가동계수_수동제어 | 차양가동계수_수동제어 | 차양가동계수_채광제어 | 차양가동계수_채광제어 | 차양가동계수_채광제어 | 차양가동계수_채광제어 | 차양가동계수_채광제어 | 차양가동계수_채광제어 | 차양가동계수_채광제어 | 차양가동계수_채광제어 | 시간별 외기온도 | 시간별 외기온도 | 시간별 외기온도 | 시간별 외기온도 | 시간별 외기온도 | 시간별 외기온도 | 시간별 외기온도 | 시간별 외기온도 | 시간별 외기온도 | 시간별 외기온도 | 시간별 외기온도 | 시간별 외기온도 | 시간별 외기온도 | 시간별 외기온도 | 시간별 외기온도 | 시간별 외기온도 | 시간별 외기온도 | 시간별 외기온도 | 시간별 외기온도 | 시간별 외기온도 | 시간별 외기온도 | 시간별 외기온도 | 시간별 외기온도 | 시간별 외기온도 | 시간별 상대습도 | 시간별 상대습도 | 시간별 상대습도 | 시간별 상대습도 | 시간별 상대습도 | 시간별 상대습도 | 시간별 상대습도 | 시간별 상대습도 | 시간별 상대습도 | 시간별 상대습도 | 시간별 상대습도 | 시간별 상대습도 | 시간별 상대습도 | 시간별 상대습도 | 시간별 상대습도 | 시간별 상대습도 | 시간별 상대습도 | 시간별 상대습도 | 시간별 상대습도 | 시간별 상대습도 | 시간별 상대습도 | 시간별 상대습도 | 시간별 상대습도 | 시간별 상대습도 | 시간빈도 | 시간빈도 | 시간빈도 | 시간빈도 | 시간빈도 | 난방도시 | 난방도시 | 난방도시 | 히트펌프 선택운전 | 히트펌프 선택운전 | 히트펌프 선택운전 | 히트펌프 선택운전 | 히트펌프 병렬운전 | 히트펌프 병렬운전 | 히트펌프 병렬운전 | 히트펌프 병렬운전 | 히트펌프 부분병렬운전 | 히트펌프 부분병렬운전 | 히트펌프 부분병렬운전 | 히트펌프 부분병렬운전 | 태양열 집열기 외기온도차 | 태양열 집열기 외기온도차 | 태양열 집열기 외기온도차 | 태양열 집열기 외기온도차 | 태양열 집열기 외기온도차 | 태양열 집열기 외기온도차 | 태양열 집열기 외기온도차 | 태양열 집열기 외기온도차 | 태양열 집열기 외기온도차 | 풍력 가동시간 | 풍력 가동시간 | 풍력 가동시간 | 풍력 가동시간 | 풍력 가동시간 | 풍력 가동시간 | 풍력 가동시간 | 풍력 가동시간 | 풍력 가동시간 | 풍력 가동시간 | 풍력 가동시간 | 풍력 가동시간 | 풍력 가동시간 | 풍력 가동시간 | 풍력 가동시간 | 풍력 가동시간 | 풍력 가동시간 | 풍력 가동시간 | 풍력 가동시간 | 풍력 가동시간 | 풍력 가동시간 | 풍력 가동시간 | 풍력 가동시간 | 풍력 가동시간 | 풍력 가동시간 | 풍력 가동시간 | 풍력 가동시간 | 풍력 가동시간 | 풍력 가동시간 | 풍력 가동시간 | 풍력 가동시간 | 풍력 가동시간 | 풍력 가동시간 | 난방부하 | 냉방부하 | 냉방부하 | 냉방부하 | 냉방부하 | 냉방부하 | 냉방부하 | 냉방부하 | 냉방부하 | 냉방부하 | 냉방부하 | 냉방부하 | 냉방부하 | 냉방부하 | 냉방부하 | 관측고도 | 고도 | 경도
방향 | 수평 | 남 | 남 | 남 | 남 | 남동 | 남동 | 남동 | 남동 | 남서 | 남서 | 남서 | 남서 | 동 | 동 | 동 | 동 | 서 | 서 | 서 | 서 | 북서 | 북서 | 북서 | 북서 | 북동 | 북동 | 북동 | 북동 | 북 | 북 | 북 | 북 | 외기온도 | 상대습도 | 수평 | 남 | 남 | 남 | 남 | 남동 | 남동 | 남동 | 남동 | 남서 | 남서 | 남서 | 남서 | 동 | 동 | 동 | 동 | 서 | 서 | 서 | 서 | 북서 | 북서 | 북서 | 북서 | 북동 | 북동 | 북동 | 북동 | 북 | 북 | 북 | 북 | 수평 | 남 | 남 | 남 | 남 | 남동 | 남동 | 남동 | 남동 | 남서 | 남서 | 남서 | 남서 | 동 | 동 | 동 | 동 | 서 | 서 | 서 | 서 | 북서 | 북서 | 북서 | 북서 | 북동 | 북동 | 북동 | 북동 | 북 | 북 | 북 | 북 | 수평 | 남 | 남 | 남 | 남 | 남동 | 남동 | 남동 | 남동 | 남서 | 남서 | 남서 | 남서 | 동 | 동 | 동 | 동 | 서 | 서 | 서 | 서 | 북서 | 북서 | 북서 | 북서 | 북동 | 북동 | 북동 | 북동 | 북 | 북 | 북 | 북 | 수평 | 남 | 남 | 남 | 남 | 남동 | 남동 | 남동 | 남동 | 남서 | 남서 | 남서 | 남서 | 동 | 동 | 동 | 동 | 서 | 서 | 서 | 서 | 북서 | 북서 | 북서 | 북서 | 북동 | 북동 | 북동 | 북동 | 북 | 북 | 북 | 북 | 수평 | 남 | 남 | 남 | 남 | 남동 | 남동 | 남동 | 남동 | 남서 | 남서 | 남서 | 남서 | 동 | 동 | 동 | 동 | 서 | 서 | 서 | 서 | 북서 | 북서 | 북서 | 북서 | 북동 | 북동 | 북동 | 북동 | 북 | 북 | 북 | 북 | 수평 | 남 | 남 | 남 | 남 | 남동 | 남동 | 남동 | 남동 | 남서 | 남서 | 남서 | 남서 | 동 | 동 | 동 | 동 | 서 | 서 | 서 | 서 | 북서 | 북서 | 북서 | 북서 | 북동 | 북동 | 북동 | 북동 | 북 | 북 | 북 | 북 | 남 | 남동 | 남서 | 동 | 서 | 북서 | 북동 | 북 | 남 | 남동 | 남서 | 동 | 서 | 북서 | 북동 | 북 | 남 | 남동 | 남서 | 동 | 서 | 북서 | 북동 | 북 | 1 | 2 | 3 | 4 | 5 | 6 | 7 | 8 | 9 | 10 | 11 | 12 | 13 | 14 | 15 | 16 | 17 | 18 | 19 | 20 | 21 | 22 | 23 | 24 | 1 | 2 | 3 | 4 | 5 | 6 | 7 | 8 | 9 | 10 | 11 | 12 | 13 | 14 | 15 | 16 | 17 | 18 | 19 | 20 | 21 | 22 | 23 | 24 | 온도등급 1: θe = -7℃ | 온도등급 2: θe = 2℃ | 온도등급 3: θe = 7℃ | 온도등급 4: θe = 20℃ | 온도등급 5: θe = 27℃ | 온도등급 1: θe = -7℃ | 온도등급 2: θe = 2℃ | 온도등급 3: θe = 7℃ | 온도등급 1: θe = -7℃ | 온도등급 2: θe = 2℃ | 온도등급 3: θe = 7℃ | 온도등급 4: θe = 20℃ | 온도등급 1: θe = -7℃ | 온도등급 2: θe = 2℃ | 온도등급 3: θe = 7℃ | 온도등급 4: θe = 20℃ | 온도등급 1: θe = -7℃ | 온도등급 2: θe = 2℃ | 온도등급 3: θe = 7℃ | 온도등급 4: θe = 20℃ | 수평 | 남 | 남동 | 남서 | 동 | 서 | 북서 | 북동 | 북 | 0 | 0.5 | 1 | 1.5 | 2 | 2.5 | 3 | 3.5 | 4 | 4.5 | 5 | 5.5 | 6 | 6.5 | 7 | 7.5 | 8 | 8.5 | 9 | 9.5 | 10 | 10.5 | 11 | 11.5 | 12 | 12.5 | 13 | 13.5 | 14 | 14.5 | 15 | 15.5 | 16 | 해석설계외기온도 | 해당 월 | 최고 온도 | 최고 절대습도 | 최고 수평 전일사량 | 최고 확산 일사량 | 수평 | 남 | 남동 | 남서 | 동 | 서 | 북서 | 북동 | 북 | - | - | -
각도 | 0 | 30 | 45 | 60 | 90 | 30 | 45 | 60 | 90 | 30 | 45 | 60 | 90 | 30 | 45 | 60 | 90 | 30 | 45 | 60 | 90 | 30 | 45 | 60 | 90 | 30 | 45 | 60 | 90 | 30 | 45 | 60 | 90 | 외기온도 | 상대습도 | 0 | 30 | 45 | 60 | 90 | 30 | 45 | 60 | 90 | 30 | 45 | 60 | 90 | 30 | 45 | 60 | 90 | 30 | 45 | 60 | 90 | 30 | 45 | 60 | 90 | 30 | 45 | 60 | 90 | 30 | 45 | 60 | 90 | 0 | 30 | 45 | 60 | 90 | 30 | 45 | 60 | 90 | 30 | 45 | 60 | 90 | 30 | 45 | 60 | 90 | 30 | 45 | 60 | 90 | 30 | 45 | 60 | 90 | 30 | 45 | 60 | 90 | 30 | 45 | 60 | 90 | 0 | 30 | 45 | 60 | 90 | 30 | 45 | 60 | 90 | 30 | 45 | 60 | 90 | 30 | 45 | 60 | 90 | 30 | 45 | 60 | 90 | 30 | 45 | 60 | 90 | 30 | 45 | 60 | 90 | 30 | 45 | 60 | 90 | 0 | 30 | 45 | 60 | 90 | 30 | 45 | 60 | 90 | 30 | 45 | 60 | 90 | 30 | 45 | 60 | 90 | 30 | 45 | 60 | 90 | 30 | 45 | 60 | 90 | 30 | 45 | 60 | 90 | 30 | 45 | 60 | 90 | 0 | 30 | 45 | 60 | 90 | 30 | 45 | 60 | 90 | 30 | 45 | 60 | 90 | 30 | 45 | 60 | 90 | 30 | 45 | 60 | 90 | 30 | 45 | 60 | 90 | 30 | 45 | 60 | 90 | 30 | 45 | 60 | 90 | 0 | 30 | 45 | 60 | 90 | 30 | 45 | 60 | 90 | 30 | 45 | 60 | 90 | 30 | 45 | 60 | 90 | 30 | 45 | 60 | 90 | 30 | 45 | 60 | 90 | 30 | 45 | 60 | 90 | 30 | 45 | 60 | 90 | 90 | 90 | 90 | 90 | 90 | 90 | 90 | 90 | 90 | 90 | 90 | 90 | 90 | 90 | 90 | 90 | 90 | 90 | 90 | 90 | 90 | 90 | 90 | 90 | 1 | 2 | 3 | 4 | 5 | 6 | 7 | 8 | 9 | 10 | 11 | 12 | 13 | 14 | 15 | 16 | 17 | 18 | 19 | 20 | 21 | 22 | 23 | 24 | 1 | 2 | 3 | 4 | 5 | 6 | 7 | 8 | 9 | 10 | 11 | 12 | 13 | 14 | 15 | 16 | 17 | 18 | 19 | 20 | 21 | 22 | 23 | 24 | [h] | [h] | [h] | [h] | [h] | [Kh] | [Kh] | [Kh] | [h] | [h] | [h] | [h] | [h] | [h] | [h] | [h] | [h] | [h] | [h] | [h] | 90 | 90 | 90 | 90 | 90 | 90 | 90 | 90 | 90 | 0 | 0.5 | 1 | 1.5 | 2 | 2.5 | 3 | 3.5 | 4 | 4.5 | 5 | 5.5 | 6 | 6.5 | 7 | 7.5 | 8 | 8.5 | 9 | 9.5 | 10 | 10.5 | 11 | 11.5 | 12 | 12.5 | 13 | 13.5 | 14 | 14.5 | 15 | 15.5 | 16 | - | - | - | - | - | - | - | - | - | - | - | - | - | - | - | - | - | -
1 | 101.1923 | 165.9316 | 184.9401 | 193.0921 | 175.3821 | 144.3114 | 154.7405 | 156.6921 | 134.6911 | 145.9263 | 156.6749 | 158.9763 | 137.4042 | 98.1335 | 94.1281 | 88.5025 | 73.0905 | 99.5898 | 96.0899 | 91.3218 | 75.1238 | 53.7592 | 41.2626 | 36.5531 | 34.9078 | 52.9336 | 40.546 | 35.9808 | 34.7403 | 29.2803 | 27.1411 | 29.1111 | 32.2288 | -7.3103 | 63.61% | 76.5199 | 138.435 | 156.167 | 163.2565 | 144.3336 | 115.5459 | 124.0163 | 124.2788 | 100.0991 | 119.0699 | 128.8173 | 130.0847 | 106.6313 | 67.7376 | 61.0223 | 53.046 | 34.4638 | 71.5502 | 65.5797 | 58.3962 | 39.4189 | 24.8094 | 10.9677 | 5.2597 | 1.5436 | 23.1404 | 9.5029 | 3.9812 | 1.0681 | 1.5908 | 0 | 0 | 0 | 39.824 | 66.6518 | 76.5284 | 83.0817 | 84.6889 | 57.193 | 63.4449 | 67.6256 | 67.8269 | 60.9222 | 68.4644 | 73.5392 | 74.2873 | 42.2089 | 44.6511 | 46.8624 | 49.1739 | 45.6238 | 48.9613 | 51.8989 | 54.2425 | 28.7241 | 27.9892 | 29.3499 | 34.2186 | 27.4778 | 26.8184 | 28.2089 | 33.4718 | 19.5385 | 21.9069 | 25.1825 | 32.061 | 26.1998 | 25.605 | 25.4542 | 25.3263 | 25.0589 | 25.8828 | 25.7503 | 25.592 | 25.2024 | 25.5254 | 25.3127 | 25.0815 | 24.53 | 25.8098 | 24.915 | 23.745 | 20.9927 | 25.2153 | 24.1631 | 22.9352 | 20.0977 | 24.6377 | 19.8686 | 15.1399 | 8.9723 | 25.3177 | 20.7666 | 15.449 | 8.9454 | 31.5834 | 0 | 0 | 0 | 0 | 6 | 6 | 6 | 6 | 8 | 8 | 8 | 8 | 3 | 3 | 3 | 3 | 3.8241 | 3.8241 | 3.8241 | 3.8241 | 0 | 0 | 0 | 0 | 0 | 0 | 0 | 0 | 2.8096 | 2.8096 | 2.8096 | 2.8096 |  |  |  |  | 0 | -9 | -9 | -9 | -9 | -3 | -3 | -3 | -3 | -8 | -8 | -8 | -8 | 0 | 0 | 0 | 0 | -3.3947 | -3.3947 | -3.3947 | -3.3947 | -2.4452 | -2.4452 | -2.4452 | -2.4452 | 0 | 0 | 0 | 0 | -1.8523 | -1.8523 | -1.8523 | -1.8523 | 32777.9856 | 57851.0123 | 65651.0906 | 69507.2808 | 64623.5036 | 48741.4477 | 52912.7175 | 54176.3088 | 47412.2422 | 50647.0355 | 55485.114 | 57241.3345 | 50799.9966 | 30972.608 | 29788.5116 | 28180.4726 | 23581.7987 | 32783.2245 | 32000.6818 | 30837.474 | 26246.9349 | 14865.3388 | 10776.7464 | 9559.2267 | 9898.2507 | 14182.0187 | 10107.6106 | 8863.4119 | 9505.2401 | 5773.8988 | 5989.7351 | 6919.0435 | 8896.3504 | 0.70231 | 0.55498 | 0.5866 | 0.24671 | 0.29295 | 0 | 0 | 0 | 0.64758 | 0.49244 | 0.52051 | 0.18641 | 0.22134 | 0 | 0 | 0 | 0.72828 | 0.55904 | 0.55904 | 0.38979 | 0.38979 | 0.22237 | 0.22237 | 0.054952 | -9.3548 | -9.771 | -10.0903 | -10.4097 | -10.7806 | -11.2516 | -11.2613 | -11.3355 | -9.6968 | -7.4806 | -5.7258 | -4.1903 | -3.2194 | -2.6194 | -2.529 | -2.9129 | -3.8516 | -4.8452 | -5.871 | -6.5194 | -7.0871 | -7.6613 | -8.1613 | -8.8226 | 0.71677 | 0.72839 | 0.73129 | 0.73516 | 0.73065 | 0.7371 | 0.74387 | 0.75 | 0.71548 | 0.64968 | 0.56742 | 0.50516 | 0.46419 | 0.45581 | 0.46161 | 0.49258 | 0.54452 | 0.57645 | 0.61839 | 0.64065 | 0.65 | 0.67032 | 0.68097 | 0.70065 | 557.1 | 186.4 | 0.5 | 0 | 0 | 16582.6 | 3736 | 7.5 | 0.81583 | 0.047732 | 0 | 0 | 0.78211 | 0 | 0 | 0 | 1 | 0 | 0 | 0 | 77.4652 | 72.0285 | 60.9793 | 69.5919 | 60.421 | 53.2493 | 48.6858 | 34.3252 | 0.00046172 | 31 | 63 | 62 | 50 | 33 | 52 | 52 | 55 | 44 | 32 | 33 | 30 | 29 | 30 | 26 | 27 | 14 | 18 | 15 | 15 | 6 | 2 | 4 | 9 | 2 | 4 | 4 | 0 | 1 | 0 | 1 | 0 | 0 | 0 | 0 | 0 | 0 | 0 | 0 | 0 | 0 | 0 | 0 | 0 | 0 | 0 | 0 | 0 | 773 | 128.7188 | 37.6773
2 | 121.0152 | 174.9619 | 187.7245 | 189.6263 | 161.0779 | 157.3536 | 163.5128 | 161.0049 | 131.7546 | 156.6941 | 162.2195 | 159.4113 | 129.8783 | 116.9372 | 111.227 | 103.7081 | 82.9593 | 116.0045 | 109.9907 | 102.1861 | 81.5673 | 73.789 | 57.0328 | 48.1797 | 42.0448 | 74.5816 | 57.8814 | 48.7419 | 42.1372 | 50.7114 | 30.3273 | 32.3983 | 35.6012 | -3.8952 | 69.34% | 81.6823 | 126.7593 | 136.9829 | 137.8713 | 112.0408 | 110.5935 | 114.6184 | 111.3261 | 84.3513 | 110.6127 | 114.3007 | 110.9717 | 83.625 | 74.1447 | 67.5893 | 59.6943 | 39.4148 | 73.8833 | 67.0897 | 59.0857 | 39.1065 | 36.4676 | 20.7717 | 12.2656 | 4.9085 | 36.8974 | 21.1478 | 12.1931 | 4.6183 | 15.8512 | 0 | 0 | 0 | 46.2816 | 65.8347 | 72.238 | 75.7544 | 73.381 | 60.6791 | 65.4611 | 68.1579 | 66.3751 | 61.2317 | 65.964 | 68.75 | 66.9637 | 50.5392 | 53.0257 | 54.8892 | 55.2144 | 50.9874 | 53.5745 | 55.4689 | 55.7365 | 38.7376 | 37.9004 | 38.4231 | 40.631 | 38.579 | 37.7617 | 38.2909 | 40.49 | 30.4626 | 28.764 | 31.4984 | 36.4874 | 32.0868 | 31.4993 | 31.318 | 31.1513 | 30.7575 | 31.6088 | 31.349 | 31.0108 | 29.9682 | 31.4893 | 31.2342 | 30.8742 | 29.7739 | 31.3242 | 30.0467 | 28.4913 | 24.7654 | 31.1217 | 29.792 | 28.2123 | 24.4482 | 31.0064 | 26.8597 | 21.9712 | 15.6726 | 31.2484 | 27.2601 | 22.0509 | 14.5643 | 35.256 | 0 | 0 | 0 | 0 | 9 | 9 | 9 | 9 | 9.7974 | 9.7974 | 9.7974 | 9.7974 | 1.364 | 1.364 | 1.364 | 1.364 | 6.9686 | 6.9686 | 6.9686 | 6.9686 | 0 | 0 | 0 | 0 | 0 | 0 | 0 | 0 | 5.3958 | 5.3958 | 5.3958 | 5.3958 |  |  |  |  | 0 | -6.617 | -6.617 | -6.617 | -6.617 | -2 | -2 | -2 | -2 | -7.9769 | -7.9769 | -7.9769 | -7.9769 | 0 | 0 | 0 | 0 | -5.2089 | -5.2089 | -5.2089 | -5.2089 | -3.5952 | -3.5952 | -3.5952 | -3.5952 | 0 | 0 | 0 | 0 | -2.5637 | -2.5637 | -2.5637 | -2.5637 | 37405.3285 | 56406.1328 | 61288.1707 | 62573.551 | 54255.0283 | 50080.7305 | 52642.81 | 52446.8307 | 43979.4501 | 50091.9192 | 52472.1483 | 52254.0425 | 43670.4112 | 36126.1326 | 34855.1798 | 33065.6172 | 27295.8811 | 36028.4103 | 34662.0017 | 32785.126 | 27070.9571 | 21224.7178 | 16172.0935 | 13748.1997 | 12315.8385 | 21391.072 | 16398.2044 | 13827.7332 | 12327.8136 | 12615.3717 | 7252.7266 | 8057.4349 | 9712.645 | 0.66951 | 0.57286 | 0.58212 | 0.36503 | 0.3711 | 0 | 0 | 0 | 0.61734 | 0.50831 | 0.51653 | 0.2758 | 0.28039 | 0 | 0 | 0 | 0.71084 | 0.54608 | 0.54608 | 0.38133 | 0.38133 | 0.21779 | 0.21779 | 0.054245 | -5.8643 | -5.925 | -6.1357 | -6.2643 | -6.6107 | -6.75 | -6.8929 | -6.85 | -5.4964 | -3.5143 | -2.1071 | -1.1071 | -0.57143 | -0.65714 | -0.46786 | -0.675 | -1.1679 | -1.9607 | -2.725 | -3.3393 | -3.7536 | -4.3321 | -4.8393 | -5.4786 | 0.76357 | 0.7675 | 0.78321 | 0.78107 | 0.78607 | 0.79 | 0.78607 | 0.79 | 0.75929 | 0.70679 | 0.63036 | 0.57857 | 0.55429 | 0.56821 | 0.57179 | 0.57893 | 0.58857 | 0.61857 | 0.64464 | 0.67643 | 0.70036 | 0.72036 | 0.73893 | 0.75714 | 396.5 | 230.4 | 45.1 | 0 | 0 | 11139 | 4451.7 | 480.9 | 0.69309 | 0.01848 | 0 | 0 | 0.66661 | 0 | 0 | 0 | 0.82861 | 0 | 0 | 0 | 69.0435 | 84.1517 | 72.5094 | 72.9955 | 66.467 | 49.8032 | 32.8075 | 26.5427 | 0.00046172 | 61 | 56 | 46 | 52 | 46 | 54 | 61 | 37 | 52 | 39 | 36 | 32 | 26 | 13 | 6 | 12 | 13 | 13 | 6 | 2 | 3 | 4 | 1 | 0 | 1 | 0 | 0 | 0 | 0 | 0 | 0 | 0 | 0
3 | 171.4389 | 209.0944 | 211.1043 | 201.4589 | 150.5772 | 192.7432 | 189.1404 | 177.339 | 132.1386 | 197.3098 | 195.2874 | 184.5335 | 139.2716 | 159.0729 | 147.2209 | 133.2278 | 100.6359 | 164.9701 | 154.618 | 141.0661 | 107.4279 | 127.1096 | 103.3593 | 85.5232 | 64.7006 | 122.9648 | 98.6787 | 81.2773 | 62.2283 | 106.9487 | 67.2112 | 47.6145 | 48.4136 | -0.71035 | 68.57% | 90.8953 | 116.1899 | 117.2665 | 110.3518 | 74.9451 | 104.6559 | 101.7056 | 93.433 | 61.8752 | 107.0217 | 104.8852 | 97.1531 | 65.7155 | 80.1053 | 71.2068 | 61.0945 | 38.4947 | 83.3509 | 75.5018 | 65.8361 | 42.0279 | 55.8473 | 38.6523 | 26.0018 | 11.3794 | 53.422 | 35.5691 | 23.3698 | 10.2229 | 41.2533 | 11.7324 | 0.046656 | 0 | 71.5829 | 87.6146 | 90.7473 | 90.2627 | 78.8034 | 84.0191 | 86.3935 | 86.1724 | 77.1316 | 84.4061 | 86.8384 | 86.6626 | 77.6356 | 75.3557 | 75.9578 | 75.233 | 69.3175 | 75.8301 | 76.5246 | 75.8076 | 69.9472 | 64.442 | 61.2271 | 59.1287 | 56.2609 | 64.0827 | 60.8532 | 58.757 | 55.8743 | 57.4999 | 48.5776 | 46.3449 | 48.658 | 40.7713 | 40.6282 | 40.5707 | 40.5102 | 40.3272 | 40.5343 | 40.2266 | 39.5805 | 37.2075 | 40.4371 | 40.1279 | 39.5143 | 37.3071 | 39.9087 | 38.2974 | 36.1408 | 30.7604 | 39.788 | 38.2574 | 36.2609 | 31.0833 | 39.8066 | 36.6122 | 31.6067 | 22.1065 | 39.9797 | 36.5894 | 31.2944 | 22.3128 | 41.1679 | 42.0402 | 14.1186 | 0 | 0 | 9.0698 | 9.0698 | 9.0698 | 9.0698 | 10.3748 | 10.3748 | 10.3748 | 10.3748 | 5 | 5 | 5 | 5 | 7.3177 | 7.3177 | 7.3177 | 7.3177 | 1.3561 | 1.3561 | 1.3561 | 1.3561 | 0 | 0 | 0 | 0 | 5.3504 | 5.3504 | 5.3504 | 5.3504 |  |  |  |  | 0 | -9.6319 | -9.6319 | -9.6319 | -9.6319 | -2 | -2 | -2 | -2 | -11.0262 | -11.0262 | -11.0262 | -11.0262 | -1.8752 | -1.8752 | -1.8752 | -1.8752 | -8.4129 | -8.4129 | -8.4129 | -8.4129 | -6.7132 | -6.7132 | -6.7132 | -6.7132 | 0 | 0 | 0 | 0 | -5.3839 | -5.3839 | -5.3839 | -5.3839 | 43064.5614 | 53959.2166 | 55028.4591 | 53013.4142 | 40480.5812 | 49662.4661 | 49336.5466 | 46955.478 | 36072.9721 | 50633.7283 | 50625.8536 | 48450.5742 | 37612.0389 | 40608.0389 | 38179.9304 | 35171.957 | 27604.2233 | 41905.823 | 39870.9087 | 37020.2503 | 29109.7247 | 31437.9958 | 25835.7548 | 21825.3679 | 17125.8118 | 30481.05 | 24658.0104 | 20771.5225 | 16535.7782 | 25663.2977 | 15230.6596 | 11440.6649 | 12179.7488 | 0.48208 | 0.44828 | 0.52706 | 0.23877 | 0.36448 | 0 | 0 | 0 | 0.44452 | 0.39777 | 0.46767 | 0.1804 | 0.27538 | 0 | 0 | 0 | 0.60738 | 0.46902 | 0.46902 | 0.33066 | 0.33066 | 0.19027 | 0.19027 | 0.049885 | -1.8065 | -2.1548 | -2.5387 | -3.0097 | -3.3226 | -3.5774 | -3.6452 | -2.529 | -1.229 | 0.12581 | 0.90968 | 1.529 | 1.7645 | 1.9387 | 1.8645 | 1.7032 | 1.2548 | 0.72258 | 0.12581 | -0.44839 | -0.80323 | -1.0452 | -1.3226 | -1.5548 | 0.73452 | 0.75226 | 0.76839 | 0.77935 | 0.78581 | 0.79032 | 0.79 | 0.75613 | 0.70806 | 0.65548 | 0.60839 | 0.58097 | 0.57097 | 0.57452 | 0.59387 | 0.60065 | 0.62097 | 0.63968 | 0.64871 | 0.67355 | 0.69871 | 0.70613 | 0.70419 | 0.71484 | 207.7 | 459.1 | 77.2 | 0 | 0 | 5287.5 | 9127.7 | 996.7 | 0.34308 | 0.15417 | 0 | 0 | 0.24473 | 0 | 0 | 0 | 0.27921 | 0 | 0 | 0 | 54.6114 | 52.6079 | 47.2881 | 51.8371 | 44.3277 | 43.8123 | 31.8992 | 28.3092 | 21.8786 | 27 | 54 | 49 | 43 | 42 | 69 | 70 | 60 | 42 | 32 | 31 | 19 | 36 | 30 | 21 | 24 | 12 | 14 | 20 | 13 | 11 | 10 | 5 | 6 | 2 | 0 | 1 | 0 | 1 | 0 | 0 | 0 | 0
4 | 213.7132 | 232.94 | 223.7261 | 202.5739 | 130.3279 | 223.233 | 212.8072 | 194.6555 | 139.3287 | 226.7988 | 217.4399 | 199.7242 | 143.836 | 199.0889 | 184.5475 | 167.1852 | 126.9154 | 203.8879 | 190.7422 | 173.8822 | 132.2434 | 172.7759 | 145.2715 | 121.0482 | 89.3743 | 169.1209 | 140.6295 | 116.4057 | 86.3466 | 156.9632 | 115.9538 | 70.379 | 54.3536 | 7.6567 | 62.61% | 113.4746 | 124.0145 | 116.7491 | 101.6927 | 52.4775 | 113.5977 | 103.7421 | 88.9522 | 49.2229 | 121.989 | 114.9732 | 101.737 | 61.3586 | 95.5737 | 81.8105 | 67.2179 | 38.7188 | 106.7998 | 96.3101 | 82.8159 | 50.8795 | 85.3497 | 65.1173 | 46.462 | 21.4142 | 77.1291 | 55.0516 | 37.1194 | 16.352 | 72.5295 | 43.8335 | 12.8539 | 0.9893 | 87.3979 | 96.213 | 95.596 | 91.7014 | 74.8785 | 95.2847 | 95.4371 | 92.9686 | 80.4872 | 94.9258 | 94.6608 | 91.9456 | 79.6707 | 90.3292 | 89.7799 | 87.5233 | 78.5997 | 89.5653 | 88.7388 | 86.5583 | 78.1666 | 81.6139 | 77.0633 | 73.1657 | 67.2074 | 82.0877 | 77.7857 | 73.6018 | 67.0034 | 77.8511 | 69.468 | 59.6763 | 56.5311 | 49.3748 | 49.9537 | 50.2054 | 50.4439 | 51.3562 | 49.9672 | 49.7308 | 48.9606 | 44.9526 | 48.8102 | 48.1999 | 47.1604 | 43.0637 | 49.1983 | 47.5753 | 44.8559 | 36.9515 | 47.596 | 45.658 | 43.0311 | 35.9121 | 47.4956 | 44.7564 | 39.656 | 27.7381 | 48.9921 | 46.6342 | 41.2321 | 28.3097 | 48.3847 | 47.058 | 39.8716 | 9.4719 | 0 | 19.8268 | 19.8268 | 19.8268 | 19.8268 | 19.6231 | 19.6231 | 19.6231 | 19.6231 | 15.7588 | 15.7588 | 15.7588 | 15.7588 | 16.0333 | 16.0333 | 16.0333 | 16.0333 | 12.5129 | 12.5129 | 12.5129 | 12.5129 | 0 | 0 | 0 | 0 | 13.3444 | 13.3444 | 13.3444 | 13.3444 |  |  |  |  | 0 | -20.5049 | -20.5049 | -20.5049 | -20.5049 | -16.5597 | -16.5597 | -16.5597 | -16.5597 | -20.3536 | -20.3536 | -20.3536 | -20.3536 | -12.8753 | -12.8753 | -12.8753 | -12.8753 | -16.909 | -16.909 | -16.909 | -16.909 | -14.3657 | -14.3657 | -14.3657 | -14.3657 | 0 | 0 | 0 | 0 | -11.2602 | -11.2602 | -11.2602 | -11.2602 | 46496.819 | 50941.6631 | 49083.1434 | 44651.8517 | 29276.6369 | 48149.435 | 45806.1033 | 41736.4372 | 29592.132 | 50186.2966 | 48462.5915 | 44720.1582 | 32436.4343 | 42706.4078 | 39262.4495 | 35276.0814 | 26581.0751 | 45367.1756 | 42672.7218 | 38974.4201 | 29554.0557 | 38474.0094 | 32635.1763 | 27329.4306 | 20098.7279 | 36506.7506 | 30258.9742 | 25052.7342 | 18738.6008 | 34542.8505 | 25836.3698 | 16294.8106 | 12877.9555 | 0.8521 | 0.8148 | 0.81876 | 0.73614 | 0.74321 | 0.52666 | 0.52804 | 0.036358 | 0.72266 | 0.59259 | 0.59546 | 0.41014 | 0.41407 | 0.68466 | 0.68645 | 0 | 0.6167 | 0.47597 | 0.47597 | 0.33524 | 0.33524 | 0.19276 | 0.19276 | 0.050285 | 4.9133 | 4.5533 | 4.1067 | 3.72 | 3.46 | 3.4467 | 4.24 | 5.7633 | 7.7267 | 9.08 | 10.2767 | 11.0167 | 11.53 | 11.89 | 12.0133 | 11.6067 | 10.7833 | 10.2 | 9.2333 | 8.4167 | 7.5067 | 6.7733 | 6.4 | 5.1033 | 0.71533 | 0.72433 | 0.73933 | 0.749 | 0.758 | 0.765 | 0.74467 | 0.695 | 0.62267 | 0.55667 | 0.516 | 0.50133 | 0.497 | 0.48 | 0.462 | 0.48867 | 0.537 | 0.53733 | 0.573 | 0.60833 | 0.65033 | 0.68133 | 0.7 | 0.72467 | 29.3 | 210.1 | 380.7 | 95.9 | 4 | 689.3 | 3898.5 | 4153.5 | 0.079032 | 0.075168 | 0 | 0 | 0.034465 | 0 | 0 | 0 | 0.034465 | 0 | 0 | 0 | 39.3512 | 36.3824 | 35.5314 | 37.1306 | 34.2581 | 34.3115 | 26.675 | 26.1958 | 22.4175 | 31 | 51 | 46 | 28 | 44 | 50 | 52 | 54 | 56 | 45 | 37 | 35 | 26 | 25 | 26 | 15 | 16 | 16 | 9 | 9 | 4 | 8 | 6 | 7 | 5 | 5 | 5 | 3 | 2 | 2 | 0 | 2 | 0
5 | 245.6065 | 243.3769 | 223.1901 | 191.8465 | 107.0201 | 240.2753 | 222.0777 | 196.2365 | 131.5117 | 240.9644 | 223.0692 | 197.0283 | 131.8866 | 229.4853 | 210.2557 | 187.2072 | 137.2482 | 229.9717 | 210.87 | 187.743 | 137.0228 | 213.0871 | 183.119 | 151.92 | 105.8726 | 213.1334 | 182.7059 | 151.6525 | 106.5662 | 207.0769 | 171.0961 | 126.9985 | 70.9863 | 12.8136 | 67.79% | 130.627 | 127.7895 | 113.4157 | 91.7408 | 33.3221 | 122.1404 | 107.815 | 88.8676 | 44.196 | 127.5064 | 114.6416 | 96.2035 | 49.7015 | 111.9771 | 95.9908 | 78.5606 | 43.9383 | 119.0724 | 105.0448 | 88.1446 | 51.3012 | 105.7556 | 83.8427 | 61.4165 | 28.7228 | 100.5172 | 76.6535 | 53.9514 | 23.8156 | 98.5036 | 71.6876 | 39.9863 | 4.0767 | 103.0364 | 107.0881 | 103.7332 | 97.1678 | 76.4441 | 108.1957 | 106.5895 | 102.1484 | 86.6686 | 106.5798 | 104.2883 | 99.4683 | 84.4713 | 106.6222 | 105.2875 | 101.9889 | 90.3819 | 104.2551 | 102.1313 | 98.6039 | 88.0001 | 99.9043 | 94.6216 | 88.9232 | 79.6098 | 101.6145 | 96.9216 | 91.3929 | 80.7809 | 99.1451 | 92.1131 | 82.252 | 68.8432 | 54.7287 | 56.0973 | 56.7868 | 57.5419 | 60.6869 | 55.629 | 55.3493 | 54.3705 | 48.6111 | 54.9296 | 54.4756 | 53.3751 | 47.7269 | 54.3679 | 52.7016 | 49.7566 | 40.651 | 53.5064 | 51.6702 | 48.8123 | 40.5072 | 53.0193 | 50.9456 | 46.494 | 33.8675 | 53.7301 | 51.9826 | 47.3132 | 32.9028 | 52.9318 | 51.237 | 47.062 | 16.5985 | 0 | 30.7886 | 30.7886 | 30.7886 | 30.7886 | 29.2443 | 29.2443 | 29.2443 | 29.2443 | 28.5453 | 28.5453 | 28.5453 | 28.5453 | 25.7358 | 25.7358 | 25.7358 | 25.7358 | 23.7324 | 23.7324 | 23.7324 | 23.7324 | 0 | 0 | 0 | 0 | 22.9231 | 22.9231 | 22.9231 | 22.9231 |  |  |  |  | 0 | -37.0521 | -37.0521 | -37.0521 | -37.0521 | -35.6135 | -35.6135 | -35.6135 | -35.6135 | -34.262 | -34.262 | -34.262 | -34.262 | -30.9903 | -30.9903 | -30.9903 | -30.9903 | -29.6817 | -29.6817 | -29.6817 | -29.6817 | -26.2444 | -26.2444 | -26.2444 | -26.2444 | 0 | 0 | 0 | 0 | -20.1828 | -20.1828 | -20.1828 | -20.1828 | 49460.364 | 49667.9731 | 45873.5471 | 39843.0759 | 22985.4315 | 48720.5371 | 45293.3302 | 40283.1155 | 27463.6509 | 49337.1494 | 46022.4656 | 41027.4279 | 27971.9495 | 46170.6712 | 42421.9192 | 37963.0962 | 28115.8854 | 46911.6777 | 43345.7368 | 38936.1785 | 28852.8213 | 43161.8065 | 37235.4327 | 31179.1646 | 22267.9795 | 42618.5389 | 36473.5041 | 30411.0857 | 21734.0932 | 41556.9655 | 34262.9102 | 25355.4459 | 14900.7064 | 0.7605 | 0.73691 | 0.72616 | 0.72134 | 0.72055 | 0.57852 | 0.5819 | 0.051424 | 0.64498 | 0.53593 | 0.52811 | 0.40189 | 0.40145 | 0.75207 | 0.75647 | 0 | 0.60672 | 0.46853 | 0.46853 | 0.33033 | 0.33033 | 0.1901 | 0.1901 | 0.049856 | 9.771 | 9.3484 | 9.071 | 8.7258 | 8.4774 | 8.3742 | 9.5516 | 11.2355 | 13.1935 | 14.5645 | 15.6161 | 16.4452 | 17.071 | 17.2097 | 17.2484 | 16.9129 | 16.3032 | 15.7258 | 14.6839 | 13.3161 | 12.2871 | 11.4806 | 10.771 | 10.1419 | 0.80548 | 0.82484 | 0.83194 | 0.83806 | 0.83419 | 0.8371 | 0.81516 | 0.75452 | 0.64774 | 0.58194 | 0.54677 | 0.51226 | 0.50097 | 0.50226 | 0.49452 | 0.51613 | 0.53613 | 0.55871 | 0.60839 | 0.67065 | 0.72387 | 0.75484 | 0.77968 | 0.79452 | 0 | 51.5 | 423.2 | 247.7 | 21.6 | 0 | 856.6 | 4178.15 | 0 | 0 | 0 | 0 | 0 | 0 | 0 | 0 | 0 | 0 | 0 | 0 | 39.7861 | 36.6561 | 38.5822 | 39.7039 | 41.3053 | 40.4832 | 32.8644 | 36.1994 | 33.5883 | 23 | 66 | 69 | 52 | 54 | 61 | 56 | 48 | 49 | 44 | 49 | 40 | 23 | 27 | 22 | 13 | 15 | 11 | 1 | 6 | 4 | 2 | 3 | 1 | 1 | 2 | 1 | 0 | 1 | 0 | 0 | 0 | 0
6 | 201.8854 | 196.8745 | 180.0493 | 155.0073 | 90.665 | 197.2823 | 182.8704 | 162.1513 | 110.7372 | 196.9071 | 182.371 | 161.791 | 110.9871 | 194.6349 | 180.8313 | 162.6094 | 120.7185 | 194.0318 | 180.1864 | 162.2814 | 119.9487 | 187.6822 | 167.6316 | 144.0741 | 103.037 | 188.1704 | 168.31 | 144.6191 | 104.3755 | 186.1788 | 164.1015 | 134.3387 | 80.5451 | 17.0032 | 74.59% | 119.6515 | 110.2946 | 94.5431 | 72.9154 | 19.9102 | 104.7225 | 89.2314 | 70.4202 | 30.9111 | 114.607 | 101.9828 | 84.4408 | 41.6123 | 98.8793 | 82.9011 | 66.1569 | 35.5593 | 112.7865 | 100.8103 | 85.379 | 50.3294 | 104.4996 | 86.7072 | 66.3095 | 32.4074 | 94.0733 | 72.5197 | 50.808 | 22.2205 | 97.2943 | 75.6587 | 48.8671 | 7.2562 | 103.3382 | 104.6451 | 100.1755 | 92.7458 | 71.8568 | 107.1448 | 104.8431 | 99.7653 | 83.3132 | 104.3259 | 101.0751 | 95.5547 | 80.2178 | 107.6938 | 106.3294 | 102.7 | 89.7529 | 103.7884 | 101.1837 | 97.1426 | 85.7211 | 101.8062 | 96.5838 | 90.3971 | 79.6284 | 104.6524 | 100.5416 | 94.7294 | 82.2348 | 102.8246 | 97.0241 | 87.9721 | 70.6775 | 57.0142 | 58.8928 | 59.8789 | 61.0163 | 65.8465 | 58.668 | 58.5833 | 57.6222 | 50.4463 | 57.0429 | 56.4273 | 55.109 | 48.4476 | 57.3 | 55.7544 | 52.6581 | 42.4129 | 55.1234 | 53.095 | 50.0687 | 41.1982 | 54.4874 | 52.3245 | 48.1727 | 34.8551 | 56.2747 | 54.9156 | 50.7652 | 35.407 | 54.6931 | 52.7929 | 49.0098 | 19.0041 | 0 | 55.2452 | 55.2452 | 55.2452 | 55.2452 | 50.4745 | 50.4745 | 50.4745 | 50.4745 | 54.9799 | 54.9799 | 54.9799 | 54.9799 | 45.7382 | 45.7382 | 45.7382 | 45.7382 | 49.1488 | 49.1488 | 49.1488 | 49.1488 | 0 | 0 | 0 | 0 | 41.9616 | 41.9616 | 41.9616 | 41.9616 |  |  |  |  | 0 | -50.3932 | -50.3932 | -50.3932 | -50.3932 | -49.19 | -49.19 | -49.19 | -49.19 | -46.897 | -46.897 | -46.897 | -46.897 | -42.6058 | -42.6058 | -42.6058 | -42.6058 | -42.9093 | -42.9093 | -42.9093 | -42.9093 | -39.6253 | -39.6253 | -39.6253 | -39.6253 | -0.0175 | -0.0175 | -0.0175 | -0.0175 | -30.7513 | -30.7513 | -30.7513 | -30.7513 | 46834.0803 | 44980.5685 | 40645.6298 | 34461.5571 | 18822.8985 | 44238.7246 | 40396.6421 | 35301.7071 | 23458.9673 | 45859.6485 | 42443.1385 | 37511.7474 | 25197.6434 | 43041.9673 | 39269.1092 | 34897.1633 | 25691.4615 | 45349.5757 | 42193.0638 | 38017.4847 | 28208.8219 | 43144.7452 | 38210.2064 | 32526.8733 | 23079.1714 | 41378.9411 | 35829.3814 | 29938.3635 | 21257.7622 | 41745.5455 | 35848.9115 | 28204.326 | 15768.4255 | 0.62915 | 0.65427 | 0.65971 | 0.68229 | 0.65778 | 0.56818 | 0.61088 | 0.15046 | 0.53358 | 0.47583 | 0.47979 | 0.38013 | 0.36648 | 0.73863 | 0.79414 | 0 | 0.56853 | 0.44004 | 0.44004 | 0.31155 | 0.31155 | 0.17988 | 0.17988 | 0.048217 | 14.6733 | 14.28 | 14.0133 | 13.87 | 13.51 | 13.71 | 14.58 | 15.7467 | 17.24 | 18.45 | 19.5967 | 20.1467 | 20.2 | 20.2267 | 20.2233 | 20.1167 | 19.5467 | 19.08 | 18.4 | 17.32 | 16.5567 | 15.91 | 15.6 | 15.08 | 0.82767 | 0.84233 | 0.84367 | 0.84267 | 0.84933 | 0.85 | 0.826 | 0.78867 | 0.72133 | 0.67367 | 0.628 | 0.61733 | 0.63033 | 0.62967 | 0.63367 | 0.65133 | 0.671 | 0.68533 | 0.70833 | 0.758 | 0.79033 | 0.80733 | 0.81333 | 0.81267 | 0 | 0 | 264.7 | 400.4 | 54.9 | 0 | 0 | 2074.05 | 0 | 0 | 0 | 0 | 0 | 0 | 0 | 0 | 0 | 0 | 0 | 0 | 29.4045 | 28.2137 | 28.5885 | 31.2038 | 29.1662 | 33.7078 | 30.4514 | 29.8468 | 30.9847 | 22 | 60 | 75 | 58 | 73 | 52 | 72 | 64 | 53 | 31 | 21 | 30 | 17 | 19 | 21 | 11 | 14 | 16 | 7 | 1 | 1 | 1 | 1 | 0 | 0 | 0 | 0 | 0 | 0 | 0 | 0 | 0 | 0
7 | 165.5157 | 165.9576 | 153.9635 | 134.752 | 81.9416 | 166.773 | 156.6238 | 140.7262 | 99.2081 | 164.4306 | 154.0016 | 138.3665 | 97.5632 | 163.2727 | 153.3 | 139.5204 | 106.4437 | 160.258 | 149.8754 | 136.2414 | 103.1442 | 153.4908 | 137.2133 | 118.8339 | 87.4902 | 155.8216 | 140.283 | 121.9088 | 90.5116 | 152.3389 | 134.0639 | 109.4867 | 68.6695 | 20.7422 | 82.49% | 89.8461 | 85.168 | 74.3001 | 58.7205 | 18.7967 | 83.6285 | 73.6818 | 60.3684 | 28.8704 | 84.5339 | 74.7416 | 61.5275 | 29.855 | 79.1135 | 68.5917 | 56.4059 | 31.2298 | 80.2519 | 69.9842 | 57.8726 | 32.5645 | 73.3595 | 58.3093 | 42.4866 | 19.6107 | 72.4877 | 57.2406 | 41.4084 | 18.7076 | 70.6085 | 53.3478 | 32.4515 | 4.3667 | 112.4347 | 115.484 | 110.5238 | 101.7257 | 75.6075 | 116.0272 | 112.4979 | 105.8726 | 85.3929 | 115.5851 | 111.9416 | 105.1583 | 84.9422 | 114.607 | 111.4975 | 105.948 | 89.8277 | 114.0283 | 110.6795 | 105.1188 | 89.3316 | 110.1764 | 103.634 | 95.7274 | 80.8684 | 110.5762 | 104.2057 | 96.3383 | 81.1192 | 109.1886 | 101.189 | 89.5704 | 69.7049 | 56.5158 | 58.2303 | 59.0785 | 60.0308 | 63.793 | 57.3734 | 56.9739 | 55.8419 | 49.2318 | 57.0046 | 56.4937 | 55.2403 | 48.376 | 55.7824 | 53.9406 | 50.8438 | 40.826 | 55.3259 | 53.3487 | 50.1467 | 40.0899 | 54.7018 | 52.6142 | 47.9506 | 33.0826 | 55.0694 | 53.1453 | 48.6043 | 33.5975 | 54.3267 | 52.4182 | 48.2658 | 17.4036 | 0 | 36.3567 | 36.3567 | 36.3567 | 36.3567 | 33.6195 | 33.6195 | 33.6195 | 33.6195 | 35.304 | 35.304 | 35.304 | 35.304 | 29.5916 | 29.5916 | 29.5916 | 29.5916 | 31.3161 | 31.3161 | 31.3161 | 31.3161 | 0 | 0 | 0 | 0 | 26.467 | 26.467 | 26.467 | 26.467 |  |  |  |  | 0 | -37.1335 | -37.1335 | -37.1335 | -37.1335 | -35.5599 | -35.5599 | -35.5599 | -35.5599 | -34.7823 | -34.7823 | -34.7823 | -34.7823 | -30.326 | -30.326 | -30.326 | -30.326 | -31.2711 | -31.2711 | -31.2711 | -31.2711 | -28.5452 | -28.5452 | -28.5452 | -28.5452 | -0.025945 | -0.025945 | -0.025945 | -0.025945 | -22.4661 | -22.4661 | -22.4661 | -22.4661 | 44650.1863 | 44252.3287 | 40712.2991 | 35268.9194 | 20545.7677 | 43933.4448 | 40860.5158 | 36351.5967 | 24721.9926 | 44052.8131 | 40990.182 | 36460.834 | 24830.9011 | 42492.918 | 39323.3887 | 35254.0112 | 26023.6418 | 42618.9245 | 39440.3654 | 35368.2503 | 26161.2571 | 40177.0655 | 35235.2295 | 29818.1425 | 21389.0814 | 40085.0755 | 35144.1239 | 29754.141 | 21303.3725 | 39328.2405 | 33586.4644 | 26267.8343 | 15694.7043 | 0.63079 | 0.63164 | 0.60933 | 0.62875 | 0.60062 | 0.46969 | 0.5185 | 0.10552 | 0.53498 | 0.45937 | 0.44315 | 0.3503 | 0.33463 | 0.6106 | 0.67405 | 0 | 0.4226 | 0.32842 | 0.32842 | 0.23424 | 0.23424 | 0.13329 | 0.13329 | 0.032342 | 18.7742 | 18.6613 | 18.3871 | 18.2871 | 18.0645 | 18.0871 | 18.7677 | 19.8097 | 20.8968 | 22.0806 | 22.7742 | 23.2452 | 23.4742 | 23.7871 | 23.6968 | 23.1419 | 22.8581 | 22.4355 | 21.6774 | 20.7677 | 20.2194 | 19.6839 | 19.2903 | 18.9452 | 0.90032 | 0.89806 | 0.90419 | 0.91032 | 0.9129 | 0.91129 | 0.90419 | 0.87065 | 0.81419 | 0.76871 | 0.74581 | 0.72323 | 0.71355 | 0.70903 | 0.71355 | 0.73194 | 0.74548 | 0.75839 | 0.79323 | 0.83323 | 0.85806 | 0.88129 | 0.89355 | 0.90194 | 0 | 0 | 22.1 | 546.5 | 175.4 | 0 | 0 | 164.75 | 0 | 0 | 0 | 0 | 0 | 0 | 0 | 0 | 0 | 0 | 0 | 0 | 26.7196 | 26.9039 | 27.1171 | 28.9969 | 27.6556 | 30.1493 | 25.693 | 25.3665 | 24.7789 | 16 | 54 | 39 | 37 | 68 | 95 | 76 | 65 | 53 | 48 | 41 | 46 | 47 | 26 | 10 | 12 | 6 | 1 | 1 | 1 | 1 | 1 | 0 | 0 | 0 | 0 | 0 | 0 | 0 | 0 | 0 | 0 | 0
8 | 159.9198 | 170.3689 | 162.4098 | 146.2015 | 94.1794 | 165.0688 | 156.072 | 141.1462 | 99.1888 | 166.7393 | 158.5751 | 144.1086 | 101.6809 | 152.5256 | 140.786 | 126.3419 | 93.7676 | 154.998 | 144.1787 | 129.8755 | 96.0196 | 140.0136 | 121.6361 | 102.7355 | 74.518 | 138.3635 | 119.247 | 100.4833 | 73.8254 | 133.2248 | 109.7183 | 81.4299 | 57.0377 | 20.4716 | 86.17% | 68.4745 | 71.5438 | 65.8463 | 55.7766 | 25.4667 | 66.8635 | 59.9571 | 50.4249 | 26.6656 | 70.4388 | 64.9647 | 56.1247 | 31.5025 | 58.0483 | 49.2715 | 40.0793 | 22.6013 | 63.1816 | 56.1403 | 47.4855 | 27.8591 | 52.8873 | 40.8258 | 29.2675 | 13.069 | 49.1682 | 35.7197 | 24.0689 | 10.4702 | 47.0575 | 31.1043 | 13.0315 | 0.98042 | 102.5506 | 112.2873 | 110.2069 | 103.649 | 78.896 | 110.665 | 108.8318 | 103.4754 | 83.9362 | 111.1383 | 109.3362 | 104.0214 | 84.3808 | 105.2769 | 102.5392 | 97.6169 | 82.37 | 105.8711 | 103.3207 | 98.4547 | 83.0577 | 98.3317 | 91.8845 | 84.8288 | 72.1249 | 97.814 | 91.2488 | 84.1485 | 71.5969 | 94.8549 | 85.3556 | 72.8677 | 61.5046 | 52.01 | 52.8501 | 53.2263 | 53.6174 | 55.2052 | 52.453 | 52.2328 | 51.3676 | 46.7006 | 51.9959 | 51.5765 | 50.6746 | 46.5077 | 51.5538 | 49.9639 | 47.1395 | 38.7707 | 50.8562 | 49.1976 | 46.684 | 39.4002 | 50.5662 | 48.3891 | 43.8577 | 31.8557 | 51.1976 | 49.2113 | 44.0994 | 30.8537 | 50.7328 | 49.2774 | 44.0217 | 12.4025 | 0 | 31.5896 | 31.5896 | 31.5896 | 31.5896 | 29.7606 | 29.7606 | 29.7606 | 29.7606 | 29.0352 | 29.0352 | 29.0352 | 29.0352 | 25.2486 | 25.2486 | 25.2486 | 25.2486 | 24.2668 | 24.2668 | 24.2668 | 24.2668 | 0 | 0 | 0 | 0 | 21.7945 | 21.7945 | 21.7945 | 21.7945 |  |  |  |  | 0 | -28.6264 | -28.6264 | -28.6264 | -28.6264 | -25.7278 | -25.7278 | -25.7278 | -25.7278 | -27.4974 | -27.4974 | -27.4974 | -27.4974 | -20.8188 | -20.8188 | -20.8188 | -20.8188 | -23.6411 | -23.6411 | -23.6411 | -23.6411 | -20.5725 | -20.5725 | -20.5725 | -20.5725 | 0 | 0 | 0 | 0 | -15.9234 | -15.9234 | -15.9234 | -15.9234 | 41910.6617 | 44950.0063 | 42978.6177 | 38832.7105 | 25206.9056 | 43250.0309 | 40986.6686 | 37230.3208 | 26498.5456 | 44398.7913 | 42509.281 | 38934.3369 | 27936.126 | 39623.552 | 36614.3122 | 33020.2698 | 24878.7214 | 41229.9612 | 38731.1146 | 35294.6773 | 26619.4102 | 36782.0217 | 32071.0787 | 27370.1213 | 20265.8063 | 35566.5105 | 30451.3824 | 25701.9479 | 19241.681 | 34394.8895 | 27980.8037 | 20340.9564 | 14651.7924 | 0.71246 | 0.70154 | 0.68904 | 0.60584 | 0.587 | 0.40125 | 0.41229 | 0.058382 | 0.60424 | 0.51021 | 0.50112 | 0.33754 | 0.32705 | 0.52162 | 0.53598 | 0 | 0.35692 | 0.27726 | 0.27726 | 0.19761 | 0.19761 | 0.1098 | 0.1098 | 0.021987 | 18.8161 | 18.6613 | 18.5258 | 18.3871 | 18.1903 | 18.1806 | 18.5903 | 19.5968 | 21.1032 | 21.9226 | 22.7742 | 22.8806 | 23.0129 | 22.8903 | 22.871 | 22.5935 | 22.0516 | 21.4806 | 20.7645 | 20.2484 | 19.9323 | 19.5677 | 19.2613 | 19.0161 | 0.91935 | 0.92032 | 0.92 | 0.92323 | 0.92613 | 0.92677 | 0.91903 | 0.89581 | 0.83806 | 0.80097 | 0.76161 | 0.75613 | 0.7629 | 0.78516 | 0.78452 | 0.79355 | 0.81742 | 0.84161 | 0.87484 | 0.89129 | 0.89645 | 0.90419 | 0.90935 | 0.91161 | 0 | 0 | 45.95 | 565.95 | 132.1 | 0 | 0 | 327.325 | 0 | 0 | 0 | 0 | 0 | 0 | 0 | 0 | 0 | 0 | 0 | 0 | 29.2296 | 27.6836 | 27.728 | 28.5627 | 26.1697 | 26.8614 | 19.0851 | 22.3951 | 18.1328 | 21 | 118 | 78 | 70 | 80 | 67 | 77 | 68 | 34 | 28 | 22 | 22 | 16 | 7 | 13 | 6 | 4 | 2 | 3 | 1 | 1 | 3 | 3 | 0 | 0 | 0 | 0 | 0 | 0 | 0 | 0 | 0 | 0
9 | 146.7168 | 169.96 | 168.5533 | 158.3927 | 115.0341 | 161.5112 | 157.793 | 147.6001 | 110.4769 | 163.2147 | 160.0936 | 150.1157 | 112.8935 | 141.6384 | 133.3199 | 122.219 | 94.6442 | 144.0997 | 136.4431 | 125.6096 | 96.8775 | 120.5007 | 103.7048 | 89.247 | 68.4275 | 118.7304 | 101.505 | 87.36 | 67.6858 | 108.2483 | 81.2363 | 58.5336 | 53.334 | 16.0054 | 83.97% | 79.3387 | 96.6997 | 95.6923 | 88.1804 | 56.0708 | 88.8967 | 85.5364 | 77.4703 | 49.7869 | 89.5249 | 86.3816 | 78.2799 | 50.5904 | 70.6093 | 62.6877 | 53.5159 | 33.5856 | 71.7343 | 64.2977 | 55.4551 | 34.6376 | 50.9971 | 36.0438 | 24.5326 | 10.949 | 50.1419 | 34.5908 | 23.1734 | 10.2647 | 40.7208 | 16.5294 | 0.82683 | 0.093652 | 73.6052 | 86.9964 | 88.6167 | 86.6496 | 72.6804 | 84.0827 | 85.3024 | 83.7427 | 72.6907 | 84.7693 | 86.1633 | 84.6645 | 73.6241 | 76.6483 | 76.3506 | 74.5606 | 66.87 | 77.6671 | 77.5656 | 75.9472 | 68.2912 | 67.8159 | 63.9808 | 60.8113 | 56.0508 | 67.0499 | 63.0781 | 59.7942 | 54.9743 | 62.0309 | 53.317 | 46.8909 | 47.7268 | 43.4123 | 43.435 | 43.4418 | 43.4421 | 43.4287 | 43.0906 | 42.6444 | 41.908 | 39.0001 | 43.226 | 42.8777 | 42.2364 | 39.5775 | 42.3193 | 40.5668 | 38.1724 | 32.187 | 42.4985 | 40.8908 | 38.6887 | 32.8367 | 42.5002 | 39.4549 | 34.2546 | 23.7475 | 42.3666 | 39.158 | 33.682 | 23.4636 | 43.3567 | 43.1969 | 24.5843 | 4.8765 | 0 | 15.5547 | 15.5547 | 15.5547 | 15.5547 | 16.3029 | 16.3029 | 16.3029 | 16.3029 | 10.0809 | 10.0809 | 10.0809 | 10.0809 | 12.9503 | 12.9503 | 12.9503 | 12.9503 | 6.9576 | 6.9576 | 6.9576 | 6.9576 | 0 | 0 | 0 | 0 | 10.4679 | 10.4679 | 10.4679 | 10.4679 |  |  |  |  | 0 | -18.7409 | -18.7409 | -18.7409 | -18.7409 | -13.4862 | -13.4862 | -13.4862 | -13.4862 | -18.9987 | -18.9987 | -18.9987 | -18.9987 | -9.8942 | -9.8942 | -9.8942 | -9.8942 | -14.9989 | -14.9989 | -14.9989 | -14.9989 | -12.2174 | -12.2174 | -12.2174 | -12.2174 | 0 | 0 | 0 | 0 | -9.5225 | -9.5225 | -9.5225 | -9.5225 | 41652.828 | 49996.8824 | 50128.992 | 47501.8687 | 34843.2309 | 46898.7959 | 46193.5071 | 43467.1683 | 32800.8489 | 47364.2729 | 46810.0683 | 44097.2143 | 33382.4264 | 39669.4117 | 37242.3161 | 34135.5104 | 26564.4292 | 40410.1412 | 38190.9576 | 35212.112 | 27383.0514 | 31931.4398 | 26604.2129 | 22480.64 | 17457.2241 | 31366.8623 | 25826.6852 | 21694.6426 | 16881.095 | 27478.0141 | 18284.5991 | 12146.4259 | 12325.4464 | 0.80643 | 0.73315 | 0.75519 | 0.60898 | 0.62123 | 0.28973 | 0.24177 | 0.021922 | 0.68393 | 0.5332 | 0.54923 | 0.33929 | 0.34612 | 0.37665 | 0.31429 | 0 | 0.53821 | 0.41742 | 0.41742 | 0.29663 | 0.29663 | 0.17177 | 0.17177 | 0.046915 | 13.9433 | 13.7833 | 13.6567 | 13.5567 | 13.39 | 13.2033 | 13.6133 | 14.6833 | 16.1933 | 17.9767 | 18.9033 | 19.27 | 19.5467 | 19.74 | 19.5067 | 19.0167 | 18.2067 | 17.2167 | 16.1633 | 15.2267 | 14.6433 | 14.29 | 14.1533 | 14.2467 | 0.917 | 0.91933 | 0.92 | 0.91833 | 0.91533 | 0.92033 | 0.91933 | 0.88567 | 0.84233 | 0.76367 | 0.73033 | 0.71667 | 0.71033 | 0.70633 | 0.71067 | 0.72933 | 0.755 | 0.80767 | 0.853 | 0.884 | 0.90667 | 0.908 | 0.90667 | 0.90767 | 0 | 20.4 | 258.6 | 395.5 | 45.5 | 0 | 362.8 | 2339.65 | 0 | 0 | 0 | 0 | 0 | 0 | 0 | 0 | 0 | 0 | 0 | 0 | 33.5007 | 30.5497 | 29.851 | 28.8174 | 28.0552 | 22.8988 | 14.0069 | 16.5738 | 11.0113 | 32 | 117 | 78 | 64 | 67 | 78 | 71 | 73 | 59 | 34 | 21 | 8 | 6 | 4 | 2 | 0 | 0 | 1 | 0 | 0 | 0 | 2 | 0 | 1 | 0 | 0 | 0 | 0 | 0 | 1 | 0 | 0 | 0
10 | 152.2566 | 202.9301 | 211.9502 | 209.0135 | 168.8711 | 185.8418 | 188.6668 | 182.0576 | 144.0437 | 185.2063 | 188.2999 | 181.8778 | 143.8796 | 145.9868 | 137.928 | 127.3311 | 100.86 | 145.5724 | 137.5397 | 127.1139 | 99.5171 | 101.8762 | 80.8635 | 67.1219 | 54.1405 | 101.932 | 81.1549 | 68.278 | 55.8755 | 77.7518 | 43.3327 | 41.3174 | 43.0716 | 9.5899 | 79.65% | 76.0985 | 109.1389 | 114.9542 | 112.9356 | 86.4713 | 98.4593 | 100.2194 | 95.517 | 69.4387 | 95.1425 | 95.9819 | 90.5433 | 64.2572 | 70.7334 | 64.221 | 55.9135 | 36.5296 | 66.6587 | 59.0945 | 50.5353 | 31.8034 | 37.5557 | 22.1274 | 12.8995 | 4.97 | 40.1213 | 24.9176 | 15.4708 | 6.4723 | 22.969 | 1.1408 | 0.019964 | 0.024992 | 58.5215 | 76.4479 | 81.1312 | 82.4649 | 74.9544 | 72.2315 | 75.6346 | 76.2847 | 69.819 | 71.5529 | 74.8797 | 75.4482 | 68.9294 | 62.127 | 63.04 | 62.8754 | 59.0245 | 61.3619 | 62.0821 | 61.7773 | 57.8456 | 49.3544 | 46.5622 | 45.2367 | 44.2036 | 49.8187 | 47.1694 | 45.9715 | 44.9819 | 41.8653 | 35.9866 | 37.4497 | 39.9093 | 35.954 | 35.4485 | 35.2752 | 35.1078 | 34.6779 | 35.2132 | 34.8297 | 34.3832 | 32.8084 | 35.7005 | 35.4042 | 35.0369 | 33.6088 | 34.681 | 33.2372 | 31.4068 | 27.0053 | 35.4096 | 34.0835 | 32.3079 | 27.935 | 35.5353 | 31.9023 | 26.4141 | 17.8071 | 34.7513 | 30.9461 | 25.5735 | 16.7816 | 37.9927 | 42.4072 | 1.8423 | 1.8431 | 0 | 9 | 9 | 9 | 9 | 11 | 11 | 11 | 11 | 1.3798 | 1.3798 | 1.3798 | 1.3798 | 6.6795 | 6.6795 | 6.6795 | 6.6795 | 0 | 0 | 0 | 0 | 0 | 0 | 0 | 0 | 4.948 | 4.948 | 4.948 | 4.948 |  |  |  |  | 0 | -8.8487 | -8.8487 | -8.8487 | -8.8487 | -1.612 | -1.612 | -1.612 | -1.612 | -10.4266 | -10.4266 | -10.4266 | -10.4266 | 0 | 0 | 0 | 0 | -7.2884 | -7.2884 | -7.2884 | -7.2884 | -5.4112 | -5.4112 | -5.4112 | -5.4112 | 0 | 0 | 0 | 0 | -4.1586 | -4.1586 | -4.1586 | -4.1586 | 38710.6206 | 53389.1144 | 56399.2321 | 56181.0769 | 46338.404 | 49008.8646 | 50422.6495 | 49180.8226 | 39679.8603 | 47802.2256 | 48911.3222 | 47425.929 | 37869.0588 | 37884.4988 | 36095.4249 | 33525.251 | 26778.7523 | 36412.3673 | 34263.0249 | 31582.92 | 24970.5246 | 24445.444 | 18994.2449 | 15850.861 | 13343.5432 | 25378.6104 | 20034.3744 | 16894.9132 | 14090.1587 | 18137.1607 | 9975.9441 | 10069.6978 | 10901.9303 | 0.56301 | 0.50517 | 0.5647 | 0.32027 | 0.32442 | 0 | 0 | 0 | 0.51914 | 0.44825 | 0.50107 | 0.24198 | 0.24512 | 0 | 0 | 0 | 0.61733 | 0.47645 | 0.47645 | 0.33556 | 0.33556 | 0.19294 | 0.19294 | 0.050312 | 6.9387 | 6.7613 | 6.6194 | 6.2516 | 6.1839 | 5.9419 | 6.1194 | 7.3065 | 9.2516 | 11.7355 | 13.2452 | 14.2903 | 14.5129 | 14.3129 | 14.2129 | 13.2903 | 12.4161 | 11.0516 | 9.8581 | 8.9323 | 8.3484 | 7.8032 | 7.4677 | 7.3065 | 0.90581 | 0.90645 | 0.90742 | 0.91161 | 0.90806 | 0.90645 | 0.90161 | 0.87742 | 0.82129 | 0.71258 | 0.61161 | 0.57677 | 0.59548 | 0.61065 | 0.60968 | 0.66613 | 0.7 | 0.76613 | 0.81548 | 0.85419 | 0.87677 | 0.88613 | 0.88935 | 0.89903 | 2.5 | 140.7 | 483.85 | 116.95 | 0 | 57.5 | 2616.6 | 4818.525 | 0.0077506 | 0.032324 | 0 | 0 | 0 | 0 | 0 | 0 | 0 | 0 | 0 | 0 | 45.8742 | 41.3204 | 37.2083 | 36.3292 | 36.1484 | 25.599 | 15.1524 | 14.6776 | 6.6768 | 41 | 123 | 97 | 67 | 61 | 49 | 55 | 63 | 50 | 28 | 25 | 15 | 19 | 9 | 10 | 6 | 4 | 5 | 4 | 3 | 2 | 2 | 3 | 1 | 0 | 2 | 0 | 0 | 0 | 0 | 0 | 0 | 0
11 | 102.1294 | 159.0727 | 174.758 | 180.2855 | 160.0783 | 139.6053 | 147.5122 | 147.2832 | 124.6854 | 141.6325 | 150.8032 | 151.4745 | 128.8811 | 98.4898 | 94.5714 | 88.9353 | 72.5028 | 101.0594 | 97.4617 | 91.6303 | 76.0621 | 58.4739 | 45.4684 | 39.8143 | 36.357 | 57.353 | 44.2859 | 38.385 | 35.519 | 34.5798 | 27.3672 | 29.0386 | 31.6038 | 2.1833 | 70.94% | 62.4581 | 105.9775 | 117.5442 | 121.1004 | 103.7746 | 89.9174 | 94.9147 | 93.4647 | 73.3751 | 91.9106 | 97.9151 | 97.2468 | 77.2845 | 55.2572 | 49.7365 | 43.2246 | 27.6451 | 57.8369 | 52.5551 | 45.7296 | 30.5017 | 23.2391 | 11.2135 | 5.7491 | 2.0653 | 22.242 | 10.3188 | 5.1204 | 1.9348 | 5.0003 | 0.045852 | 0.058292 | 0.070677 | 43.0094 | 64.947 | 72.2773 | 76.4549 | 74.4476 | 58.4914 | 63.303 | 65.6102 | 63.1804 | 59.6229 | 65.1063 | 67.9258 | 65.4877 | 46.0709 | 47.7232 | 48.7086 | 47.8032 | 47.4419 | 49.4092 | 50.5346 | 49.7928 | 33.8211 | 32.5317 | 32.9063 | 34.8368 | 33.2488 | 31.9176 | 32.3177 | 34.3408 | 25.7383 | 26.4989 | 28.6928 | 32.4087 | 28.7418 | 28.157 | 27.9961 | 27.8554 | 27.5473 | 28.3787 | 28.2344 | 28.0928 | 27.4742 | 28.0746 | 27.7994 | 27.5393 | 26.8072 | 28.2957 | 27.2933 | 26.0548 | 22.933 | 27.6929 | 26.5906 | 25.1979 | 22.1175 | 27.3738 | 22.8521 | 17.7656 | 11.3055 | 27.9873 | 23.531 | 18.0058 | 11.2387 | 32.7165 | 2.2056 | 2.2057 | 2.2059 | 0 | 5.9289 | 5.9289 | 5.9289 | 5.9289 | 7.0875 | 7.0875 | 7.0875 | 7.0875 | 3 | 3 | 3 | 3 | 4.9329 | 4.9329 | 4.9329 | 4.9329 | 0 | 0 | 0 | 0 | 0 | 0 | 0 | 0 | 3.8002 | 3.8002 | 3.8002 | 3.8002 |  |  |  |  | 0 | -5.8229 | -5.8229 | -5.8229 | -5.8229 | -3 | -3 | -3 | -3 | -6.8612 | -6.8612 | -6.8612 | -6.8612 | 0 | 0 | 0 | 0 | -4.254 | -4.254 | -4.254 | -4.254 | -2.9173 | -2.9173 | -2.9173 | -2.9173 | 0 | 0 | 0 | 0 | -2.0937 | -2.0937 | -2.0937 | -2.0937 | 31392.4669 | 50971.3363 | 56622.3974 | 58933.9497 | 53146.7313 | 44149.5791 | 47037.7519 | 47257.1335 | 40480.3775 | 45122.951 | 48533.7184 | 49156.2072 | 42439.5836 | 29861.9241 | 28590.5807 | 26878.9179 | 21978.4862 | 31147.1662 | 30073.9277 | 28301.4295 | 23491.8954 | 16592.6796 | 12476.9834 | 10903.2412 | 10468.7631 | 16044.9194 | 11990.4043 | 10544.0325 | 10290.6396 | 8639.5397 | 7305.5585 | 7974.8145 | 9200.5378 | 0.66852 | 0.56824 | 0.5753 | 0.26431 | 0.27269 | 0 | 0 | 0 | 0.61643 | 0.50422 | 0.51048 | 0.1997 | 0.20603 | 0 | 0 | 0 | 0.66309 | 0.51059 | 0.51059 | 0.35808 | 0.35808 | 0.20518 | 0.20518 | 0.052277 | 0.45667 | 0.096667 | -0.31333 | -0.34 | -0.56667 | -0.57 | -0.65667 | -0.13333 | 1.2833 | 2.9133 | 4.47 | 5.4467 | 6.0867 | 6.0567 | 5.8267 | 5.32 | 4.38 | 3.51 | 2.69 | 2.0567 | 1.65 | 1.1733 | 0.77667 | 0.78667 | 0.78033 | 0.798 | 0.81633 | 0.81633 | 0.812 | 0.804 | 0.809 | 0.8 | 0.76267 | 0.71 | 0.61867 | 0.56767 | 0.529 | 0.53933 | 0.558 | 0.578 | 0.63233 | 0.66833 | 0.69867 | 0.72 | 0.72967 | 0.74567 | 0.76167 | 0.77033 | 133.5 | 366.5 | 218.55 | 1.45 | 0 | 3444.3 | 6875.4 | 2514.475 | 0.26845 | 0.058984 | 0 | 0 | 0.21933 | 0 | 0 | 0 | 0.2464 | 0 | 0 | 0 | 61.2698 | 73.8894 | 61.2797 | 63.5018 | 57.7485 | 38.2443 | 28.417 | 20.3733 | 0.0013555 | 41 | 70 | 69 | 61 | 39 | 39 | 48 | 42 | 26 | 28 | 19 | 22 | 25 | 30 | 24 | 18 | 23 | 18 | 17 | 18 | 17 | 9 | 6 | 4 | 4 | 3 | 0 | 0 | 0 | 0 | 0 | 0 | 0
12 | 97.2739 | 168.6964 | 190.8108 | 201.6258 | 187.2297 | 144.2017 | 156.2437 | 159.8064 | 140.3147 | 147.3215 | 160.8875 | 165.447 | 146.248 | 93.5916 | 90.0342 | 85.866 | 72.0565 | 97.6649 | 95.4712 | 91.0136 | 76.5523 | 47.8846 | 36.1626 | 32.1536 | 32.5072 | 46.0485 | 35.1003 | 31.8326 | 32.0998 | 22.9607 | 24.4157 | 26.5211 | 30.3147 | -3.0336 | 66.36% | 63.6567 | 120.4979 | 137.4586 | 145.0518 | 130.7391 | 101.7639 | 110.9694 | 112.8134 | 94.1498 | 100.9615 | 110.0245 | 111.6261 | 92.4641 | 58.6594 | 53.7314 | 47.962 | 32.4987 | 57.8836 | 52.9307 | 46.328 | 31.3325 | 17.2016 | 6.525 | 2.8826 | 0.87861 | 17.8023 | 6.9946 | 3.0008 | 0.8422 | 0.01749 | 0 | 0 | 0 | 36.1755 | 61.6362 | 71.0536 | 77.3476 | 79.0917 | 54.0946 | 60.3931 | 64.5767 | 65.176 | 54.5533 | 61.351 | 65.744 | 66.1631 | 39.5794 | 42.0278 | 44.2783 | 46.1984 | 40.3239 | 42.9864 | 45.0785 | 46.9052 | 25.2214 | 24.5212 | 25.7599 | 30.124 | 24.9727 | 24.4313 | 25.6989 | 30.0839 | 18.1478 | 20.4834 | 23.1582 | 28.778 | 24.5796 | 23.9905 | 23.8493 | 23.7319 | 23.4937 | 24.0329 | 23.8699 | 23.6948 | 23.2486 | 24.1321 | 23.9655 | 23.809 | 23.4448 | 23.7917 | 22.8111 | 21.6744 | 19.0594 | 23.9163 | 23.0012 | 21.8502 | 19.3448 | 23.0283 | 17.7619 | 13.2357 | 8.5896 | 22.955 | 17.8168 | 12.5513 | 6.2799 | 30.1869 | 0 | 0 | 0 | 0 | 6 | 6 | 6 | 6 | 5.1405 | 5.1405 | 5.1405 | 5.1405 | 3 | 3 | 3 | 3 | 3.1141 | 3.1141 | 3.1141 | 3.1141 | 0 | 0 | 0 | 0 | 0 | 0 | 0 | 0 | 2.1621 | 2.1621 | 2.1621 | 2.1621 |  |  |  |  | 0 | -9 | -9 | -9 | -9 | -3 | -3 | -3 | -3 | -8 | -8 | -8 | -8 | 0 | 0 | 0 | 0 | -3.7161 | -3.7161 | -3.7161 | -3.7161 | -2.7755 | -2.7755 | -2.7755 | -2.7755 | 0 | 0 | 0 | 0 | -2.2034 | -2.2034 | -2.2034 | -2.2034 | 28931.4286 | 52767.1253 | 60400.1336 | 64412.5842 | 60747.414 | 45331.2742 | 49887.7318 | 51675.6939 | 46449.2587 | 44835.5128 | 49321.03 | 50966.9404 | 45438.7977 | 28607.5212 | 27922.1628 | 26880.0887 | 22928.6444 | 28094.5711 | 27318.967 | 25949.9077 | 22200.3576 | 12056.4759 | 8776.9458 | 8105.7911 | 8816.5711 | 12381.9492 | 9028.3666 | 8188.9057 | 8827.9395 | 5143.2875 | 5812.7581 | 6591.6134 | 8244.2997 | 0.72305 | 0.62059 | 0.65668 | 0.29381 | 0.36552 | 0 | 0 | 0 | 0.66671 | 0.55067 | 0.58268 | 0.22199 | 0.27617 | 0 | 0 | 0 | 0.71022 | 0.54563 | 0.54563 | 0.38103 | 0.38103 | 0.21762 | 0.21762 | 0.05422 | -4.0452 | -4.071 | -4.1806 | -4.4258 | -4.5871 | -4.8935 | -4.9032 | -4.8323 | -3.9161 | -2.6581 | -1.5452 | -0.71613 | -0.1129 | 0.15161 | 0.029032 | -0.6 | -1.6258 | -2.4548 | -3.0065 | -3.5065 | -3.9516 | -4.2774 | -4.4839 | -4.1935 | 0.71968 | 0.72645 | 0.73645 | 0.74129 | 0.75065 | 0.76823 | 0.76194 | 0.75323 | 0.71968 | 0.65452 | 0.59774 | 0.55581 | 0.53774 | 0.52323 | 0.52774 | 0.54742 | 0.58613 | 0.61419 | 0.63129 | 0.65903 | 0.67919 | 0.69903 | 0.71452 | 0.72032 | 378.1 | 309.8 | 56.1 | 0 | 0 | 10290.8 | 6071.5 | 785.6 | 0.60012 | 0.07223 | 0 | 0 | 0.5242 | 0 | 0 | 0 | 0.65042 | 0 | 0 | 0 | 97.2717 | 111.8423 | 97.5269 | 96.53 | 96.7818 | 64.4571 | 46.3485 | 30.9117 | 0.00046172 | 16 | 27 | 48 | 36 | 33 | 37 | 36 | 50 | 43 | 49 | 45 | 53 | 47 | 42 | 26 | 17 | 30 | 24 | 21 | 24 | 13 | 7 | 10 | 5 | 1 | 2 | 1 | 0 | 1 | 0 | 0 | 0 | 0
연간합 | 1373.066 | 1650.7532 | 1659.7997 | 1579.5604 | 1183.5498 | 1547.2926 | 1524.9205 | 1435.9911 | 1093.4394 | 1558.2928 | 1540.897 | 1455.2918 | 1112.8916 | 1310.2541 | 1226.2969 | 1119.8446 | 863.3631 | 1324.4222 | 1244.9442 | 1139.9749 | 877.845 | 1060.8701 | 894.5116 | 758.7508 | 580.1131 | 1052.5594 | 885.4027 | 751.2403 | 579.0938 | 926.7856 | 729.4867 | 576.3049 | 443.1435 | 7.6264 | 73.01%

## 수원
항목 | 전일사량_수평_0 | 전일사량_남_30 | 전일사량_남_45 | 전일사량_남_60 | 전일사량_남_90 | 전일사량_남동_30 | 전일사량_남동_45 | 전일사량_남동_60 | 전일사량_남동_90 | 전일사량_남서_30 | 전일사량_남서_45 | 전일사량_남서_60 | 전일사량_남서_90 | 전일사량_동_30 | 전일사량_동_45 | 전일사량_동_60 | 전일사량_동_90 | 전일사량_서_30 | 전일사량_서_45 | 전일사량_서_60 | 전일사량_서_90 | 전일사량_북서_30 | 전일사량_북서_45 | 전일사량_북서_60 | 전일사량_북서_90 | 전일사량_북동_30 | 전일사량_북동_45 | 전일사량_북동_60 | 전일사량_북동_90 | 전일사량_북_30 | 전일사량_북_45 | 전일사량_북_60 | 전일사량_북_90 | 외기온도 | 상대습도 | 직달일사량_수평_0 | 직달일사량_남_30 | 직달일사량_남_45 | 직달일사량_남_60 | 직달일사량_남_90 | 직달일사량_남동_30 | 직달일사량_남동_45 | 직달일사량_남동_60 | 직달일사량_남동_90 | 직달일사량_남서_30 | 직달일사량_남서_45 | 직달일사량_남서_60 | 직달일사량_남서_90 | 직달일사량_동_30 | 직달일사량_동_45 | 직달일사량_동_60 | 직달일사량_동_90 | 직달일사량_서_30 | 직달일사량_서_45 | 직달일사량_서_60 | 직달일사량_서_90 | 직달일사량_북서_30 | 직달일사량_북서_45 | 직달일사량_북서_60 | 직달일사량_북서_90 | 직달일사량_북동_30 | 직달일사량_북동_45 | 직달일사량_북동_60 | 직달일사량_북동_90 | 직달일사량_북_30 | 직달일사량_북_45 | 직달일사량_북_60 | 직달일사량_북_90 | 산란일사량_수평_0 | 산란일사량_남_30 | 산란일사량_남_45 | 산란일사량_남_60 | 산란일사량_남_90 | 산란일사량_남동_30 | 산란일사량_남동_45 | 산란일사량_남동_60 | 산란일사량_남동_90 | 산란일사량_남서_30 | 산란일사량_남서_45 | 산란일사량_남서_60 | 산란일사량_남서_90 | 산란일사량_동_30 | 산란일사량_동_45 | 산란일사량_동_60 | 산란일사량_동_90 | 산란일사량_서_30 | 산란일사량_서_45 | 산란일사량_서_60 | 산란일사량_서_90 | 산란일사량_북서_30 | 산란일사량_북서_45 | 산란일사량_북서_60 | 산란일사량_북서_90 | 산란일사량_북동_30 | 산란일사량_북동_45 | 산란일사량_북동_60 | 산란일사량_북동_90 | 산란일사량_북_30 | 산란일사량_북_45 | 산란일사량_북_60 | 산란일사량_북_90 | 고도각_수평_0 | 고도각_남_30 | 고도각_남_45 | 고도각_남_60 | 고도각_남_90 | 고도각_남동_30 | 고도각_남동_45 | 고도각_남동_60 | 고도각_남동_90 | 고도각_남서_30 | 고도각_남서_45 | 고도각_남서_60 | 고도각_남서_90 | 고도각_동_30 | 고도각_동_45 | 고도각_동_60 | 고도각_동_90 | 고도각_서_30 | 고도각_서_45 | 고도각_서_60 | 고도각_서_90 | 고도각_북서_30 | 고도각_북서_45 | 고도각_북서_60 | 고도각_북서_90 | 고도각_북동_30 | 고도각_북동_45 | 고도각_북동_60 | 고도각_북동_90 | 고도각_북_30 | 고도각_북_45 | 고도각_북_60 | 고도각_북_90 | 방위각(우측)_수평_0 | 방위각(우측)_남_30 | 방위각(우측)_남_45 | 방위각(우측)_남_60 | 방위각(우측)_남_90 | 방위각(우측)_남동_30 | 방위각(우측)_남동_45 | 방위각(우측)_남동_60 | 방위각(우측)_남동_90 | 방위각(우측)_남서_30 | 방위각(우측)_남서_45 | 방위각(우측)_남서_60 | 방위각(우측)_남서_90 | 방위각(우측)_동_30 | 방위각(우측)_동_45 | 방위각(우측)_동_60 | 방위각(우측)_동_90 | 방위각(우측)_서_30 | 방위각(우측)_서_45 | 방위각(우측)_서_60 | 방위각(우측)_서_90 | 방위각(우측)_북서_30 | 방위각(우측)_북서_45 | 방위각(우측)_북서_60 | 방위각(우측)_북서_90 | 방위각(우측)_북동_30 | 방위각(우측)_북동_45 | 방위각(우측)_북동_60 | 방위각(우측)_북동_90 | 방위각(우측)_북_30 | 방위각(우측)_북_45 | 방위각(우측)_북_60 | 방위각(우측)_북_90 | 방위각(좌측)_수평_0 | 방위각(좌측)_남_30 | 방위각(좌측)_남_45 | 방위각(좌측)_남_60 | 방위각(좌측)_남_90 | 방위각(좌측)_남동_30 | 방위각(좌측)_남동_45 | 방위각(좌측)_남동_60 | 방위각(좌측)_남동_90 | 방위각(좌측)_남서_30 | 방위각(좌측)_남서_45 | 방위각(좌측)_남서_60 | 방위각(좌측)_남서_90 | 방위각(좌측)_동_30 | 방위각(좌측)_동_45 | 방위각(좌측)_동_60 | 방위각(좌측)_동_90 | 방위각(좌측)_서_30 | 방위각(좌측)_서_45 | 방위각(좌측)_서_60 | 방위각(좌측)_서_90 | 방위각(좌측)_북서_30 | 방위각(좌측)_북서_45 | 방위각(좌측)_북서_60 | 방위각(좌측)_북서_90 | 방위각(좌측)_북동_30 | 방위각(좌측)_북동_45 | 방위각(좌측)_북동_60 | 방위각(좌측)_북동_90 | 방위각(좌측)_북_30 | 방위각(좌측)_북_45 | 방위각(좌측)_북_60 | 방위각(좌측)_북_90 | 외부조도_수평_0 | 외부조도_남_30 | 외부조도_남_45 | 외부조도_남_60 | 외부조도_남_90 | 외부조도_남동_30 | 외부조도_남동_45 | 외부조도_남동_60 | 외부조도_남동_90 | 외부조도_남서_30 | 외부조도_남서_45 | 외부조도_남서_60 | 외부조도_남서_90 | 외부조도_동_30 | 외부조도_동_45 | 외부조도_동_60 | 외부조도_동_90 | 외부조도_서_30 | 외부조도_서_45 | 외부조도_서_60 | 외부조도_서_90 | 외부조도_북서_30 | 외부조도_북서_45 | 외부조도_북서_60 | 외부조도_북서_90 | 외부조도_북동_30 | 외부조도_북동_45 | 외부조도_북동_60 | 외부조도_북동_90 | 외부조도_북_30 | 외부조도_북_45 | 외부조도_북_60 | 외부조도_북_90 | 차양가동계수_자동제어_남_90 | 차양가동계수_자동제어_남동_90 | 차양가동계수_자동제어_남서_90 | 차양가동계수_자동제어_동_90 | 차양가동계수_자동제어_서_90 | 차양가동계수_자동제어_북서_90 | 차양가동계수_자동제어_북동_90 | 차양가동계수_자동제어_북_90 | 차양가동계수_수동제어_남_90 | 차양가동계수_수동제어_남동_90 | 차양가동계수_수동제어_남서_90 | 차양가동계수_수동제어_동_90 | 차양가동계수_수동제어_서_90 | 차양가동계수_수동제어_북서_90 | 차양가동계수_수동제어_북동_90 | 차양가동계수_수동제어_북_90 | 차양가동계수_채광제어_남_90 | 차양가동계수_채광제어_남동_90 | 차양가동계수_채광제어_남서_90 | 차양가동계수_채광제어_동_90 | 차양가동계수_채광제어_서_90 | 차양가동계수_채광제어_북서_90 | 차양가동계수_채광제어_북동_90 | 차양가동계수_채광제어_북_90 | 시간별 외기온도_1 | 시간별 외기온도_2 | 시간별 외기온도_3 | 시간별 외기온도_4 | 시간별 외기온도_5 | 시간별 외기온도_6 | 시간별 외기온도_7 | 시간별 외기온도_8 | 시간별 외기온도_9 | 시간별 외기온도_10 | 시간별 외기온도_11 | 시간별 외기온도_12 | 시간별 외기온도_13 | 시간별 외기온도_14 | 시간별 외기온도_15 | 시간별 외기온도_16 | 시간별 외기온도_17 | 시간별 외기온도_18 | 시간별 외기온도_19 | 시간별 외기온도_20 | 시간별 외기온도_21 | 시간별 외기온도_22 | 시간별 외기온도_23 | 시간별 외기온도_24 | 시간별 상대습도_1 | 시간별 상대습도_2 | 시간별 상대습도_3 | 시간별 상대습도_4 | 시간별 상대습도_5 | 시간별 상대습도_6 | 시간별 상대습도_7 | 시간별 상대습도_8 | 시간별 상대습도_9 | 시간별 상대습도_10 | 시간별 상대습도_11 | 시간별 상대습도_12 | 시간별 상대습도_13 | 시간별 상대습도_14 | 시간별 상대습도_15 | 시간별 상대습도_16 | 시간별 상대습도_17 | 시간별 상대습도_18 | 시간별 상대습도_19 | 시간별 상대습도_20 | 시간별 상대습도_21 | 시간별 상대습도_22 | 시간별 상대습도_23 | 시간별 상대습도_24 | 시간빈도_온도등급 1: θe = -7℃ | 시간빈도_온도등급 2: θe = 2℃ | 시간빈도_온도등급 3: θe = 7℃ | 시간빈도_온도등급 4: θe = 20℃ | 시간빈도_온도등급 5: θe = 27℃ | 난방도시_온도등급 1: θe = -7℃ | 난방도시_온도등급 2: θe = 2℃ | 난방도시_온도등급 3: θe = 7℃ | 히트펌프 선택운전_온도등급 1: θe = -7℃ | 히트펌프 선택운전_온도등급 2: θe = 2℃ | 히트펌프 선택운전_온도등급 3: θe = 7℃ | 히트펌프 선택운전_온도등급 4: θe = 20℃ | 히트펌프 병렬운전_온도등급 1: θe = -7℃ | 히트펌프 병렬운전_온도등급 2: θe = 2℃ | 히트펌프 병렬운전_온도등급 3: θe = 7℃ | 히트펌프 병렬운전_온도등급 4: θe = 20℃ | 히트펌프 부분병렬운전_온도등급 1: θe = -7℃ | 히트펌프 부분병렬운전_온도등급 2: θe = 2℃ | 히트펌프 부분병렬운전_온도등급 3: θe = 7℃ | 히트펌프 부분병렬운전_온도등급 4: θe = 20℃ | 태양열 집열기 외기온도차_수평 | 태양열 집열기 외기온도차_남 | 태양열 집열기 외기온도차_남동 | 태양열 집열기 외기온도차_남서 | 태양열 집열기 외기온도차_동 | 태양열 집열기 외기온도차_서 | 태양열 집열기 외기온도차_북서 | 태양열 집열기 외기온도차_북동 | 태양열 집열기 외기온도차_북 | 풍력 가동시간_0m/s 구간 | 풍력 가동시간_0.5m/s 구간 | 풍력 가동시간_1m/s 구간 | 풍력 가동시간_1.5m/s 구간 | 풍력 가동시간_2m/s 구간 | 풍력 가동시간_2.5m/s 구간 | 풍력 가동시간_3m/s 구간 | 풍력 가동시간_3.5m/s 구간 | 풍력 가동시간_4m/s 구간 | 풍력 가동시간_4.5m/s 구간 | 풍력 가동시간_5m/s 구간 | 풍력 가동시간_5.5m/s 구간 | 풍력 가동시간_6m/s 구간 | 풍력 가동시간_6.5m/s 구간 | 풍력 가동시간_7m/s 구간 | 풍력 가동시간_7.5m/s 구간 | 풍력 가동시간_8m/s 구간 | 풍력 가동시간_8.5m/s 구간 | 풍력 가동시간_9m/s 구간 | 풍력 가동시간_9.5m/s 구간 | 풍력 가동시간_10m/s 구간 | 풍력 가동시간_10.5m/s 구간 | 풍력 가동시간_11m/s 구간 | 풍력 가동시간_11.5m/s 구간 | 풍력 가동시간_12m/s 구간 | 풍력 가동시간_12.5m/s 구간 | 풍력 가동시간_13m/s 구간 | 풍력 가동시간_13.5m/s 구간 | 풍력 가동시간_14m/s 구간 | 풍력 가동시간_14.5m/s 구간 | 풍력 가동시간_15m/s 구간 | 풍력 가동시간_15.5m/s 구간 | 풍력 가동시간_16m/s 구간 | 난방부하_해석설계외기온도 | 냉방부하_해당 월 | 냉방부하_최고 온도 | 냉방부하_최고 절대습도 | 냉방부하_최고 수평 전일사량 | 냉방부하_최고 확산 일사량 | 냉방부하_수평 | 냉방부하_남 | 냉방부하_남동 | 냉방부하_남서 | 냉방부하_동 | 냉방부하_서 | 냉방부하_북서 | 냉방부하_북동 | 냉방부하_북 | 관측고도 | 고도 | 경도
지역 | 수원 | 수원 | 수원 | 수원 | 수원 | 수원 | 수원 | 수원 | 수원 | 수원 | 수원 | 수원 | 수원 | 수원 | 수원 | 수원 | 수원 | 수원 | 수원 | 수원 | 수원 | 수원 | 수원 | 수원 | 수원 | 수원 | 수원 | 수원 | 수원 | 수원 | 수원 | 수원 | 수원 | 수원 | 수원 | 수원 | 수원 | 수원 | 수원 | 수원 | 수원 | 수원 | 수원 | 수원 | 수원 | 수원 | 수원 | 수원 | 수원 | 수원 | 수원 | 수원 | 수원 | 수원 | 수원 | 수원 | 수원 | 수원 | 수원 | 수원 | 수원 | 수원 | 수원 | 수원 | 수원 | 수원 | 수원 | 수원 | 수원 | 수원 | 수원 | 수원 | 수원 | 수원 | 수원 | 수원 | 수원 | 수원 | 수원 | 수원 | 수원 | 수원 | 수원 | 수원 | 수원 | 수원 | 수원 | 수원 | 수원 | 수원 | 수원 | 수원 | 수원 | 수원 | 수원 | 수원 | 수원 | 수원 | 수원 | 수원 | 수원 | 수원 | 수원 | 수원 | 수원 | 수원 | 수원 | 수원 | 수원 | 수원 | 수원 | 수원 | 수원 | 수원 | 수원 | 수원 | 수원 | 수원 | 수원 | 수원 | 수원 | 수원 | 수원 | 수원 | 수원 | 수원 | 수원 | 수원 | 수원 | 수원 | 수원 | 수원 | 수원 | 수원 | 수원 | 수원 | 수원 | 수원 | 수원 | 수원 | 수원 | 수원 | 수원 | 수원 | 수원 | 수원 | 수원 | 수원 | 수원 | 수원 | 수원 | 수원 | 수원 | 수원 | 수원 | 수원 | 수원 | 수원 | 수원 | 수원 | 수원 | 수원 | 수원 | 수원 | 수원 | 수원 | 수원 | 수원 | 수원 | 수원 | 수원 | 수원 | 수원 | 수원 | 수원 | 수원 | 수원 | 수원 | 수원 | 수원 | 수원 | 수원 | 수원 | 수원 | 수원 | 수원 | 수원 | 수원 | 수원 | 수원 | 수원 | 수원 | 수원 | 수원 | 수원 | 수원 | 수원 | 수원 | 수원 | 수원 | 수원 | 수원 | 수원 | 수원 | 수원 | 수원 | 수원 | 수원 | 수원 | 수원 | 수원 | 수원 | 수원 | 수원 | 수원 | 수원 | 수원 | 수원 | 수원 | 수원 | 수원 | 수원 | 수원 | 수원 | 수원 | 수원 | 수원 | 수원 | 수원 | 수원 | 수원 | 수원 | 수원 | 수원 | 수원 | 수원 | 수원 | 수원 | 수원 | 수원 | 수원 | 수원 | 수원 | 수원 | 수원 | 수원 | 수원 | 수원 | 수원 | 수원 | 수원 | 수원 | 수원 | 수원 | 수원 | 수원 | 수원 | 수원 | 수원 | 수원 | 수원 | 수원 | 수원 | 수원 | 수원 | 수원 | 수원 | 수원 | 수원 | 수원 | 수원 | 수원 | 수원 | 수원 | 수원 | 수원 | 수원 | 수원 | 수원 | 수원 | 수원 | 수원 | 수원 | 수원 | 수원 | 수원 | 수원 | 수원 | 수원 | 수원 | 수원 | 수원 | 수원 | 수원 | 수원 | 수원 | 수원 | 수원 | 수원 | 수원 | 수원 | 수원 | 수원 | 수원 | 수원 | 수원 | 수원 | 수원 | 수원 | 수원 | 수원 | 수원 | 수원 | 수원 | 수원 | 수원 | 수원 | 수원 | 수원 | 수원 | 수원 | 수원 | 수원 | 수원 | 수원 | 수원 | 수원 | 수원 | 수원 | 수원 | 수원 | 수원 | 수원 | 수원 | 수원 | 수원 | 수원 | 수원 | 수원 | 수원 | 수원 | 수원 | 수원 | 수원 | 수원 | 수원 | 수원 | 수원 | 수원 | 수원 | 수원 | 수원 | 수원 | 수원 | 수원 | 수원 | 수원 | 수원 | 수원 | 수원 | 수원 | 수원 | 수원 | 수원 | 수원 | 수원 | 수원 | 수원 | 수원 | 수원 | 수원 | 수원 | 수원 | 수원 | 수원 | 수원 | 수원 | 수원 | 수원 | 수원 | 수원 | 수원 | 수원 | 수원 | 수원
구분 | 전일사량 | 전일사량 | 전일사량 | 전일사량 | 전일사량 | 전일사량 | 전일사량 | 전일사량 | 전일사량 | 전일사량 | 전일사량 | 전일사량 | 전일사량 | 전일사량 | 전일사량 | 전일사량 | 전일사량 | 전일사량 | 전일사량 | 전일사량 | 전일사량 | 전일사량 | 전일사량 | 전일사량 | 전일사량 | 전일사량 | 전일사량 | 전일사량 | 전일사량 | 전일사량 | 전일사량 | 전일사량 | 전일사량 | 외기온도 | 상대습도 | 직달일사량 | 직달일사량 | 직달일사량 | 직달일사량 | 직달일사량 | 직달일사량 | 직달일사량 | 직달일사량 | 직달일사량 | 직달일사량 | 직달일사량 | 직달일사량 | 직달일사량 | 직달일사량 | 직달일사량 | 직달일사량 | 직달일사량 | 직달일사량 | 직달일사량 | 직달일사량 | 직달일사량 | 직달일사량 | 직달일사량 | 직달일사량 | 직달일사량 | 직달일사량 | 직달일사량 | 직달일사량 | 직달일사량 | 직달일사량 | 직달일사량 | 직달일사량 | 직달일사량 | 산란일사량 | 산란일사량 | 산란일사량 | 산란일사량 | 산란일사량 | 산란일사량 | 산란일사량 | 산란일사량 | 산란일사량 | 산란일사량 | 산란일사량 | 산란일사량 | 산란일사량 | 산란일사량 | 산란일사량 | 산란일사량 | 산란일사량 | 산란일사량 | 산란일사량 | 산란일사량 | 산란일사량 | 산란일사량 | 산란일사량 | 산란일사량 | 산란일사량 | 산란일사량 | 산란일사량 | 산란일사량 | 산란일사량 | 산란일사량 | 산란일사량 | 산란일사량 | 산란일사량 | 고도각 | 고도각 | 고도각 | 고도각 | 고도각 | 고도각 | 고도각 | 고도각 | 고도각 | 고도각 | 고도각 | 고도각 | 고도각 | 고도각 | 고도각 | 고도각 | 고도각 | 고도각 | 고도각 | 고도각 | 고도각 | 고도각 | 고도각 | 고도각 | 고도각 | 고도각 | 고도각 | 고도각 | 고도각 | 고도각 | 고도각 | 고도각 | 고도각 | 방위각(우측) | 방위각(우측) | 방위각(우측) | 방위각(우측) | 방위각(우측) | 방위각(우측) | 방위각(우측) | 방위각(우측) | 방위각(우측) | 방위각(우측) | 방위각(우측) | 방위각(우측) | 방위각(우측) | 방위각(우측) | 방위각(우측) | 방위각(우측) | 방위각(우측) | 방위각(우측) | 방위각(우측) | 방위각(우측) | 방위각(우측) | 방위각(우측) | 방위각(우측) | 방위각(우측) | 방위각(우측) | 방위각(우측) | 방위각(우측) | 방위각(우측) | 방위각(우측) | 방위각(우측) | 방위각(우측) | 방위각(우측) | 방위각(우측) | 방위각(좌측) | 방위각(좌측) | 방위각(좌측) | 방위각(좌측) | 방위각(좌측) | 방위각(좌측) | 방위각(좌측) | 방위각(좌측) | 방위각(좌측) | 방위각(좌측) | 방위각(좌측) | 방위각(좌측) | 방위각(좌측) | 방위각(좌측) | 방위각(좌측) | 방위각(좌측) | 방위각(좌측) | 방위각(좌측) | 방위각(좌측) | 방위각(좌측) | 방위각(좌측) | 방위각(좌측) | 방위각(좌측) | 방위각(좌측) | 방위각(좌측) | 방위각(좌측) | 방위각(좌측) | 방위각(좌측) | 방위각(좌측) | 방위각(좌측) | 방위각(좌측) | 방위각(좌측) | 방위각(좌측) | 외부조도 | 외부조도 | 외부조도 | 외부조도 | 외부조도 | 외부조도 | 외부조도 | 외부조도 | 외부조도 | 외부조도 | 외부조도 | 외부조도 | 외부조도 | 외부조도 | 외부조도 | 외부조도 | 외부조도 | 외부조도 | 외부조도 | 외부조도 | 외부조도 | 외부조도 | 외부조도 | 외부조도 | 외부조도 | 외부조도 | 외부조도 | 외부조도 | 외부조도 | 외부조도 | 외부조도 | 외부조도 | 외부조도 | 차양가동계수_자동제어 | 차양가동계수_자동제어 | 차양가동계수_자동제어 | 차양가동계수_자동제어 | 차양가동계수_자동제어 | 차양가동계수_자동제어 | 차양가동계수_자동제어 | 차양가동계수_자동제어 | 차양가동계수_수동제어 | 차양가동계수_수동제어 | 차양가동계수_수동제어 | 차양가동계수_수동제어 | 차양가동계수_수동제어 | 차양가동계수_수동제어 | 차양가동계수_수동제어 | 차양가동계수_수동제어 | 차양가동계수_채광제어 | 차양가동계수_채광제어 | 차양가동계수_채광제어 | 차양가동계수_채광제어 | 차양가동계수_채광제어 | 차양가동계수_채광제어 | 차양가동계수_채광제어 | 차양가동계수_채광제어 | 시간별 외기온도 | 시간별 외기온도 | 시간별 외기온도 | 시간별 외기온도 | 시간별 외기온도 | 시간별 외기온도 | 시간별 외기온도 | 시간별 외기온도 | 시간별 외기온도 | 시간별 외기온도 | 시간별 외기온도 | 시간별 외기온도 | 시간별 외기온도 | 시간별 외기온도 | 시간별 외기온도 | 시간별 외기온도 | 시간별 외기온도 | 시간별 외기온도 | 시간별 외기온도 | 시간별 외기온도 | 시간별 외기온도 | 시간별 외기온도 | 시간별 외기온도 | 시간별 외기온도 | 시간별 상대습도 | 시간별 상대습도 | 시간별 상대습도 | 시간별 상대습도 | 시간별 상대습도 | 시간별 상대습도 | 시간별 상대습도 | 시간별 상대습도 | 시간별 상대습도 | 시간별 상대습도 | 시간별 상대습도 | 시간별 상대습도 | 시간별 상대습도 | 시간별 상대습도 | 시간별 상대습도 | 시간별 상대습도 | 시간별 상대습도 | 시간별 상대습도 | 시간별 상대습도 | 시간별 상대습도 | 시간별 상대습도 | 시간별 상대습도 | 시간별 상대습도 | 시간별 상대습도 | 시간빈도 | 시간빈도 | 시간빈도 | 시간빈도 | 시간빈도 | 난방도시 | 난방도시 | 난방도시 | 히트펌프 선택운전 | 히트펌프 선택운전 | 히트펌프 선택운전 | 히트펌프 선택운전 | 히트펌프 병렬운전 | 히트펌프 병렬운전 | 히트펌프 병렬운전 | 히트펌프 병렬운전 | 히트펌프 부분병렬운전 | 히트펌프 부분병렬운전 | 히트펌프 부분병렬운전 | 히트펌프 부분병렬운전 | 태양열 집열기 외기온도차 | 태양열 집열기 외기온도차 | 태양열 집열기 외기온도차 | 태양열 집열기 외기온도차 | 태양열 집열기 외기온도차 | 태양열 집열기 외기온도차 | 태양열 집열기 외기온도차 | 태양열 집열기 외기온도차 | 태양열 집열기 외기온도차 | 풍력 가동시간 | 풍력 가동시간 | 풍력 가동시간 | 풍력 가동시간 | 풍력 가동시간 | 풍력 가동시간 | 풍력 가동시간 | 풍력 가동시간 | 풍력 가동시간 | 풍력 가동시간 | 풍력 가동시간 | 풍력 가동시간 | 풍력 가동시간 | 풍력 가동시간 | 풍력 가동시간 | 풍력 가동시간 | 풍력 가동시간 | 풍력 가동시간 | 풍력 가동시간 | 풍력 가동시간 | 풍력 가동시간 | 풍력 가동시간 | 풍력 가동시간 | 풍력 가동시간 | 풍력 가동시간 | 풍력 가동시간 | 풍력 가동시간 | 풍력 가동시간 | 풍력 가동시간 | 풍력 가동시간 | 풍력 가동시간 | 풍력 가동시간 | 풍력 가동시간 | 난방부하 | 냉방부하 | 냉방부하 | 냉방부하 | 냉방부하 | 냉방부하 | 냉방부하 | 냉방부하 | 냉방부하 | 냉방부하 | 냉방부하 | 냉방부하 | 냉방부하 | 냉방부하 | 냉방부하 | 관측고도 | 고도 | 경도
방향 | 수평 | 남 | 남 | 남 | 남 | 남동 | 남동 | 남동 | 남동 | 남서 | 남서 | 남서 | 남서 | 동 | 동 | 동 | 동 | 서 | 서 | 서 | 서 | 북서 | 북서 | 북서 | 북서 | 북동 | 북동 | 북동 | 북동 | 북 | 북 | 북 | 북 | 외기온도 | 상대습도 | 수평 | 남 | 남 | 남 | 남 | 남동 | 남동 | 남동 | 남동 | 남서 | 남서 | 남서 | 남서 | 동 | 동 | 동 | 동 | 서 | 서 | 서 | 서 | 북서 | 북서 | 북서 | 북서 | 북동 | 북동 | 북동 | 북동 | 북 | 북 | 북 | 북 | 수평 | 남 | 남 | 남 | 남 | 남동 | 남동 | 남동 | 남동 | 남서 | 남서 | 남서 | 남서 | 동 | 동 | 동 | 동 | 서 | 서 | 서 | 서 | 북서 | 북서 | 북서 | 북서 | 북동 | 북동 | 북동 | 북동 | 북 | 북 | 북 | 북 | 수평 | 남 | 남 | 남 | 남 | 남동 | 남동 | 남동 | 남동 | 남서 | 남서 | 남서 | 남서 | 동 | 동 | 동 | 동 | 서 | 서 | 서 | 서 | 북서 | 북서 | 북서 | 북서 | 북동 | 북동 | 북동 | 북동 | 북 | 북 | 북 | 북 | 수평 | 남 | 남 | 남 | 남 | 남동 | 남동 | 남동 | 남동 | 남서 | 남서 | 남서 | 남서 | 동 | 동 | 동 | 동 | 서 | 서 | 서 | 서 | 북서 | 북서 | 북서 | 북서 | 북동 | 북동 | 북동 | 북동 | 북 | 북 | 북 | 북 | 수평 | 남 | 남 | 남 | 남 | 남동 | 남동 | 남동 | 남동 | 남서 | 남서 | 남서 | 남서 | 동 | 동 | 동 | 동 | 서 | 서 | 서 | 서 | 북서 | 북서 | 북서 | 북서 | 북동 | 북동 | 북동 | 북동 | 북 | 북 | 북 | 북 | 수평 | 남 | 남 | 남 | 남 | 남동 | 남동 | 남동 | 남동 | 남서 | 남서 | 남서 | 남서 | 동 | 동 | 동 | 동 | 서 | 서 | 서 | 서 | 북서 | 북서 | 북서 | 북서 | 북동 | 북동 | 북동 | 북동 | 북 | 북 | 북 | 북 | 남 | 남동 | 남서 | 동 | 서 | 북서 | 북동 | 북 | 남 | 남동 | 남서 | 동 | 서 | 북서 | 북동 | 북 | 남 | 남동 | 남서 | 동 | 서 | 북서 | 북동 | 북 | 1 | 2 | 3 | 4 | 5 | 6 | 7 | 8 | 9 | 10 | 11 | 12 | 13 | 14 | 15 | 16 | 17 | 18 | 19 | 20 | 21 | 22 | 23 | 24 | 1 | 2 | 3 | 4 | 5 | 6 | 7 | 8 | 9 | 10 | 11 | 12 | 13 | 14 | 15 | 16 | 17 | 18 | 19 | 20 | 21 | 22 | 23 | 24 | 온도등급 1: θe = -7℃ | 온도등급 2: θe = 2℃ | 온도등급 3: θe = 7℃ | 온도등급 4: θe = 20℃ | 온도등급 5: θe = 27℃ | 온도등급 1: θe = -7℃ | 온도등급 2: θe = 2℃ | 온도등급 3: θe = 7℃ | 온도등급 1: θe = -7℃ | 온도등급 2: θe = 2℃ | 온도등급 3: θe = 7℃ | 온도등급 4: θe = 20℃ | 온도등급 1: θe = -7℃ | 온도등급 2: θe = 2℃ | 온도등급 3: θe = 7℃ | 온도등급 4: θe = 20℃ | 온도등급 1: θe = -7℃ | 온도등급 2: θe = 2℃ | 온도등급 3: θe = 7℃ | 온도등급 4: θe = 20℃ | 수평 | 남 | 남동 | 남서 | 동 | 서 | 북서 | 북동 | 북 | 0 | 0.5 | 1 | 1.5 | 2 | 2.5 | 3 | 3.5 | 4 | 4.5 | 5 | 5.5 | 6 | 6.5 | 7 | 7.5 | 8 | 8.5 | 9 | 9.5 | 10 | 10.5 | 11 | 11.5 | 12 | 12.5 | 13 | 13.5 | 14 | 14.5 | 15 | 15.5 | 16 | 해석설계외기온도 | 해당 월 | 최고 온도 | 최고 절대습도 | 최고 수평 전일사량 | 최고 확산 일사량 | 수평 | 남 | 남동 | 남서 | 동 | 서 | 북서 | 북동 | 북 | - | - | -
각도 | 0 | 30 | 45 | 60 | 90 | 30 | 45 | 60 | 90 | 30 | 45 | 60 | 90 | 30 | 45 | 60 | 90 | 30 | 45 | 60 | 90 | 30 | 45 | 60 | 90 | 30 | 45 | 60 | 90 | 30 | 45 | 60 | 90 | 외기온도 | 상대습도 | 0 | 30 | 45 | 60 | 90 | 30 | 45 | 60 | 90 | 30 | 45 | 60 | 90 | 30 | 45 | 60 | 90 | 30 | 45 | 60 | 90 | 30 | 45 | 60 | 90 | 30 | 45 | 60 | 90 | 30 | 45 | 60 | 90 | 0 | 30 | 45 | 60 | 90 | 30 | 45 | 60 | 90 | 30 | 45 | 60 | 90 | 30 | 45 | 60 | 90 | 30 | 45 | 60 | 90 | 30 | 45 | 60 | 90 | 30 | 45 | 60 | 90 | 30 | 45 | 60 | 90 | 0 | 30 | 45 | 60 | 90 | 30 | 45 | 60 | 90 | 30 | 45 | 60 | 90 | 30 | 45 | 60 | 90 | 30 | 45 | 60 | 90 | 30 | 45 | 60 | 90 | 30 | 45 | 60 | 90 | 30 | 45 | 60 | 90 | 0 | 30 | 45 | 60 | 90 | 30 | 45 | 60 | 90 | 30 | 45 | 60 | 90 | 30 | 45 | 60 | 90 | 30 | 45 | 60 | 90 | 30 | 45 | 60 | 90 | 30 | 45 | 60 | 90 | 30 | 45 | 60 | 90 | 0 | 30 | 45 | 60 | 90 | 30 | 45 | 60 | 90 | 30 | 45 | 60 | 90 | 30 | 45 | 60 | 90 | 30 | 45 | 60 | 90 | 30 | 45 | 60 | 90 | 30 | 45 | 60 | 90 | 30 | 45 | 60 | 90 | 0 | 30 | 45 | 60 | 90 | 30 | 45 | 60 | 90 | 30 | 45 | 60 | 90 | 30 | 45 | 60 | 90 | 30 | 45 | 60 | 90 | 30 | 45 | 60 | 90 | 30 | 45 | 60 | 90 | 30 | 45 | 60 | 90 | 90 | 90 | 90 | 90 | 90 | 90 | 90 | 90 | 90 | 90 | 90 | 90 | 90 | 90 | 90 | 90 | 90 | 90 | 90 | 90 | 90 | 90 | 90 | 90 | 1 | 2 | 3 | 4 | 5 | 6 | 7 | 8 | 9 | 10 | 11 | 12 | 13 | 14 | 15 | 16 | 17 | 18 | 19 | 20 | 21 | 22 | 23 | 24 | 1 | 2 | 3 | 4 | 5 | 6 | 7 | 8 | 9 | 10 | 11 | 12 | 13 | 14 | 15 | 16 | 17 | 18 | 19 | 20 | 21 | 22 | 23 | 24 | [h] | [h] | [h] | [h] | [h] | [Kh] | [Kh] | [Kh] | [h] | [h] | [h] | [h] | [h] | [h] | [h] | [h] | [h] | [h] | [h] | [h] | 90 | 90 | 90 | 90 | 90 | 90 | 90 | 90 | 90 | 0 | 0.5 | 1 | 1.5 | 2 | 2.5 | 3 | 3.5 | 4 | 4.5 | 5 | 5.5 | 6 | 6.5 | 7 | 7.5 | 8 | 8.5 | 9 | 9.5 | 10 | 10.5 | 11 | 11.5 | 12 | 12.5 | 13 | 13.5 | 14 | 14.5 | 15 | 15.5 | 16 | - | - | - | - | - | - | - | - | - | - | - | - | - | - | - | - | - | -
1 | 116.3439 | 205.0868 | 232.6954 | 246.3382 | 229.0226 | 172.7389 | 187.4611 | 191.9044 | 167.9259 | 179.9921 | 197.2817 | 203.6239 | 180.9185 | 109.9465 | 105.6734 | 99.9085 | 83.6376 | 117.1739 | 114.541 | 110.2951 | 93.6614 | 53.5335 | 38.9569 | 34.6096 | 35.7622 | 50.6181 | 36.3213 | 32.19 | 34.54 | 21.1293 | 21.9069 | 25.1825 | 32.061 | -2.7113 | 62.45% | 52.0383 | 91.9607 | 103.115 | 107.2423 | 93.7884 | 77.1339 | 82.3586 | 81.9891 | 65.25 | 79.3661 | 85.3137 | 85.5897 | 69.4521 | 45.851 | 41.0793 | 35.2178 | 23.1895 | 48.3521 | 44.2626 | 39.3929 | 26.2781 | 17.8438 | 8.0396 | 3.8517 | 1.1156 | 16.4442 | 7.0959 | 3.1446 | 0.94966 | 1.9623 | 0 | 0 | 0 | 44.4906 | 66.1985 | 73.2398 | 77.0343 | 74.0876 | 60.0034 | 64.7335 | 66.8214 | 62.7956 | 60.2017 | 64.7756 | 66.8178 | 62.9104 | 47.156 | 48.0336 | 48.0622 | 45.7546 | 47.0608 | 47.9081 | 48.1978 | 45.8183 | 34.0035 | 32.2748 | 32.193 | 32.9723 | 34.0464 | 32.2548 | 32.0837 | 32.9943 | 27.0193 | 28.1331 | 29.6748 | 31.8448 | 27.076 | 26.5068 | 26.3581 | 26.2306 | 25.9598 | 26.7056 | 26.535 | 26.3701 | 25.9192 | 26.4884 | 26.3 | 26.0997 | 25.5362 | 26.582 | 25.647 | 24.3809 | 21.6185 | 26.266 | 25.2643 | 24.1042 | 21.3506 | 25.8232 | 21.3425 | 16.6137 | 10.6263 | 26.1588 | 21.671 | 16.4086 | 10.205 | 31.9706 | 0 | 0 | 0 | 0 | 6 | 6 | 6 | 6 | 8 | 8 | 8 | 8 | 3 | 3 | 3 | 3 | 3.8241 | 3.8241 | 3.8241 | 3.8241 | 0 | 0 | 0 | 0 | 0 | 0 | 0 | 0 | 2.8096 | 2.8096 | 2.8096 | 2.8096 |  |  |  |  | 0 | -9 | -9 | -9 | -9 | -3 | -3 | -3 | -3 | -8 | -8 | -8 | -8 | 0 | 0 | 0 | 0 | -3.3947 | -3.3947 | -3.3947 | -3.3947 | -2.4452 | -2.4452 | -2.4452 | -2.4452 | 0 | 0 | 0 | 0 | -1.8523 | -1.8523 | -1.8523 | -1.8523 | 28252.5195 | 46308.1994 | 51633.2018 | 53945.6011 | 49118.2889 | 40076.8736 | 42952.0265 | 43417.8924 | 37279.9761 | 40863.3317 | 43940.1441 | 44608.5051 | 38701.6148 | 27036.9214 | 25802.181 | 24018.0082 | 19783.542 | 27817.8291 | 26801.4267 | 25409.2597 | 20845.9645 | 14964.8445 | 11518.2685 | 10265.1812 | 9759.1771 | 14541.8466 | 11205.2039 | 9988.1667 | 9677.4755 | 8242.3093 | 7970.308 | 8435.6018 | 9134.7866 | 0.81705 | 0.71225 | 0.7787 | 0.32081 | 0.49632 | 0 | 0 | 0 | 0.75339 | 0.632 | 0.69096 | 0.24239 | 0.37499 | 0 | 0 | 0 | 0.57281 | 0.44323 | 0.44323 | 0.31365 | 0.31365 | 0.18103 | 0.18103 | 0.048401 | -4.3484 | -4.6903 | -5.0258 | -5.4161 | -5.7742 | -5.9129 | -5.9581 | -6.0581 | -4.5 | -2.7387 | -1.3903 | -0.32903 | 0.58387 | 1.2097 | 1.3581 | 0.84516 | 0.20323 | -0.67742 | -1.2548 | -1.9097 | -2.5484 | -3.0903 | -3.5613 | -4.0871 | 0.69194 | 0.69226 | 0.6929 | 0.70548 | 0.72581 | 0.72935 | 0.73387 | 0.74548 | 0.69161 | 0.60129 | 0.55 | 0.5129 | 0.48194 | 0.46419 | 0.46613 | 0.50806 | 0.54226 | 0.58161 | 0.6 | 0.62516 | 0.64613 | 0.65387 | 0.66484 | 0.68161 | 396.1 | 298.7 | 49.2 | 0 | 0 | 10340.3 | 5887.6 | 677.9 | 0.61164 | 0.084066 | 0 | 0 | 0.5243 | 0 | 0 | 0 | 0.58185 | 0 | 0 | 0 | 89.0641 | 90.6276 | 73.8736 | 87.6285 | 67.8319 | 63.4741 | 45.9653 | 30.7486 | 0.00046172 | 147 | 82 | 124 | 126 | 90 | 70 | 50 | 29 | 17 | 4 | 3 | 1 | 1 | 0 | 0 | 0 | 0 | 0 | 0 | 0 | 0 | 0 | 0 | 0 | 0 | 0 | 0 | 0 | 0 | 0 | 0 | 0 | 0 | 0 | 0 | 0 | 0 | 0 | 0 | 0 | 0 | 0 | 0 | 0 | 0 | 0 | 0 | 0 | 34 | 126.9854 | 37.2725
2 | 127.9639 | 192.594 | 209.2209 | 213.6258 | 185.4218 | 171.2726 | 180.0795 | 179.484 | 150.7264 | 171.8444 | 180.2647 | 179.7218 | 150.5888 | 124.6839 | 120.6149 | 114.5835 | 94.6292 | 124.8708 | 120.6642 | 114.5547 | 94.843 | 75.2053 | 58.6721 | 50.6888 | 45.5394 | 75.4765 | 58.9095 | 50.484 | 45.1082 | 46.3139 | 28.764 | 31.4984 | 36.4874 | 2.0576 | 61.15% | 72.9126 | 110.871 | 119.0529 | 119.1215 | 95.4535 | 96.407 | 99.0441 | 95.0709 | 69.9491 | 97.821 | 100.8485 | 97.3542 | 72.5728 | 64.5397 | 57.0724 | 48.7123 | 31.2129 | 66.8358 | 60.462 | 52.3839 | 32.8091 | 34.276 | 19.1986 | 10.3414 | 3.582 | 32.4083 | 17.6095 | 9.936 | 3.9483 | 16.1689 | 0 | 0 | 0 | 60.79 | 79.279 | 84.1656 | 85.6309 | 78.1377 | 74.3428 | 77.6367 | 78.0812 | 70.9132 | 73.7367 | 76.6362 | 76.8596 | 69.5351 | 62.9745 | 63.1676 | 62.4399 | 57.6207 | 62.1919 | 62.1258 | 61.2262 | 56.5671 | 49.3747 | 46.028 | 44.4428 | 42.8142 | 49.8815 | 46.5734 | 44.7759 | 42.9232 | 41.6099 | 37.2173 | 38.2739 | 39.4564 | 33.519 | 32.9823 | 32.8122 | 32.6538 | 32.2722 | 32.8821 | 32.5445 | 32.1732 | 30.9424 | 33.1627 | 32.9652 | 32.712 | 31.7694 | 32.4686 | 31.0827 | 29.2389 | 24.9209 | 32.9496 | 31.8828 | 30.4887 | 26.7989 | 32.9479 | 29.3884 | 24.1567 | 16.1501 | 32.4369 | 27.9878 | 22.0041 | 14.0967 | 36.1043 | 0 | 0 | 0 | 0 | 9 | 9 | 9 | 9 | 9.7974 | 9.7974 | 9.7974 | 9.7974 | 1.364 | 1.364 | 1.364 | 1.364 | 6.9686 | 6.9686 | 6.9686 | 6.9686 | 0 | 0 | 0 | 0 | 0 | 0 | 0 | 0 | 5.3958 | 5.3958 | 5.3958 | 5.3958 |  |  |  |  | 0 | -6.617 | -6.617 | -6.617 | -6.617 | -2 | -2 | -2 | -2 | -7.9769 | -7.9769 | -7.9769 | -7.9769 | 0 | 0 | 0 | 0 | -5.2089 | -5.2089 | -5.2089 | -5.2089 | -3.5952 | -3.5952 | -3.5952 | -3.5952 | 0 | 0 | 0 | 0 | -2.5637 | -2.5637 | -2.5637 | -2.5637 | 34997.7521 | 49744.3387 | 53145.1105 | 53525.1711 | 45327.1783 | 44608.76 | 46110.3648 | 45140.4811 | 36632.7463 | 44828.0975 | 46338.774 | 45445.8317 | 36986.6921 | 33174.1654 | 31190.8981 | 28774.7265 | 22963.4703 | 33622.5769 | 31864.245 | 29455.1712 | 23048.4439 | 21698.9271 | 16784.1567 | 13978.1092 | 11766.1782 | 21294.5294 | 16499.0348 | 14007.4619 | 11999.0994 | 14903.9613 | 9432.5771 | 9712.7493 | 10076.4207 | 0.73173 | 0.6601 | 0.68154 | 0.45613 | 0.47218 | 0 | 0 | 0 | 0.67471 | 0.58573 | 0.60475 | 0.34464 | 0.35676 | 0 | 0 | 0 | 0.58342 | 0.45114 | 0.45114 | 0.31887 | 0.31887 | 0.18386 | 0.18386 | 0.048856 | 0.010714 | -0.41786 | -0.61071 | -0.86786 | -1.0571 | -1.25 | -1.3536 | -1.0107 | 0.56786 | 2.1214 | 3.5821 | 4.8 | 5.7179 | 6.1464 | 6.4107 | 6.2036 | 5.4036 | 4.2929 | 3.4286 | 2.7143 | 2.0107 | 1.3821 | 0.84643 | 0.31071 | 0.72393 | 0.73893 | 0.74 | 0.74071 | 0.73893 | 0.74464 | 0.74143 | 0.735 | 0.66464 | 0.59714 | 0.53821 | 0.48679 | 0.45321 | 0.43643 | 0.43214 | 0.43714 | 0.46536 | 0.50393 | 0.54429 | 0.57679 | 0.6075 | 0.64607 | 0.67429 | 0.70857 | 82.8 | 388.7 | 198.1 | 2.4 | 0 | 2064.7 | 7447 | 2540.5 | 0.17135 | 0.10608 | 0 | 0 | 0.11619 | 0 | 0 | 0 | 0.11619 | 0 | 0 | 0 | 73.008 | 93.7879 | 79.8558 | 81.1154 | 72.077 | 54.6361 | 33.7505 | 27.0141 | 0.00046172 | 40 | 106 | 101 | 88 | 110 | 84 | 60 | 40 | 24 | 12 | 4 | 3 | 0 | 0 | 0 | 0 | 0 | 0 | 0 | 0 | 0 | 0 | 0 | 0 | 0 | 0 | 0 | 0 | 0 | 0 | 0 | 0 | 0
3 | 162.4782 | 203.8045 | 208.0138 | 200.6145 | 153.7485 | 188.675 | 188.0991 | 179.6054 | 139.0069 | 191.4278 | 191.7236 | 183.8157 | 143.351 | 155.461 | 147.1646 | 136.3275 | 107.8122 | 159.181 | 152.0264 | 141.6438 | 111.9751 | 120.2893 | 99.8794 | 85.1305 | 67.6403 | 117.5047 | 96.4223 | 82.1268 | 66.0972 | 98.7532 | 60.31 | 46.3915 | 48.658 | 6.1168 | 62.52% | 101.1137 | 129.0929 | 130.2246 | 122.4818 | 83.0596 | 116.793 | 113.7531 | 104.1697 | 68.3945 | 118.2542 | 115.5256 | 106.0583 | 70.0915 | 89.5821 | 79.2719 | 67.3819 | 40.8076 | 91.2168 | 81.1095 | 69.2149 | 42.9678 | 61.1181 | 40.8596 | 26.4496 | 11.1955 | 59.9597 | 39.5537 | 24.9848 | 9.8376 | 46.0555 | 13.4121 | 0.069481 | 0.0078862 | 69.871 | 83.7436 | 86.2892 | 85.6052 | 74.965 | 81.0069 | 83.0154 | 82.4944 | 73.9716 | 79.8784 | 81.4513 | 80.6696 | 72.2417 | 72.9039 | 73.0911 | 72.1253 | 66.5769 | 71.3695 | 71.1222 | 70.013 | 64.8188 | 61.0583 | 57.3523 | 55.0551 | 52.7294 | 62.1617 | 58.6238 | 56.2785 | 53.4857 | 55.5042 | 46.7507 | 44.2235 | 46.6819 | 41.679 | 41.4857 | 41.408 | 41.326 | 41.0744 | 41.5414 | 41.2719 | 40.7415 | 38.6205 | 41.1927 | 40.8186 | 40.2277 | 37.9247 | 41.105 | 39.7149 | 37.7485 | 32.424 | 40.5917 | 39.0583 | 36.942 | 31.4546 | 40.6989 | 37.5083 | 32.1567 | 22.2536 | 41.241 | 38.3276 | 33.1418 | 22.9487 | 42.2093 | 43.2936 | 11.4418 | 3.301 | 0 | 9.0698 | 9.0698 | 9.0698 | 9.0698 | 10.3748 | 10.3748 | 10.3748 | 10.3748 | 5 | 5 | 5 | 5 | 7.3177 | 7.3177 | 7.3177 | 7.3177 | 1.3561 | 1.3561 | 1.3561 | 1.3561 | 0 | 0 | 0 | 0 | 5.3504 | 5.3504 | 5.3504 | 5.3504 |  |  |  |  | 0 | -9.6319 | -9.6319 | -9.6319 | -9.6319 | -2 | -2 | -2 | -2 | -11.0262 | -11.0262 | -11.0262 | -11.0262 | -1.8752 | -1.8752 | -1.8752 | -1.8752 | -8.4129 | -8.4129 | -8.4129 | -8.4129 | -6.7132 | -6.7132 | -6.7132 | -6.7132 | 0 | 0 | 0 | 0 | -5.3839 | -5.3839 | -5.3839 | -5.3839 | 44461.9271 | 55313.5843 | 56239.5304 | 54011.24 | 40909.4584 | 51337.8231 | 50996.1963 | 48292.0387 | 36644.7921 | 51331.3701 | 50926.0051 | 48159.4781 | 36475.633 | 41997.8556 | 39223.0153 | 35755.3435 | 27306.7877 | 41889.4161 | 39004.9298 | 35492.8836 | 27288.7852 | 31301.5313 | 24865.0246 | 20437.031 | 15915.5579 | 31392.9768 | 24978.1673 | 20462.7692 | 15771.8583 | 26024.5038 | 15075.4799 | 10884.3548 | 11611.8969 | 0.47978 | 0.49889 | 0.52849 | 0.41003 | 0.40862 | 0.010649 | 0 | 0 | 0.44239 | 0.44268 | 0.46894 | 0.3098 | 0.30873 | 0.010649 | 0 | 0 | 0.66166 | 0.50952 | 0.50952 | 0.35737 | 0.35737 | 0.20479 | 0.20479 | 0.052216 | 3.9129 | 3.6935 | 3.2645 | 2.8613 | 2.629 | 2.2903 | 2.3419 | 3.6516 | 5.1839 | 6.7065 | 8.0226 | 9.2677 | 10.1516 | 10.5677 | 10.471 | 10.2258 | 9.2516 | 8.1387 | 7.1484 | 6.5742 | 6.0387 | 5.3516 | 4.7516 | 4.3065 | 0.72677 | 0.71645 | 0.73742 | 0.75258 | 0.76 | 0.77742 | 0.77065 | 0.72065 | 0.64613 | 0.58839 | 0.5429 | 0.49774 | 0.4729 | 0.46387 | 0.46645 | 0.47968 | 0.51516 | 0.5329 | 0.57065 | 0.59129 | 0.61839 | 0.64903 | 0.68968 | 0.71677 | 18.2 | 302.5 | 351.4 | 71.9 | 0 | 427.2 | 5554.1 | 4200.65 | 0.042011 | 0.044352 | 0 | 0 | 0.017357 | 0 | 0 | 0 | 0.017357 | 0 | 0 | 0 | 51.757 | 51.8378 | 47.0278 | 50.8911 | 44.3108 | 43.078 | 30.8252 | 27.6619 | 19.6322 | 60 | 68 | 102 | 94 | 89 | 70 | 72 | 59 | 45 | 37 | 22 | 15 | 7 | 4 | 0 | 0 | 0 | 0 | 0 | 0 | 0 | 0 | 0 | 0 | 0 | 0 | 0 | 0 | 0 | 0 | 0 | 0 | 0
4 | 200.8725 | 220.2275 | 212.345 | 193.3941 | 127.356 | 208.8824 | 199.1792 | 181.9208 | 129.7101 | 216.9148 | 209.634 | 193.6826 | 141.0293 | 185.903 | 171.5904 | 154.7412 | 117.3185 | 196.3651 | 185.0489 | 169.3742 | 129.0461 | 166.9636 | 142.1806 | 119.6277 | 88.6215 | 159.2167 | 132.8372 | 110.7212 | 83.3554 | 150.3806 | 113.3015 | 72.5302 | 57.5204 | 13.3449 | 61.25% | 103.4929 | 113.665 | 107.2529 | 93.6095 | 48.6769 | 108.3693 | 100.6364 | 87.7732 | 50.5582 | 106.6685 | 98.4019 | 85.2345 | 48.1665 | 92.7952 | 81.4666 | 68.1749 | 39.433 | 90.5082 | 78.4531 | 64.8428 | 36.8457 | 72.6315 | 52.4525 | 35.0504 | 14.7354 | 74.263 | 54.5439 | 37.2577 | 16.0027 | 65.5906 | 39.1872 | 10.7116 | 0.60309 | 94.1917 | 102.447 | 101.0386 | 96.0255 | 76.5382 | 102.0759 | 101.2575 | 97.6192 | 82.6433 | 99.8828 | 98.4022 | 94.4186 | 79.717 | 97.1172 | 95.7146 | 92.4975 | 81.1699 | 94.1655 | 91.9589 | 88.4911 | 77.7433 | 86.7873 | 81.0519 | 75.8946 | 67.3749 | 88.9482 | 83.7991 | 78.6706 | 69.2946 | 84.139 | 75.0515 | 64.1636 | 58.372 | 49.9492 | 50.4476 | 50.6648 | 50.892 | 51.7745 | 49.8617 | 49.5088 | 48.6756 | 44.9065 | 50.1312 | 49.8524 | 49.0841 | 45.4007 | 48.9737 | 47.3322 | 44.8324 | 37.4296 | 49.3492 | 47.7919 | 45.2972 | 37.864 | 49.1543 | 46.9205 | 41.8341 | 29.5296 | 48.8144 | 46.4611 | 41.4253 | 29.111 | 49.0851 | 47.9037 | 41.0012 | 9.3038 | 0 | 19.8268 | 19.8268 | 19.8268 | 19.8268 | 19.6231 | 19.6231 | 19.6231 | 19.6231 | 15.7588 | 15.7588 | 15.7588 | 15.7588 | 16.0333 | 16.0333 | 16.0333 | 16.0333 | 12.5129 | 12.5129 | 12.5129 | 12.5129 | 0 | 0 | 0 | 0 | 13.3444 | 13.3444 | 13.3444 | 13.3444 |  |  |  |  | 0 | -20.5049 | -20.5049 | -20.5049 | -20.5049 | -16.5597 | -16.5597 | -16.5597 | -16.5597 | -20.3536 | -20.3536 | -20.3536 | -20.3536 | -12.8753 | -12.8753 | -12.8753 | -12.8753 | -16.909 | -16.909 | -16.909 | -16.909 | -14.3657 | -14.3657 | -14.3657 | -14.3657 | 0 | 0 | 0 | 0 | -11.2602 | -11.2602 | -11.2602 | -11.2602 | 44429.612 | 48541.9778 | 46755.081 | 42523.8703 | 27966.8559 | 47172.2856 | 45166.7961 | 41364.6901 | 29513.1317 | 46319.6256 | 44048.4613 | 40103.2317 | 28349.5719 | 42435.0001 | 39417.0863 | 35582.9021 | 26495.2156 | 41284.9119 | 37933.9005 | 33980.96 | 25180.12 | 35563.3566 | 29585.9364 | 24395.5698 | 17870.2996 | 36395.2351 | 30640.5395 | 25477.3281 | 18566.5659 | 33391.2661 | 25288.9746 | 16331.9342 | 12816.5004 | 0.84547 | 0.79298 | 0.81139 | 0.70331 | 0.7331 | 0.51571 | 0.47509 | 0.059861 | 0.71704 | 0.57671 | 0.5901 | 0.39184 | 0.40844 | 0.67042 | 0.61762 | 0 | 0.54634 | 0.42349 | 0.42349 | 0.30063 | 0.30063 | 0.17395 | 0.17395 | 0.047264 | 9.9933 | 9.6433 | 9.2667 | 8.7233 | 8.37 | 8.2333 | 9.19 | 10.9 | 12.8367 | 14.5767 | 16.0967 | 17.2033 | 18.1833 | 18.82 | 18.9267 | 18.5633 | 17.86 | 16.5933 | 15.1367 | 14 | 13.0067 | 12.2533 | 11.4533 | 10.4467 | 0.743 | 0.764 | 0.77667 | 0.807 | 0.83267 | 0.84 | 0.80667 | 0.72767 | 0.63867 | 0.566 | 0.50033 | 0.449 | 0.42333 | 0.39467 | 0.389 | 0.40367 | 0.41967 | 0.46267 | 0.518 | 0.56567 | 0.61 | 0.64767 | 0.69433 | 0.719 | 0 | 18.1 | 437.1 | 242.7 | 22.1 | 0 | 306.5 | 4310.1 | 0 | 0 | 0 | 0 | 0 | 0 | 0 | 0 | 0 | 0 | 0 | 0 | 36.9868 | 34.5316 | 33.256 | 35.7976 | 31.8529 | 33.2874 | 26.1075 | 24.7444 | 21.9048 | 109 | 71 | 93 | 93 | 66 | 68 | 60 | 46 | 52 | 30 | 19 | 8 | 2 | 1 | 1 | 0 | 1 | 0 | 0 | 0 | 0 | 0 | 0 | 0 | 0 | 0 | 0 | 0 | 0 | 0 | 0 | 0 | 0
5 | 233.6634 | 234.8776 | 217.1489 | 188.9086 | 109.7662 | 230.3361 | 214.4045 | 191.016 | 130.8646 | 234.0862 | 218.9299 | 195.6718 | 134.1729 | 218.5993 | 201.2783 | 180.5495 | 134.3202 | 223.3275 | 207.1762 | 186.7485 | 139.3013 | 205.6599 | 178.4644 | 150.3397 | 108.3325 | 202.1317 | 173.5752 | 145.3443 | 104.5965 | 197.6487 | 163.8008 | 122.2382 | 72.9199 | 17.7515 | 65.55% | 110.6331 | 107.8841 | 95.6082 | 77.1016 | 27.5912 | 105.5417 | 93.8814 | 77.9809 | 39.5743 | 105.4021 | 93.7159 | 77.9096 | 39.3273 | 98.0277 | 85.2473 | 70.721 | 40.397 | 97.7178 | 84.8946 | 70.218 | 39.9016 | 87.4186 | 68.0997 | 48.9373 | 22.1557 | 87.7298 | 68.5157 | 49.4733 | 22.6092 | 83.7419 | 61.1611 | 34.4122 | 3.453 | 105.5787 | 108.4464 | 104.2657 | 96.7228 | 74.0416 | 108.6618 | 105.7026 | 99.9796 | 82.4506 | 108.4404 | 105.4077 | 99.7538 | 82.2829 | 106.803 | 103.9788 | 99.2469 | 85.7495 | 106.3996 | 103.5288 | 98.8072 | 85.135 | 101.9283 | 95.9734 | 89.1683 | 76.7131 | 102.3094 | 96.449 | 89.631 | 77.4146 | 100.5384 | 92.7402 | 82.0488 | 66.5421 | 54.8955 | 56.2553 | 56.9257 | 57.6945 | 60.7953 | 55.3942 | 55.0029 | 53.9153 | 48.0725 | 55.4678 | 55.0997 | 54.0012 | 48.1399 | 54.0057 | 52.2219 | 49.2691 | 40.2772 | 54.157 | 52.4174 | 49.5014 | 40.6861 | 53.6407 | 51.7839 | 47.3298 | 34.0828 | 53.4767 | 51.5205 | 46.9633 | 33.2186 | 53.1412 | 51.4985 | 47.5012 | 16.9474 | 0 | 30.7886 | 30.7886 | 30.7886 | 30.7886 | 29.2443 | 29.2443 | 29.2443 | 29.2443 | 28.5453 | 28.5453 | 28.5453 | 28.5453 | 25.7358 | 25.7358 | 25.7358 | 25.7358 | 23.7324 | 23.7324 | 23.7324 | 23.7324 | 0 | 0 | 0 | 0 | 22.9231 | 22.9231 | 22.9231 | 22.9231 |  |  |  |  | 0 | -37.0521 | -37.0521 | -37.0521 | -37.0521 | -35.6135 | -35.6135 | -35.6135 | -35.6135 | -34.262 | -34.262 | -34.262 | -34.262 | -30.9903 | -30.9903 | -30.9903 | -30.9903 | -29.6817 | -29.6817 | -29.6817 | -29.6817 | -26.2444 | -26.2444 | -26.2444 | -26.2444 | 0 | 0 | 0 | 0 | -20.1828 | -20.1828 | -20.1828 | -20.1828 | 49249.3765 | 49199.2544 | 45385.7012 | 39374.1086 | 22766.0136 | 48559.1864 | 45084.5598 | 40019.0913 | 27152.047 | 48560.7588 | 45096.3274 | 40097.6381 | 27196.4608 | 46232.289 | 42446.7456 | 37884.2774 | 27839.5475 | 46198.8942 | 42450.3277 | 37894.8977 | 27734.4546 | 42756.3028 | 36809.1865 | 30727.6654 | 21660.598 | 42816.6954 | 36869.9597 | 30785.4851 | 21853.6355 | 41535.7317 | 34413.0269 | 25713.4205 | 15105.0248 | 0.7496 | 0.73604 | 0.74383 | 0.71355 | 0.72065 | 0.58831 | 0.57343 | 0.084074 | 0.63574 | 0.5353 | 0.54097 | 0.39755 | 0.4015 | 0.7648 | 0.74546 | 0 | 0.52622 | 0.40847 | 0.40847 | 0.29073 | 0.29073 | 0.16856 | 0.16856 | 0.0464 | 14.8903 | 14.4194 | 13.8323 | 13.4903 | 13.3065 | 13.4032 | 14.7387 | 16.2258 | 17.6452 | 19.0387 | 20.2065 | 21.3323 | 21.8677 | 22.4129 | 22.4742 | 22.2419 | 21.5613 | 20.5839 | 19.2613 | 18.0065 | 17.1677 | 16.6355 | 15.9419 | 15.3516 | 0.76355 | 0.78194 | 0.81742 | 0.82258 | 0.83677 | 0.83226 | 0.78419 | 0.72645 | 0.66258 | 0.60097 | 0.5529 | 0.52032 | 0.49516 | 0.47839 | 0.48806 | 0.48032 | 0.51065 | 0.53194 | 0.58387 | 0.63065 | 0.67129 | 0.69226 | 0.72194 | 0.74484 | 0 | 0 | 223.7 | 442 | 78.3 | 0 | 0 | 1725.9 | 0 | 0 | 0 | 0 | 0 | 0 | 0 | 0 | 0 | 0 | 0 | 0 | 37.8515 | 35.6639 | 37.2491 | 38.9671 | 39.5417 | 39.774 | 32.029 | 34.3904 | 32.1562 | 94 | 83 | 108 | 108 | 85 | 60 | 74 | 46 | 40 | 22 | 14 | 5 | 5 | 0 | 0 | 0 | 0 | 0 | 0 | 0 | 0 | 0 | 0 | 0 | 0 | 0 | 0 | 0 | 0 | 0 | 0 | 0 | 0
6 | 222.9898 | 214.9396 | 194.7186 | 165.6612 | 91.767 | 211.8673 | 194.0745 | 170.1855 | 114.2243 | 218.9328 | 203.0579 | 179.9955 | 121.8301 | 206.5731 | 189.2305 | 168.8569 | 125.3123 | 216.5749 | 201.994 | 182.5216 | 136.0505 | 206.3058 | 183.291 | 156.7066 | 112.0359 | 198.7257 | 173.0613 | 145.5374 | 104.4554 | 200.1189 | 172.6828 | 136.8392 | 77.9337 | 22.6115 | 68.77% | 92.0693 | 84.2684 | 71.9187 | 54.9967 | 14.4327 | 81.1926 | 69.5341 | 55.3615 | 24.8355 | 86.5846 | 76.4826 | 62.9151 | 30.4513 | 77.6266 | 65.989 | 53.3392 | 29.2039 | 85.1528 | 75.6245 | 63.8207 | 37.2411 | 79.6118 | 65.6328 | 49.9594 | 24.3917 | 73.9236 | 57.9173 | 41.5471 | 18.6414 | 75.402 | 58.976 | 38.5308 | 5.7681 | 114.2209 | 115.501 | 109.8664 | 100.5245 | 74.4193 | 116.047 | 111.8203 | 104.6236 | 84.062 | 116.3521 | 112.1667 | 104.8751 | 84.2031 | 115.445 | 111.8256 | 105.9402 | 89.3019 | 115.9346 | 112.3568 | 106.5106 | 90.0195 | 113.1412 | 106.8305 | 98.6213 | 82.7718 | 112.6792 | 106.2232 | 98.0086 | 81.898 | 112.3007 | 104.8279 | 93.5954 | 71.877 | 57.0263 | 58.9635 | 59.9882 | 61.2817 | 66.4741 | 58.5745 | 58.4047 | 57.2805 | 49.8982 | 57.2815 | 56.6834 | 55.3231 | 48.1957 | 57.0728 | 55.399 | 52.2444 | 42.0328 | 55.3909 | 53.3535 | 50.2516 | 40.9414 | 54.6983 | 52.6286 | 48.4716 | 34.998 | 56.0696 | 54.625 | 50.49 | 35.4999 | 54.7163 | 52.8496 | 49.1965 | 20.2717 | 0 | 55.2452 | 55.2452 | 55.2452 | 55.2452 | 50.4745 | 50.4745 | 50.4745 | 50.4745 | 54.9799 | 54.9799 | 54.9799 | 54.9799 | 45.7382 | 45.7382 | 45.7382 | 45.7382 | 49.1488 | 49.1488 | 49.1488 | 49.1488 | 0 | 0 | 0 | 0 | 41.9616 | 41.9616 | 41.9616 | 41.9616 |  |  |  |  | 0 | -50.3932 | -50.3932 | -50.3932 | -50.3932 | -49.19 | -49.19 | -49.19 | -49.19 | -46.897 | -46.897 | -46.897 | -46.897 | -42.6058 | -42.6058 | -42.6058 | -42.6058 | -42.9093 | -42.9093 | -42.9093 | -42.9093 | -39.6253 | -39.6253 | -39.6253 | -39.6253 | -0.0175 | -0.0175 | -0.0175 | -0.0175 | -30.7513 | -30.7513 | -30.7513 | -30.7513 | 44982.4607 | 43553.695 | 39594.3225 | 33811.5255 | 19094.8528 | 42827.8344 | 39225.4033 | 34419.501 | 23083.0126 | 44216.3975 | 41022.172 | 36348.8031 | 24490.196 | 41725.6441 | 38168.1291 | 33911.9218 | 24874.9112 | 43663.2757 | 40635.418 | 36579.3528 | 26941.9523 | 41729.4805 | 37138.543 | 31724.1052 | 22487.0938 | 40265.8843 | 35151.7416 | 29575.6852 | 20971.0396 | 40518.6651 | 35119.827 | 28054.0334 | 16185.0552 | 0.63188 | 0.66164 | 0.67289 | 0.68622 | 0.67954 | 0.57569 | 0.57466 | 0.13445 | 0.5359 | 0.48119 | 0.48938 | 0.38232 | 0.3786 | 0.7484 | 0.74706 | 0 | 0.42581 | 0.33093 | 0.33093 | 0.23604 | 0.23604 | 0.13444 | 0.13444 | 0.03285 | 20.1067 | 19.6767 | 19.33 | 19.0233 | 18.7933 | 19.08 | 20.1933 | 21.47 | 22.5067 | 23.62 | 24.5467 | 25.28 | 26.05 | 26.45 | 26.4267 | 26.1 | 25.6533 | 24.8933 | 23.9867 | 23.1033 | 22.5033 | 22.0767 | 21.3667 | 20.44 | 0.77533 | 0.79333 | 0.81033 | 0.826 | 0.83467 | 0.828 | 0.782 | 0.72333 | 0.67933 | 0.641 | 0.611 | 0.58433 | 0.55733 | 0.55 | 0.55733 | 0.57233 | 0.587 | 0.61433 | 0.63867 | 0.666 | 0.685 | 0.69567 | 0.733 | 0.75933 | 0 | 0 | 1.9 | 455.5 | 262.6 | 0 | 0 | 14.25 | 0 | 0 | 0 | 0 | 0 | 0 | 0 | 0 | 0 | 0 | 0 | 0 | 32.4783 | 30.5123 | 30.3401 | 34.7433 | 30.5209 | 37.7873 | 33.296 | 30.6894 | 32.6049 | 55 | 88 | 123 | 141 | 98 | 82 | 63 | 37 | 20 | 6 | 4 | 2 | 0 | 0 | 0 | 1 | 0 | 0 | 0 | 0 | 0 | 0 | 0 | 0 | 0 | 0 | 0 | 0 | 0 | 0 | 0 | 0 | 0
7 | 202.2808 | 200.6521 | 184.8239 | 160.4462 | 94.4042 | 199.6557 | 186.1797 | 166.241 | 114.2633 | 200.119 | 186.6832 | 166.6858 | 114.7972 | 193.7205 | 180.0892 | 162.3539 | 121.0574 | 194.2802 | 180.6638 | 162.9914 | 121.8961 | 183.5358 | 161.9433 | 138.214 | 100.4791 | 183.0639 | 161.4463 | 137.7467 | 99.8268 | 179.7972 | 154.5368 | 122.0218 | 74.0717 | 26.0603 | 82.32% | 63.1199 | 58.982 | 50.9408 | 39.6878 | 11.6227 | 61.0888 | 54.7923 | 45.9578 | 23.6882 | 55.8541 | 47.9697 | 38.384 | 17.9065 | 59.7675 | 53.889 | 46.0802 | 28.1413 | 52.2882 | 44.1535 | 35.812 | 19.965 | 49.092 | 37.6583 | 26.6813 | 12.0589 | 54.8104 | 45.4213 | 35.0016 | 17.8403 | 50.5744 | 38.8497 | 24.4775 | 3.3527 | 112.6366 | 116.3554 | 111.1761 | 101.8148 | 73.7641 | 117.5726 | 113.8833 | 106.4286 | 83.9172 | 115.5077 | 111.3403 | 103.7755 | 81.6074 | 116.2621 | 112.8618 | 106.7553 | 88.4219 | 113.3252 | 109.2085 | 102.7015 | 84.9699 | 109.6174 | 102.3395 | 93.4733 | 76.9997 | 111.9788 | 105.4471 | 96.8701 | 79.5719 | 109.5418 | 101.1655 | 88.895 | 67.4334 | 55.6402 | 57.3507 | 58.2625 | 59.3251 | 63.716 | 55.5513 | 54.8528 | 53.4019 | 46.7136 | 57.1179 | 56.9305 | 55.8399 | 48.6934 | 53.5865 | 51.3863 | 48.2327 | 39.5871 | 55.8408 | 54.1935 | 51.05 | 41.2366 | 54.9925 | 53.5824 | 49.2641 | 34.7719 | 52.9912 | 50.6675 | 46.2144 | 33.3995 | 53.4063 | 51.5276 | 47.6459 | 17.7108 | 0 | 36.3567 | 36.3567 | 36.3567 | 36.3567 | 33.6195 | 33.6195 | 33.6195 | 33.6195 | 35.304 | 35.304 | 35.304 | 35.304 | 29.5916 | 29.5916 | 29.5916 | 29.5916 | 31.3161 | 31.3161 | 31.3161 | 31.3161 | 0 | 0 | 0 | 0 | 26.467 | 26.467 | 26.467 | 26.467 |  |  |  |  | 0 | -37.1335 | -37.1335 | -37.1335 | -37.1335 | -35.5599 | -35.5599 | -35.5599 | -35.5599 | -34.7823 | -34.7823 | -34.7823 | -34.7823 | -30.326 | -30.326 | -30.326 | -30.326 | -31.2711 | -31.2711 | -31.2711 | -31.2711 | -28.5452 | -28.5452 | -28.5452 | -28.5452 | -0.025945 | -0.025945 | -0.025945 | -0.025945 | -22.4661 | -22.4661 | -22.4661 | -22.4661 | 41472.6337 | 41267.4505 | 38071.7921 | 33131.6254 | 19735.6972 | 42055.8765 | 39594.7136 | 35633.2634 | 24969.5981 | 40180.5124 | 37214.1237 | 33061.4577 | 22864.2238 | 41366.9284 | 39032.4317 | 35642.4539 | 27031.7946 | 38671.6391 | 35597.9716 | 31939.2085 | 23908.305 | 37012.1172 | 32399.03 | 27553.671 | 20124.9209 | 39135.1107 | 35239.8499 | 30627.5224 | 22436.828 | 37432.6746 | 32527.1086 | 26101.4349 | 16007.7786 | 0.68919 | 0.67252 | 0.66635 | 0.65312 | 0.66058 | 0.52679 | 0.52471 | 0.083726 | 0.5845 | 0.48911 | 0.48462 | 0.36388 | 0.36804 | 0.68483 | 0.68212 | 0 | 0.31289 | 0.24079 | 0.24079 | 0.16869 | 0.16869 | 0.092312 | 0.092312 | 0.015932 | 24.6 | 24.4065 | 24.2065 | 23.9677 | 23.8581 | 23.8194 | 24.3935 | 25.0129 | 25.6935 | 26.1387 | 26.8935 | 27.4065 | 28.1516 | 28.6065 | 28.8226 | 28.8194 | 28.4097 | 27.8323 | 26.9806 | 26.2097 | 25.8323 | 25.4548 | 25.0903 | 24.8419 | 0.89452 | 0.90194 | 0.90806 | 0.91097 | 0.91194 | 0.91194 | 0.89097 | 0.86 | 0.81774 | 0.80774 | 0.78548 | 0.76613 | 0.74097 | 0.71613 | 0.70935 | 0.71258 | 0.72677 | 0.74161 | 0.77742 | 0.81226 | 0.83387 | 0.85548 | 0.87839 | 0.88452 | 0 | 0 | 0 | 98.5 | 645.5 | 0 | 0 | 0 | 0 | 0 | 0 | 0 | 0 | 0 | 0 | 0 | 0 | 0 | 0 | 0 | 32.6545 | 32.2965 | 32.2341 | 35.1504 | 32.4883 | 36.3426 | 30.3236 | 29.1932 | 28.5629 | 44 | 62 | 136 | 140 | 121 | 93 | 63 | 50 | 20 | 13 | 2 | 0 | 0 | 0 | 0 | 0 | 0 | 0 | 0 | 0 | 0 | 0 | 0 | 0 | 0 | 0 | 0 | 0 | 0 | 0 | 0 | 0 | 0
8 | 171.0251 | 183.8311 | 176.0532 | 159.4256 | 104.3627 | 177.5285 | 168.7889 | 153.9003 | 110.6018 | 181.5771 | 174.3009 | 160.1461 | 115.8833 | 163.3252 | 151.8107 | 137.6962 | 104.9713 | 169.0527 | 159.461 | 145.9402 | 110.9168 | 151.219 | 132.7103 | 114.0963 | 85.1939 | 146.9822 | 126.9685 | 108.2173 | 82.0672 | 141.9123 | 116.4599 | 85.8992 | 62.485 | 25.418 | 76.04% | 67.6263 | 70.2475 | 64.4709 | 54.4632 | 24.6138 | 69.3079 | 63.9061 | 55.3433 | 31.4918 | 66.1014 | 59.7792 | 50.6231 | 27.2334 | 62.3281 | 55.6658 | 47.4523 | 28.718 | 58.1335 | 50.1027 | 41.3388 | 24.0498 | 49.2278 | 36.5465 | 25.3394 | 11.671 | 52.3844 | 40.6216 | 29.445 | 14.0143 | 46.8848 | 31.2991 | 13.5804 | 1.251 | 101.6218 | 109.6189 | 107.0748 | 100.3907 | 76.3645 | 108.3558 | 106.1529 | 100.5539 | 81.5991 | 109.08 | 107.3471 | 102.0819 | 82.8186 | 103.7218 | 100.8945 | 96.0894 | 81.5522 | 104.859 | 102.4815 | 97.648 | 82.2989 | 97.7742 | 91.7772 | 84.8251 | 71.5144 | 97.0738 | 90.7272 | 83.9456 | 71.6779 | 94.4248 | 85.3777 | 73.4338 | 61.356 | 51.4721 | 52.4976 | 52.9634 | 53.4339 | 55.3379 | 51.3375 | 50.8129 | 49.7293 | 45.0396 | 52.0718 | 51.7067 | 50.7702 | 46.0127 | 49.9935 | 48.0366 | 45.2491 | 37.5186 | 50.9049 | 49.1109 | 46.1871 | 37.9574 | 50.5073 | 48.1884 | 42.8905 | 29.9718 | 49.6565 | 47.135 | 42.1514 | 29.7742 | 49.9355 | 48.217 | 42.284 | 12.3603 | 0 | 31.5896 | 31.5896 | 31.5896 | 31.5896 | 29.7606 | 29.7606 | 29.7606 | 29.7606 | 29.0352 | 29.0352 | 29.0352 | 29.0352 | 25.2486 | 25.2486 | 25.2486 | 25.2486 | 24.2668 | 24.2668 | 24.2668 | 24.2668 | 0 | 0 | 0 | 0 | 21.7945 | 21.7945 | 21.7945 | 21.7945 |  |  |  |  | 0 | -28.6264 | -28.6264 | -28.6264 | -28.6264 | -25.7278 | -25.7278 | -25.7278 | -25.7278 | -27.4974 | -27.4974 | -27.4974 | -27.4974 | -20.8188 | -20.8188 | -20.8188 | -20.8188 | -23.6411 | -23.6411 | -23.6411 | -23.6411 | -20.5725 | -20.5725 | -20.5725 | -20.5725 | 0 | 0 | 0 | 0 | -15.9234 | -15.9234 | -15.9234 | -15.9234 | 41645.4453 | 44080.5482 | 41930.8455 | 37720.966 | 24287.6959 | 43364.093 | 41306.1984 | 37644.8444 | 26909.207 | 42904.9031 | 40784.6168 | 37091.0845 | 26385.5316 | 40296.065 | 37678.4975 | 34255.1576 | 25938.8074 | 39771.922 | 36997.8666 | 33465.3827 | 25266.9629 | 35719.0901 | 30875.8237 | 26194.6208 | 19450.6749 | 36141.3808 | 31381.3468 | 26737.9875 | 19877.1311 | 34204.4355 | 27882.436 | 20363.5771 | 14411.5831 | 0.74745 | 0.70233 | 0.72122 | 0.61178 | 0.63137 | 0.46607 | 0.44603 | 0.08352 | 0.63391 | 0.51079 | 0.52452 | 0.34085 | 0.35177 | 0.6059 | 0.57985 | 0 | 0.35589 | 0.27644 | 0.27644 | 0.197 | 0.197 | 0.10942 | 0.10942 | 0.021835 | 23.7097 | 23.4613 | 23.2968 | 23.1613 | 22.9677 | 22.8194 | 23.2968 | 24.0226 | 25.0226 | 26.0645 | 27.1484 | 27.8871 | 28.2806 | 28.429 | 28.5387 | 28.1484 | 27.7032 | 26.8581 | 26.0581 | 25.5161 | 24.9516 | 24.4839 | 24.2742 | 23.9323 | 0.83516 | 0.84129 | 0.84452 | 0.84742 | 0.8571 | 0.86129 | 0.84613 | 0.81968 | 0.7771 | 0.73419 | 0.6871 | 0.65194 | 0.64 | 0.63516 | 0.63548 | 0.64548 | 0.66613 | 0.69581 | 0.73581 | 0.75355 | 0.78806 | 0.80452 | 0.8129 | 0.83323 | 0 | 0 | 0 | 189.6 | 554.4 | 0 | 0 | 0 | 0 | 0 | 0 | 0 | 0 | 0 | 0 | 0 | 0 | 0 | 0 | 0 | 31.2594 | 30.0091 | 29.9872 | 31.3952 | 28.2189 | 29.7085 | 20.8226 | 23.8452 | 19.2469 | 145 | 71 | 71 | 75 | 74 | 80 | 81 | 68 | 44 | 22 | 9 | 2 | 1 | 1 | 0 | 0 | 0 | 0 | 0 | 0 | 0 | 0 | 0 | 0 | 0 | 0 | 0 | 0 | 0 | 0 | 0 | 0 | 0
9 | 152.944 | 183.696 | 184.3089 | 174.83 | 128.7512 | 172.9794 | 170.8387 | 161.213 | 122.4776 | 174.2942 | 172.5449 | 162.9444 | 124.2145 | 147.2576 | 139.0383 | 128.0765 | 100.4556 | 149.4014 | 141.8633 | 131.4023 | 102.9288 | 118.813 | 100.0247 | 85.344 | 66.9998 | 117.1917 | 97.6689 | 82.9676 | 65.239 | 102.7517 | 69.8464 | 47.7177 | 47.8205 | 21.7692 | 72.14% | 59.9485 | 71.5474 | 70.1721 | 64.0326 | 39.3783 | 66.1362 | 63.124 | 56.874 | 35.852 | 66.6172 | 63.7622 | 57.5555 | 36.5419 | 53.3978 | 47.4078 | 40.4029 | 24.8743 | 54.0481 | 48.2213 | 41.3923 | 25.6036 | 39.3892 | 27.8789 | 18.9394 | 8.6061 | 38.8823 | 27.2961 | 18.4716 | 8.2647 | 32.2865 | 14.6311 | 1.3565 | 0.11747 | 88.6936 | 101.5545 | 101.7985 | 97.8112 | 78.3981 | 98.7714 | 98.4275 | 94.8063 | 78.3494 | 98.537 | 98.0946 | 94.4235 | 77.9578 | 90.818 | 88.8143 | 84.9043 | 72.0581 | 90.5213 | 88.4484 | 84.5296 | 71.8371 | 80.4496 | 74.5138 | 69.1407 | 59.6561 | 80.656 | 74.7294 | 69.2713 | 59.5771 | 75.3369 | 64.6869 | 55.5472 | 52.1829 | 44.4269 | 44.5725 | 44.6251 | 44.6727 | 44.8365 | 44.2923 | 43.9303 | 43.18 | 40.2446 | 44.192 | 43.8121 | 43.0579 | 40.1359 | 43.5088 | 41.8191 | 39.4697 | 33.259 | 43.3533 | 41.6544 | 39.3335 | 33.1522 | 43.3037 | 40.2759 | 34.9003 | 24.3976 | 43.4867 | 40.4675 | 35.1409 | 24.6022 | 44.1041 | 43.413 | 28.1732 | 4.3163 | 0 | 15.5547 | 15.5547 | 15.5547 | 15.5547 | 16.3029 | 16.3029 | 16.3029 | 16.3029 | 10.0809 | 10.0809 | 10.0809 | 10.0809 | 12.9503 | 12.9503 | 12.9503 | 12.9503 | 6.9576 | 6.9576 | 6.9576 | 6.9576 | 0 | 0 | 0 | 0 | 10.4679 | 10.4679 | 10.4679 | 10.4679 |  |  |  |  | 0 | -18.7409 | -18.7409 | -18.7409 | -18.7409 | -13.4862 | -13.4862 | -13.4862 | -13.4862 | -18.9987 | -18.9987 | -18.9987 | -18.9987 | -9.8942 | -9.8942 | -9.8942 | -9.8942 | -14.9989 | -14.9989 | -14.9989 | -14.9989 | -12.2174 | -12.2174 | -12.2174 | -12.2174 | 0 | 0 | 0 | 0 | -9.5225 | -9.5225 | -9.5225 | -9.5225 | 38664.0837 | 44916.4754 | 44559.4115 | 41862.5834 | 30294.5766 | 42644.7258 | 41642.7855 | 38962.3953 | 29079.188 | 42785.1144 | 41824.484 | 39143.647 | 29244.9393 | 37118.4865 | 34850.1256 | 31864.8507 | 24370.3164 | 37309.2075 | 35076.403 | 32137.5614 | 24581.0276 | 30811.4582 | 26066.7232 | 22185.5969 | 17008.1697 | 30660.358 | 25892.3317 | 22031.165 | 16875.9304 | 27634.7271 | 20107.0463 | 14134.6653 | 13012.8677 | 0.85023 | 0.79413 | 0.79773 | 0.65004 | 0.6818 | 0.33039 | 0.31664 | 0.0060394 | 0.72108 | 0.57755 | 0.58017 | 0.36217 | 0.37986 | 0.42951 | 0.41163 | 0 | 0.36131 | 0.28069 | 0.28069 | 0.20007 | 0.20007 | 0.11137 | 0.11137 | 0.02268 | 19.6733 | 19.3133 | 19.04 | 18.7033 | 18.4733 | 18.3933 | 18.7967 | 20.0167 | 21.21 | 22.51 | 23.49 | 24.6567 | 25.26 | 25.5633 | 25.82 | 25.67 | 24.8867 | 23.8067 | 22.57 | 21.9433 | 21.34 | 20.88 | 20.3967 | 20.0467 | 0.816 | 0.82933 | 0.83567 | 0.851 | 0.85867 | 0.85667 | 0.84433 | 0.78933 | 0.74733 | 0.69533 | 0.644 | 0.60433 | 0.575 | 0.549 | 0.54333 | 0.56433 | 0.596 | 0.62733 | 0.683 | 0.706 | 0.74233 | 0.767 | 0.785 | 0.80367 | 0 | 0 | 15.8 | 494.1 | 210.1 | 0 | 0 | 116.4 | 0 | 0 | 0 | 0 | 0 | 0 | 0 | 0 | 0 | 0 | 0 | 0 | 34.9226 | 33.4053 | 32.3189 | 31.0587 | 29.2586 | 23.8084 | 13.5099 | 15.9475 | 9.4675 | 45 | 102 | 122 | 138 | 108 | 80 | 60 | 42 | 11 | 4 | 6 | 1 | 1 | 0 | 0 | 0 | 0 | 0 | 0 | 0 | 0 | 0 | 0 | 0 | 0 | 0 | 0 | 0 | 0 | 0 | 0 | 0 | 0
10 | 134.62 | 185.5868 | 196.0854 | 195.4004 | 161.4257 | 170.6908 | 175.854 | 171.8016 | 139.2576 | 166.6954 | 170.8617 | 165.9916 | 133.1865 | 132.8604 | 127.2609 | 118.7889 | 95.5541 | 128.0206 | 121.1766 | 112.3126 | 89.649 | 86.9101 | 68.6896 | 58.1363 | 49.1736 | 89.9401 | 72.087 | 61.4423 | 51.4542 | 64.8344 | 37.1273 | 37.4697 | 39.9343 | 14.8075 | 70.01% | 68.0883 | 96.9524 | 101.8662 | 99.8381 | 75.9723 | 85.8741 | 86.4383 | 81.7251 | 57.9302 | 86.3863 | 87.3242 | 82.6529 | 58.881 | 60.823 | 54.0977 | 46.2644 | 28.8337 | 61.3417 | 54.7833 | 47.083 | 29.5027 | 35.0332 | 21.0283 | 12.3364 | 4.6826 | 34.5594 | 20.6504 | 12.0952 | 4.6874 | 21.1947 | 0.90317 | 0 | 0 | 69.7815 | 87.6721 | 91.5474 | 91.5907 | 80.4401 | 83.0686 | 85.3318 | 84.5729 | 74.2193 | 82.9132 | 85.2385 | 84.4604 | 74.0628 | 72.0301 | 71.533 | 69.6767 | 61.9758 | 71.7484 | 71.1236 | 69.387 | 62.0546 | 58.9196 | 54.6469 | 51.9993 | 48.1852 | 59.1373 | 54.8307 | 52.0018 | 47.9173 | 51.2668 | 43.5251 | 43.7991 | 43.5436 | 36.5078 | 36.0644 | 35.911 | 35.762 | 35.3761 | 36.0663 | 35.8111 | 35.4244 | 34.0037 | 36.0321 | 35.7363 | 35.347 | 33.9545 | 35.7182 | 34.4255 | 32.6909 | 28.1409 | 35.6834 | 34.3821 | 32.6488 | 28.2917 | 35.749 | 32.2055 | 26.8819 | 18.3385 | 35.8245 | 32.2558 | 26.6929 | 17.5774 | 38.2359 | 43.5941 | 0 | 0 | 0 | 9 | 9 | 9 | 9 | 11 | 11 | 11 | 11 | 1.3798 | 1.3798 | 1.3798 | 1.3798 | 6.6795 | 6.6795 | 6.6795 | 6.6795 | 0 | 0 | 0 | 0 | 0 | 0 | 0 | 0 | 4.948 | 4.948 | 4.948 | 4.948 |  |  |  |  | 0 | -8.8487 | -8.8487 | -8.8487 | -8.8487 | -1.612 | -1.612 | -1.612 | -1.612 | -10.4266 | -10.4266 | -10.4266 | -10.4266 | 0 | 0 | 0 | 0 | -7.2884 | -7.2884 | -7.2884 | -7.2884 | -5.4112 | -5.4112 | -5.4112 | -5.4112 | 0 | 0 | 0 | 0 | -4.1586 | -4.1586 | -4.1586 | -4.1586 | 35564.5818 | 47628.2742 | 49878.8169 | 49344.2124 | 40252.6119 | 43439.1923 | 44091.9329 | 42609.0358 | 33694.2304 | 43572.0585 | 44342.9528 | 42862.1432 | 33916.3293 | 33966.3964 | 31960.2403 | 29347.6652 | 22791.949 | 34068.0551 | 32042.9382 | 29477.8509 | 22947.2357 | 23899.4024 | 19002.3331 | 15982.1741 | 13037.6005 | 23813.2879 | 18967.0983 | 15961.3163 | 13040.091 | 18390.4215 | 11045.8493 | 10882.6212 | 10884.4391 | 0.60766 | 0.5443 | 0.56712 | 0.3297 | 0.31289 | 0 | 0 | 0 | 0.56031 | 0.48297 | 0.50322 | 0.24911 | 0.2364 | 0 | 0 | 0 | 0.49714 | 0.38648 | 0.38648 | 0.27581 | 0.27581 | 0.15995 | 0.15995 | 0.044095 | 12.671 | 12.2484 | 12.0581 | 11.5452 | 11.3161 | 11.1097 | 10.9516 | 12.6097 | 14.2516 | 15.5871 | 17.0032 | 17.9548 | 18.7387 | 19.1419 | 19.1097 | 18.9097 | 18.0323 | 16.6903 | 15.8774 | 15.0581 | 14.2419 | 13.7903 | 13.3226 | 13.1613 | 0.81581 | 0.83097 | 0.83065 | 0.84645 | 0.85645 | 0.86065 | 0.86613 | 0.79484 | 0.71097 | 0.64387 | 0.59452 | 0.55742 | 0.51742 | 0.50226 | 0.49323 | 0.50806 | 0.53839 | 0.61903 | 0.65968 | 0.69645 | 0.73581 | 0.75323 | 0.77645 | 0.79387 | 0 | 10.3 | 358 | 357.3 | 18.4 | 0 | 171.3 | 3286.95 | 0 | 0 | 0 | 0 | 0 | 0 | 0 | 0 | 0 | 0 | 0 | 0 | 40.5604 | 38.2275 | 34.6814 | 32.9649 | 33.3528 | 22.5536 | 12.8713 | 13.0376 | 5.7207 | 126 | 104 | 138 | 124 | 94 | 65 | 48 | 23 | 10 | 4 | 2 | 4 | 2 | 0 | 0 | 0 | 0 | 0 | 0 | 0 | 0 | 0 | 0 | 0 | 0 | 0 | 0 | 0 | 0 | 0 | 0 | 0 | 0
11 | 105.4674 | 170.9245 | 189.8215 | 197.5554 | 178.2221 | 148.4088 | 158.2177 | 159.0749 | 136.5555 | 151.5335 | 163.0214 | 165.1725 | 142.7721 | 101.3281 | 97.4597 | 91.9331 | 75.4482 | 105.2788 | 101.9643 | 96.2642 | 80.2945 | 57.0602 | 43.7452 | 38.6554 | 36.9021 | 55.4907 | 42.2364 | 37.4381 | 36.2756 | 30.7386 | 26.5447 | 28.7511 | 32.4794 | 6.489 | 68.01% | 58.0032 | 98.3117 | 109.0091 | 112.2777 | 96.159 | 82.3713 | 86.5131 | 85.0366 | 66.0035 | 86.2337 | 92.2142 | 91.9598 | 73.6065 | 49.8814 | 44.4829 | 38.706 | 24.9756 | 55.3226 | 51.0815 | 45.0764 | 30.6443 | 22.9714 | 11.7272 | 6.1519 | 2.0171 | 19.9379 | 9.2585 | 4.633 | 1.6035 | 4.8277 | 0 | 0 | 0 | 47.1807 | 68.2446 | 74.9139 | 78.3291 | 74.7038 | 62.8267 | 67.3333 | 69.2876 | 65.1789 | 61.9845 | 66.3901 | 68.1803 | 63.7758 | 50.3377 | 51.5285 | 51.8871 | 49.2551 | 49.5432 | 50.3394 | 50.3999 | 48.2237 | 36.5184 | 34.5772 | 34.3518 | 35.0175 | 37.0085 | 34.8927 | 34.4785 | 35.073 | 29.0633 | 29.0689 | 30.6758 | 33.0806 | 28.6637 | 28.0492 | 27.8799 | 27.7317 | 27.4071 | 28.2557 | 28.1011 | 27.9036 | 27.2278 | 28.021 | 27.7517 | 27.4892 | 26.7946 | 28.1749 | 27.0567 | 25.6963 | 22.3884 | 27.6666 | 26.5984 | 25.2732 | 22.377 | 27.3661 | 23.2143 | 18.4951 | 11.4437 | 27.9184 | 23.3243 | 18.0071 | 11.991 | 33.0235 | 0 | 0 | 0 | 0 | 5.9289 | 5.9289 | 5.9289 | 5.9289 | 7.0875 | 7.0875 | 7.0875 | 7.0875 | 3 | 3 | 3 | 3 | 4.9329 | 4.9329 | 4.9329 | 4.9329 | 0 | 0 | 0 | 0 | 0 | 0 | 0 | 0 | 3.8002 | 3.8002 | 3.8002 | 3.8002 |  |  |  |  | 0 | -5.8229 | -5.8229 | -5.8229 | -5.8229 | -3 | -3 | -3 | -3 | -6.8612 | -6.8612 | -6.8612 | -6.8612 | 0 | 0 | 0 | 0 | -4.254 | -4.254 | -4.254 | -4.254 | -2.9173 | -2.9173 | -2.9173 | -2.9173 | 0 | 0 | 0 | 0 | -2.0937 | -2.0937 | -2.0937 | -2.0937 | 30013.3349 | 47530.5263 | 52475.4406 | 54366.8754 | 48690.5879 | 41329.8004 | 43737.7937 | 43816.9843 | 37124.2765 | 42265.6757 | 45204.3456 | 45614.467 | 39066.2593 | 28322.0682 | 27004.1537 | 25381.8177 | 20667.6788 | 29762.9311 | 28692.5129 | 26923.0569 | 22131.1818 | 16726.5635 | 12871.8272 | 11185.0771 | 10239.8263 | 15942.4272 | 12207.3934 | 10749.1763 | 10112.1033 | 9385.9712 | 7980.6984 | 8452.0149 | 9206.7309 | 0.71828 | 0.62126 | 0.64543 | 0.25499 | 0.38977 | 0 | 0 | 0 | 0.66231 | 0.55126 | 0.5727 | 0.19266 | 0.2945 | 0 | 0 | 0 | 0.59381 | 0.4589 | 0.4589 | 0.32398 | 0.32398 | 0.18664 | 0.18664 | 0.049302 | 4.54 | 4.1 | 3.7833 | 3.7433 | 3.4167 | 3.1367 | 3.1433 | 3.54 | 5.3267 | 6.9833 | 8.2 | 9.3333 | 10.2933 | 10.9867 | 11.1 | 10.37 | 9.4933 | 8.3433 | 7.3633 | 6.7933 | 6.0433 | 5.6633 | 5.1533 | 4.8867 | 0.78233 | 0.79133 | 0.793 | 0.78933 | 0.79367 | 0.801 | 0.80333 | 0.79367 | 0.70833 | 0.634 | 0.58967 | 0.543 | 0.52633 | 0.49567 | 0.494 | 0.521 | 0.564 | 0.62167 | 0.65867 | 0.676 | 0.71 | 0.73 | 0.74933 | 0.7527 | 7.6 | 259.8 | 429.75 | 22.85 | 0 | 180 | 4759 | 4725.625 | 0.018673 | 0.036059 | 0 | 0 | 0.012946 | 0 | 0 | 0 | 0.012946 | 0 | 0 | 0 | 63.2723 | 80.2584 | 65.7269 | 68.6468 | 59.5121 | 40.0111 | 27.34 | 19.4305 | 0.0013287 | 138 | 99 | 95 | 95 | 64 | 75 | 35 | 46 | 32 | 19 | 9 | 6 | 3 | 3 | 1 | 0 | 0 | 0 | 0 | 0 | 0 | 0 | 0 | 0 | 0 | 0 | 0 | 0 | 0 | 0 | 0 | 0 | 0
12 | 99.8322 | 182.1341 | 208.5123 | 222.3994 | 209.8308 | 155.8585 | 171.3626 | 177.39 | 159.3258 | 155.5148 | 171.3755 | 177.3701 | 158.6272 | 98.2388 | 95.7592 | 92.2403 | 78.6971 | 98.2075 | 95.9171 | 91.4065 | 78.2376 | 42.423 | 31.0462 | 28.6425 | 31.0026 | 42.775 | 31.4259 | 28.6997 | 30.9261 | 18.1653 | 20.4834 | 23.1582 | 28.778 | 1.016 | 66.57% | 45.873 | 85.3951 | 97.0213 | 102.0357 | 91.3359 | 71.4262 | 77.3057 | 78.0429 | 63.9081 | 72.6124 | 78.9839 | 80.0498 | 66.1188 | 40.8191 | 36.5893 | 31.725 | 20.4534 | 42.0937 | 38.1606 | 33.4336 | 22.131 | 12.9617 | 4.9175 | 1.922 | 0.51009 | 12.4709 | 4.5627 | 1.5896 | 0.34839 | 0.032596 | 0 | 0 | 0 | 38.9186 | 60.0424 | 67.1415 | 71.219 | 69.4231 | 53.918 | 58.5278 | 60.8721 | 57.8358 | 54.0349 | 58.7144 | 61.0493 | 57.9228 | 41.0659 | 41.9049 | 42.2487 | 40.478 | 41.1289 | 42.0242 | 42.2961 | 40.5408 | 28.4741 | 26.9927 | 27.0296 | 28.2935 | 28.4737 | 27.0096 | 27.0706 | 28.2875 | 22.5018 | 23.9713 | 25.375 | 27.577 | 25.1693 | 24.6845 | 24.5658 | 24.4665 | 24.2627 | 24.8691 | 24.7677 | 24.6475 | 24.3582 | 24.6582 | 24.4955 | 24.3315 | 23.952 | 24.8053 | 24.0326 | 23.0151 | 20.6064 | 24.4323 | 23.5742 | 22.4753 | 19.9509 | 23.6954 | 18.8226 | 13.3747 | 7.6153 | 24.0977 | 19.5763 | 13.9444 | 7.1882 | 30.3539 | 0 | 0 | 0 | 0 | 6 | 6 | 6 | 6 | 5.1405 | 5.1405 | 5.1405 | 5.1405 | 3 | 3 | 3 | 3 | 3.1141 | 3.1141 | 3.1141 | 3.1141 | 0 | 0 | 0 | 0 | 0 | 0 | 0 | 0 | 2.1621 | 2.1621 | 2.1621 | 2.1621 |  |  |  |  | 0 | -9 | -9 | -9 | -9 | -3 | -3 | -3 | -3 | -8 | -8 | -8 | -8 | 0 | 0 | 0 | 0 | -3.7161 | -3.7161 | -3.7161 | -3.7161 | -2.7755 | -2.7755 | -2.7755 | -2.7755 | 0 | 0 | 0 | 0 | -2.2034 | -2.2034 | -2.2034 | -2.2034 | 26297.0995 | 45204.7329 | 51041.0547 | 53876.2603 | 49988.1531 | 38858.5181 | 42092.4335 | 43022.2277 | 37643.4437 | 39349.2537 | 42796.263 | 43856.5779 | 38544.1808 | 25193.7824 | 24057.4326 | 22592.7528 | 18544.5705 | 25711.8799 | 24718.5302 | 23286.2638 | 19237.5986 | 12594.4971 | 9578.6355 | 8655.0017 | 8677.661 | 12405.2291 | 9440.1191 | 8537.9409 | 8596.9269 | 6673.6884 | 7118.8756 | 7570.1878 | 8329.9408 | 0.78558 | 0.71037 | 0.72794 | 0.34456 | 0.44289 | 0 | 0 | 0 | 0.72437 | 0.63033 | 0.64592 | 0.26033 | 0.33463 | 0 | 0 | 0 | 0.57607 | 0.44566 | 0.44566 | 0.31525 | 0.31525 | 0.1819 | 0.1819 | 0.04854 | -0.21935 | -0.50645 | -0.69677 | -0.94516 | -1.1806 | -1.5548 | -1.7452 | -1.7129 | -0.22581 | 1.2323 | 2.3871 | 3.3258 | 4.0355 | 4.5903 | 4.8387 | 4.0839 | 3.2161 | 2.3355 | 1.7581 | 1.029 | 0.45161 | 0.16129 | -0.11935 | -0.15484 | 0.73839 | 0.74258 | 0.75065 | 0.76129 | 0.76355 | 0.78355 | 0.78548 | 0.76097 | 0.71484 | 0.6529 | 0.59484 | 0.55065 | 0.51806 | 0.50226 | 0.4929 | 0.52452 | 0.56645 | 0.60677 | 0.63419 | 0.66581 | 0.68774 | 0.7071 | 0.72387 | 0.74806 | 198.6 | 342.3 | 203.1 | 0 | 0 | 5077 | 6500.7 | 2566.8 | 0.35894 | 0.067814 | 0 | 0 | 0.30219 | 0 | 0 | 0 | 0.32219 | 0 | 0 | 0 | 99.8299 | 122.2178 | 106.964 | 102.8226 | 102.9359 | 64.7581 | 39.791 | 27.6758 | 0.00046172 | 131 | 105 | 97 | 98 | 79 | 79 | 64 | 35 | 24 | 15 | 5 | 4 | 5 | 1 | 1 | 1 | 0 | 0 | 0 | 0 | 0 | 0 | 0 | 0 | 0 | 0 | 0 | 0 | 0 | 0 | 0 | 0 | 0
연간합 | 1410.69 | 1736.6743 | 1762.0159 | 1692.1023 | 1293.938 | 1613.2742 | 1602.4361 | 1521.24 | 1178.5918 | 1638.0885 | 1635.3842 | 1558.5243 | 1212.5016 | 1343.0329 | 1261.846 | 1158.729 | 905.1169 | 1374.9969 | 1302.3489 | 1202.0611 | 941.2791 | 1073.5372 | 906.7789 | 775.5246 | 605.2078 | 1052.5338 | 880.0613 | 748.3744 | 587.9409 | 916.9424 | 722.1608 | 570.9671 | 446.8899 | 12.8943 | 68.06%

## 안동
항목 | 전일사량_수평_0 | 전일사량_남_30 | 전일사량_남_45 | 전일사량_남_60 | 전일사량_남_90 | 전일사량_남동_30 | 전일사량_남동_45 | 전일사량_남동_60 | 전일사량_남동_90 | 전일사량_남서_30 | 전일사량_남서_45 | 전일사량_남서_60 | 전일사량_남서_90 | 전일사량_동_30 | 전일사량_동_45 | 전일사량_동_60 | 전일사량_동_90 | 전일사량_서_30 | 전일사량_서_45 | 전일사량_서_60 | 전일사량_서_90 | 전일사량_북서_30 | 전일사량_북서_45 | 전일사량_북서_60 | 전일사량_북서_90 | 전일사량_북동_30 | 전일사량_북동_45 | 전일사량_북동_60 | 전일사량_북동_90 | 전일사량_북_30 | 전일사량_북_45 | 전일사량_북_60 | 전일사량_북_90 | 외기온도 | 상대습도 | 직달일사량_수평_0 | 직달일사량_남_30 | 직달일사량_남_45 | 직달일사량_남_60 | 직달일사량_남_90 | 직달일사량_남동_30 | 직달일사량_남동_45 | 직달일사량_남동_60 | 직달일사량_남동_90 | 직달일사량_남서_30 | 직달일사량_남서_45 | 직달일사량_남서_60 | 직달일사량_남서_90 | 직달일사량_동_30 | 직달일사량_동_45 | 직달일사량_동_60 | 직달일사량_동_90 | 직달일사량_서_30 | 직달일사량_서_45 | 직달일사량_서_60 | 직달일사량_서_90 | 직달일사량_북서_30 | 직달일사량_북서_45 | 직달일사량_북서_60 | 직달일사량_북서_90 | 직달일사량_북동_30 | 직달일사량_북동_45 | 직달일사량_북동_60 | 직달일사량_북동_90 | 직달일사량_북_30 | 직달일사량_북_45 | 직달일사량_북_60 | 직달일사량_북_90 | 산란일사량_수평_0 | 산란일사량_남_30 | 산란일사량_남_45 | 산란일사량_남_60 | 산란일사량_남_90 | 산란일사량_남동_30 | 산란일사량_남동_45 | 산란일사량_남동_60 | 산란일사량_남동_90 | 산란일사량_남서_30 | 산란일사량_남서_45 | 산란일사량_남서_60 | 산란일사량_남서_90 | 산란일사량_동_30 | 산란일사량_동_45 | 산란일사량_동_60 | 산란일사량_동_90 | 산란일사량_서_30 | 산란일사량_서_45 | 산란일사량_서_60 | 산란일사량_서_90 | 산란일사량_북서_30 | 산란일사량_북서_45 | 산란일사량_북서_60 | 산란일사량_북서_90 | 산란일사량_북동_30 | 산란일사량_북동_45 | 산란일사량_북동_60 | 산란일사량_북동_90 | 산란일사량_북_30 | 산란일사량_북_45 | 산란일사량_북_60 | 산란일사량_북_90 | 고도각_수평_0 | 고도각_남_30 | 고도각_남_45 | 고도각_남_60 | 고도각_남_90 | 고도각_남동_30 | 고도각_남동_45 | 고도각_남동_60 | 고도각_남동_90 | 고도각_남서_30 | 고도각_남서_45 | 고도각_남서_60 | 고도각_남서_90 | 고도각_동_30 | 고도각_동_45 | 고도각_동_60 | 고도각_동_90 | 고도각_서_30 | 고도각_서_45 | 고도각_서_60 | 고도각_서_90 | 고도각_북서_30 | 고도각_북서_45 | 고도각_북서_60 | 고도각_북서_90 | 고도각_북동_30 | 고도각_북동_45 | 고도각_북동_60 | 고도각_북동_90 | 고도각_북_30 | 고도각_북_45 | 고도각_북_60 | 고도각_북_90 | 방위각(우측)_수평_0 | 방위각(우측)_남_30 | 방위각(우측)_남_45 | 방위각(우측)_남_60 | 방위각(우측)_남_90 | 방위각(우측)_남동_30 | 방위각(우측)_남동_45 | 방위각(우측)_남동_60 | 방위각(우측)_남동_90 | 방위각(우측)_남서_30 | 방위각(우측)_남서_45 | 방위각(우측)_남서_60 | 방위각(우측)_남서_90 | 방위각(우측)_동_30 | 방위각(우측)_동_45 | 방위각(우측)_동_60 | 방위각(우측)_동_90 | 방위각(우측)_서_30 | 방위각(우측)_서_45 | 방위각(우측)_서_60 | 방위각(우측)_서_90 | 방위각(우측)_북서_30 | 방위각(우측)_북서_45 | 방위각(우측)_북서_60 | 방위각(우측)_북서_90 | 방위각(우측)_북동_30 | 방위각(우측)_북동_45 | 방위각(우측)_북동_60 | 방위각(우측)_북동_90 | 방위각(우측)_북_30 | 방위각(우측)_북_45 | 방위각(우측)_북_60 | 방위각(우측)_북_90 | 방위각(좌측)_수평_0 | 방위각(좌측)_남_30 | 방위각(좌측)_남_45 | 방위각(좌측)_남_60 | 방위각(좌측)_남_90 | 방위각(좌측)_남동_30 | 방위각(좌측)_남동_45 | 방위각(좌측)_남동_60 | 방위각(좌측)_남동_90 | 방위각(좌측)_남서_30 | 방위각(좌측)_남서_45 | 방위각(좌측)_남서_60 | 방위각(좌측)_남서_90 | 방위각(좌측)_동_30 | 방위각(좌측)_동_45 | 방위각(좌측)_동_60 | 방위각(좌측)_동_90 | 방위각(좌측)_서_30 | 방위각(좌측)_서_45 | 방위각(좌측)_서_60 | 방위각(좌측)_서_90 | 방위각(좌측)_북서_30 | 방위각(좌측)_북서_45 | 방위각(좌측)_북서_60 | 방위각(좌측)_북서_90 | 방위각(좌측)_북동_30 | 방위각(좌측)_북동_45 | 방위각(좌측)_북동_60 | 방위각(좌측)_북동_90 | 방위각(좌측)_북_30 | 방위각(좌측)_북_45 | 방위각(좌측)_북_60 | 방위각(좌측)_북_90 | 외부조도_수평_0 | 외부조도_남_30 | 외부조도_남_45 | 외부조도_남_60 | 외부조도_남_90 | 외부조도_남동_30 | 외부조도_남동_45 | 외부조도_남동_60 | 외부조도_남동_90 | 외부조도_남서_30 | 외부조도_남서_45 | 외부조도_남서_60 | 외부조도_남서_90 | 외부조도_동_30 | 외부조도_동_45 | 외부조도_동_60 | 외부조도_동_90 | 외부조도_서_30 | 외부조도_서_45 | 외부조도_서_60 | 외부조도_서_90 | 외부조도_북서_30 | 외부조도_북서_45 | 외부조도_북서_60 | 외부조도_북서_90 | 외부조도_북동_30 | 외부조도_북동_45 | 외부조도_북동_60 | 외부조도_북동_90 | 외부조도_북_30 | 외부조도_북_45 | 외부조도_북_60 | 외부조도_북_90 | 차양가동계수_자동제어_남_90 | 차양가동계수_자동제어_남동_90 | 차양가동계수_자동제어_남서_90 | 차양가동계수_자동제어_동_90 | 차양가동계수_자동제어_서_90 | 차양가동계수_자동제어_북서_90 | 차양가동계수_자동제어_북동_90 | 차양가동계수_자동제어_북_90 | 차양가동계수_수동제어_남_90 | 차양가동계수_수동제어_남동_90 | 차양가동계수_수동제어_남서_90 | 차양가동계수_수동제어_동_90 | 차양가동계수_수동제어_서_90 | 차양가동계수_수동제어_북서_90 | 차양가동계수_수동제어_북동_90 | 차양가동계수_수동제어_북_90 | 차양가동계수_채광제어_남_90 | 차양가동계수_채광제어_남동_90 | 차양가동계수_채광제어_남서_90 | 차양가동계수_채광제어_동_90 | 차양가동계수_채광제어_서_90 | 차양가동계수_채광제어_북서_90 | 차양가동계수_채광제어_북동_90 | 차양가동계수_채광제어_북_90 | 시간별 외기온도_1 | 시간별 외기온도_2 | 시간별 외기온도_3 | 시간별 외기온도_4 | 시간별 외기온도_5 | 시간별 외기온도_6 | 시간별 외기온도_7 | 시간별 외기온도_8 | 시간별 외기온도_9 | 시간별 외기온도_10 | 시간별 외기온도_11 | 시간별 외기온도_12 | 시간별 외기온도_13 | 시간별 외기온도_14 | 시간별 외기온도_15 | 시간별 외기온도_16 | 시간별 외기온도_17 | 시간별 외기온도_18 | 시간별 외기온도_19 | 시간별 외기온도_20 | 시간별 외기온도_21 | 시간별 외기온도_22 | 시간별 외기온도_23 | 시간별 외기온도_24 | 시간별 상대습도_1 | 시간별 상대습도_2 | 시간별 상대습도_3 | 시간별 상대습도_4 | 시간별 상대습도_5 | 시간별 상대습도_6 | 시간별 상대습도_7 | 시간별 상대습도_8 | 시간별 상대습도_9 | 시간별 상대습도_10 | 시간별 상대습도_11 | 시간별 상대습도_12 | 시간별 상대습도_13 | 시간별 상대습도_14 | 시간별 상대습도_15 | 시간별 상대습도_16 | 시간별 상대습도_17 | 시간별 상대습도_18 | 시간별 상대습도_19 | 시간별 상대습도_20 | 시간별 상대습도_21 | 시간별 상대습도_22 | 시간별 상대습도_23 | 시간별 상대습도_24 | 시간빈도_온도등급 1: θe = -7℃ | 시간빈도_온도등급 2: θe = 2℃ | 시간빈도_온도등급 3: θe = 7℃ | 시간빈도_온도등급 4: θe = 20℃ | 시간빈도_온도등급 5: θe = 27℃ | 난방도시_온도등급 1: θe = -7℃ | 난방도시_온도등급 2: θe = 2℃ | 난방도시_온도등급 3: θe = 7℃ | 히트펌프 선택운전_온도등급 1: θe = -7℃ | 히트펌프 선택운전_온도등급 2: θe = 2℃ | 히트펌프 선택운전_온도등급 3: θe = 7℃ | 히트펌프 선택운전_온도등급 4: θe = 20℃ | 히트펌프 병렬운전_온도등급 1: θe = -7℃ | 히트펌프 병렬운전_온도등급 2: θe = 2℃ | 히트펌프 병렬운전_온도등급 3: θe = 7℃ | 히트펌프 병렬운전_온도등급 4: θe = 20℃ | 히트펌프 부분병렬운전_온도등급 1: θe = -7℃ | 히트펌프 부분병렬운전_온도등급 2: θe = 2℃ | 히트펌프 부분병렬운전_온도등급 3: θe = 7℃ | 히트펌프 부분병렬운전_온도등급 4: θe = 20℃ | 태양열 집열기 외기온도차_수평 | 태양열 집열기 외기온도차_남 | 태양열 집열기 외기온도차_남동 | 태양열 집열기 외기온도차_남서 | 태양열 집열기 외기온도차_동 | 태양열 집열기 외기온도차_서 | 태양열 집열기 외기온도차_북서 | 태양열 집열기 외기온도차_북동 | 태양열 집열기 외기온도차_북 | 풍력 가동시간_0m/s 구간 | 풍력 가동시간_0.5m/s 구간 | 풍력 가동시간_1m/s 구간 | 풍력 가동시간_1.5m/s 구간 | 풍력 가동시간_2m/s 구간 | 풍력 가동시간_2.5m/s 구간 | 풍력 가동시간_3m/s 구간 | 풍력 가동시간_3.5m/s 구간 | 풍력 가동시간_4m/s 구간 | 풍력 가동시간_4.5m/s 구간 | 풍력 가동시간_5m/s 구간 | 풍력 가동시간_5.5m/s 구간 | 풍력 가동시간_6m/s 구간 | 풍력 가동시간_6.5m/s 구간 | 풍력 가동시간_7m/s 구간 | 풍력 가동시간_7.5m/s 구간 | 풍력 가동시간_8m/s 구간 | 풍력 가동시간_8.5m/s 구간 | 풍력 가동시간_9m/s 구간 | 풍력 가동시간_9.5m/s 구간 | 풍력 가동시간_10m/s 구간 | 풍력 가동시간_10.5m/s 구간 | 풍력 가동시간_11m/s 구간 | 풍력 가동시간_11.5m/s 구간 | 풍력 가동시간_12m/s 구간 | 풍력 가동시간_12.5m/s 구간 | 풍력 가동시간_13m/s 구간 | 풍력 가동시간_13.5m/s 구간 | 풍력 가동시간_14m/s 구간 | 풍력 가동시간_14.5m/s 구간 | 풍력 가동시간_15m/s 구간 | 풍력 가동시간_15.5m/s 구간 | 풍력 가동시간_16m/s 구간 | 난방부하_해석설계외기온도 | 냉방부하_해당 월 | 냉방부하_최고 온도 | 냉방부하_최고 절대습도 | 냉방부하_최고 수평 전일사량 | 냉방부하_최고 확산 일사량 | 냉방부하_수평 | 냉방부하_남 | 냉방부하_남동 | 냉방부하_남서 | 냉방부하_동 | 냉방부하_서 | 냉방부하_북서 | 냉방부하_북동 | 냉방부하_북 | 관측고도 | 고도 | 경도
지역 | 안동 | 안동 | 안동 | 안동 | 안동 | 안동 | 안동 | 안동 | 안동 | 안동 | 안동 | 안동 | 안동 | 안동 | 안동 | 안동 | 안동 | 안동 | 안동 | 안동 | 안동 | 안동 | 안동 | 안동 | 안동 | 안동 | 안동 | 안동 | 안동 | 안동 | 안동 | 안동 | 안동 | 안동 | 안동 | 안동 | 안동 | 안동 | 안동 | 안동 | 안동 | 안동 | 안동 | 안동 | 안동 | 안동 | 안동 | 안동 | 안동 | 안동 | 안동 | 안동 | 안동 | 안동 | 안동 | 안동 | 안동 | 안동 | 안동 | 안동 | 안동 | 안동 | 안동 | 안동 | 안동 | 안동 | 안동 | 안동 | 안동 | 안동 | 안동 | 안동 | 안동 | 안동 | 안동 | 안동 | 안동 | 안동 | 안동 | 안동 | 안동 | 안동 | 안동 | 안동 | 안동 | 안동 | 안동 | 안동 | 안동 | 안동 | 안동 | 안동 | 안동 | 안동 | 안동 | 안동 | 안동 | 안동 | 안동 | 안동 | 안동 | 안동 | 안동 | 안동 | 안동 | 안동 | 안동 | 안동 | 안동 | 안동 | 안동 | 안동 | 안동 | 안동 | 안동 | 안동 | 안동 | 안동 | 안동 | 안동 | 안동 | 안동 | 안동 | 안동 | 안동 | 안동 | 안동 | 안동 | 안동 | 안동 | 안동 | 안동 | 안동 | 안동 | 안동 | 안동 | 안동 | 안동 | 안동 | 안동 | 안동 | 안동 | 안동 | 안동 | 안동 | 안동 | 안동 | 안동 | 안동 | 안동 | 안동 | 안동 | 안동 | 안동 | 안동 | 안동 | 안동 | 안동 | 안동 | 안동 | 안동 | 안동 | 안동 | 안동 | 안동 | 안동 | 안동 | 안동 | 안동 | 안동 | 안동 | 안동 | 안동 | 안동 | 안동 | 안동 | 안동 | 안동 | 안동 | 안동 | 안동 | 안동 | 안동 | 안동 | 안동 | 안동 | 안동 | 안동 | 안동 | 안동 | 안동 | 안동 | 안동 | 안동 | 안동 | 안동 | 안동 | 안동 | 안동 | 안동 | 안동 | 안동 | 안동 | 안동 | 안동 | 안동 | 안동 | 안동 | 안동 | 안동 | 안동 | 안동 | 안동 | 안동 | 안동 | 안동 | 안동 | 안동 | 안동 | 안동 | 안동 | 안동 | 안동 | 안동 | 안동 | 안동 | 안동 | 안동 | 안동 | 안동 | 안동 | 안동 | 안동 | 안동 | 안동 | 안동 | 안동 | 안동 | 안동 | 안동 | 안동 | 안동 | 안동 | 안동 | 안동 | 안동 | 안동 | 안동 | 안동 | 안동 | 안동 | 안동 | 안동 | 안동 | 안동 | 안동 | 안동 | 안동 | 안동 | 안동 | 안동 | 안동 | 안동 | 안동 | 안동 | 안동 | 안동 | 안동 | 안동 | 안동 | 안동 | 안동 | 안동 | 안동 | 안동 | 안동 | 안동 | 안동 | 안동 | 안동 | 안동 | 안동 | 안동 | 안동 | 안동 | 안동 | 안동 | 안동 | 안동 | 안동 | 안동 | 안동 | 안동 | 안동 | 안동 | 안동 | 안동 | 안동 | 안동 | 안동 | 안동 | 안동 | 안동 | 안동 | 안동 | 안동 | 안동 | 안동 | 안동 | 안동 | 안동 | 안동 | 안동 | 안동 | 안동 | 안동 | 안동 | 안동 | 안동 | 안동 | 안동 | 안동 | 안동 | 안동 | 안동 | 안동 | 안동 | 안동 | 안동 | 안동 | 안동 | 안동 | 안동 | 안동 | 안동 | 안동 | 안동 | 안동 | 안동 | 안동 | 안동 | 안동 | 안동 | 안동 | 안동 | 안동 | 안동 | 안동 | 안동 | 안동 | 안동 | 안동 | 안동 | 안동 | 안동 | 안동 | 안동 | 안동 | 안동 | 안동 | 안동 | 안동 | 안동 | 안동 | 안동 | 안동 | 안동 | 안동 | 안동 | 안동 | 안동 | 안동 | 안동 | 안동 | 안동 | 안동 | 안동 | 안동 | 안동 | 안동 | 안동 | 안동 | 안동 | 안동 | 안동
구분 | 전일사량 | 전일사량 | 전일사량 | 전일사량 | 전일사량 | 전일사량 | 전일사량 | 전일사량 | 전일사량 | 전일사량 | 전일사량 | 전일사량 | 전일사량 | 전일사량 | 전일사량 | 전일사량 | 전일사량 | 전일사량 | 전일사량 | 전일사량 | 전일사량 | 전일사량 | 전일사량 | 전일사량 | 전일사량 | 전일사량 | 전일사량 | 전일사량 | 전일사량 | 전일사량 | 전일사량 | 전일사량 | 전일사량 | 외기온도 | 상대습도 | 직달일사량 | 직달일사량 | 직달일사량 | 직달일사량 | 직달일사량 | 직달일사량 | 직달일사량 | 직달일사량 | 직달일사량 | 직달일사량 | 직달일사량 | 직달일사량 | 직달일사량 | 직달일사량 | 직달일사량 | 직달일사량 | 직달일사량 | 직달일사량 | 직달일사량 | 직달일사량 | 직달일사량 | 직달일사량 | 직달일사량 | 직달일사량 | 직달일사량 | 직달일사량 | 직달일사량 | 직달일사량 | 직달일사량 | 직달일사량 | 직달일사량 | 직달일사량 | 직달일사량 | 산란일사량 | 산란일사량 | 산란일사량 | 산란일사량 | 산란일사량 | 산란일사량 | 산란일사량 | 산란일사량 | 산란일사량 | 산란일사량 | 산란일사량 | 산란일사량 | 산란일사량 | 산란일사량 | 산란일사량 | 산란일사량 | 산란일사량 | 산란일사량 | 산란일사량 | 산란일사량 | 산란일사량 | 산란일사량 | 산란일사량 | 산란일사량 | 산란일사량 | 산란일사량 | 산란일사량 | 산란일사량 | 산란일사량 | 산란일사량 | 산란일사량 | 산란일사량 | 산란일사량 | 고도각 | 고도각 | 고도각 | 고도각 | 고도각 | 고도각 | 고도각 | 고도각 | 고도각 | 고도각 | 고도각 | 고도각 | 고도각 | 고도각 | 고도각 | 고도각 | 고도각 | 고도각 | 고도각 | 고도각 | 고도각 | 고도각 | 고도각 | 고도각 | 고도각 | 고도각 | 고도각 | 고도각 | 고도각 | 고도각 | 고도각 | 고도각 | 고도각 | 방위각(우측) | 방위각(우측) | 방위각(우측) | 방위각(우측) | 방위각(우측) | 방위각(우측) | 방위각(우측) | 방위각(우측) | 방위각(우측) | 방위각(우측) | 방위각(우측) | 방위각(우측) | 방위각(우측) | 방위각(우측) | 방위각(우측) | 방위각(우측) | 방위각(우측) | 방위각(우측) | 방위각(우측) | 방위각(우측) | 방위각(우측) | 방위각(우측) | 방위각(우측) | 방위각(우측) | 방위각(우측) | 방위각(우측) | 방위각(우측) | 방위각(우측) | 방위각(우측) | 방위각(우측) | 방위각(우측) | 방위각(우측) | 방위각(우측) | 방위각(좌측) | 방위각(좌측) | 방위각(좌측) | 방위각(좌측) | 방위각(좌측) | 방위각(좌측) | 방위각(좌측) | 방위각(좌측) | 방위각(좌측) | 방위각(좌측) | 방위각(좌측) | 방위각(좌측) | 방위각(좌측) | 방위각(좌측) | 방위각(좌측) | 방위각(좌측) | 방위각(좌측) | 방위각(좌측) | 방위각(좌측) | 방위각(좌측) | 방위각(좌측) | 방위각(좌측) | 방위각(좌측) | 방위각(좌측) | 방위각(좌측) | 방위각(좌측) | 방위각(좌측) | 방위각(좌측) | 방위각(좌측) | 방위각(좌측) | 방위각(좌측) | 방위각(좌측) | 방위각(좌측) | 외부조도 | 외부조도 | 외부조도 | 외부조도 | 외부조도 | 외부조도 | 외부조도 | 외부조도 | 외부조도 | 외부조도 | 외부조도 | 외부조도 | 외부조도 | 외부조도 | 외부조도 | 외부조도 | 외부조도 | 외부조도 | 외부조도 | 외부조도 | 외부조도 | 외부조도 | 외부조도 | 외부조도 | 외부조도 | 외부조도 | 외부조도 | 외부조도 | 외부조도 | 외부조도 | 외부조도 | 외부조도 | 외부조도 | 차양가동계수_자동제어 | 차양가동계수_자동제어 | 차양가동계수_자동제어 | 차양가동계수_자동제어 | 차양가동계수_자동제어 | 차양가동계수_자동제어 | 차양가동계수_자동제어 | 차양가동계수_자동제어 | 차양가동계수_수동제어 | 차양가동계수_수동제어 | 차양가동계수_수동제어 | 차양가동계수_수동제어 | 차양가동계수_수동제어 | 차양가동계수_수동제어 | 차양가동계수_수동제어 | 차양가동계수_수동제어 | 차양가동계수_채광제어 | 차양가동계수_채광제어 | 차양가동계수_채광제어 | 차양가동계수_채광제어 | 차양가동계수_채광제어 | 차양가동계수_채광제어 | 차양가동계수_채광제어 | 차양가동계수_채광제어 | 시간별 외기온도 | 시간별 외기온도 | 시간별 외기온도 | 시간별 외기온도 | 시간별 외기온도 | 시간별 외기온도 | 시간별 외기온도 | 시간별 외기온도 | 시간별 외기온도 | 시간별 외기온도 | 시간별 외기온도 | 시간별 외기온도 | 시간별 외기온도 | 시간별 외기온도 | 시간별 외기온도 | 시간별 외기온도 | 시간별 외기온도 | 시간별 외기온도 | 시간별 외기온도 | 시간별 외기온도 | 시간별 외기온도 | 시간별 외기온도 | 시간별 외기온도 | 시간별 외기온도 | 시간별 상대습도 | 시간별 상대습도 | 시간별 상대습도 | 시간별 상대습도 | 시간별 상대습도 | 시간별 상대습도 | 시간별 상대습도 | 시간별 상대습도 | 시간별 상대습도 | 시간별 상대습도 | 시간별 상대습도 | 시간별 상대습도 | 시간별 상대습도 | 시간별 상대습도 | 시간별 상대습도 | 시간별 상대습도 | 시간별 상대습도 | 시간별 상대습도 | 시간별 상대습도 | 시간별 상대습도 | 시간별 상대습도 | 시간별 상대습도 | 시간별 상대습도 | 시간별 상대습도 | 시간빈도 | 시간빈도 | 시간빈도 | 시간빈도 | 시간빈도 | 난방도시 | 난방도시 | 난방도시 | 히트펌프 선택운전 | 히트펌프 선택운전 | 히트펌프 선택운전 | 히트펌프 선택운전 | 히트펌프 병렬운전 | 히트펌프 병렬운전 | 히트펌프 병렬운전 | 히트펌프 병렬운전 | 히트펌프 부분병렬운전 | 히트펌프 부분병렬운전 | 히트펌프 부분병렬운전 | 히트펌프 부분병렬운전 | 태양열 집열기 외기온도차 | 태양열 집열기 외기온도차 | 태양열 집열기 외기온도차 | 태양열 집열기 외기온도차 | 태양열 집열기 외기온도차 | 태양열 집열기 외기온도차 | 태양열 집열기 외기온도차 | 태양열 집열기 외기온도차 | 태양열 집열기 외기온도차 | 풍력 가동시간 | 풍력 가동시간 | 풍력 가동시간 | 풍력 가동시간 | 풍력 가동시간 | 풍력 가동시간 | 풍력 가동시간 | 풍력 가동시간 | 풍력 가동시간 | 풍력 가동시간 | 풍력 가동시간 | 풍력 가동시간 | 풍력 가동시간 | 풍력 가동시간 | 풍력 가동시간 | 풍력 가동시간 | 풍력 가동시간 | 풍력 가동시간 | 풍력 가동시간 | 풍력 가동시간 | 풍력 가동시간 | 풍력 가동시간 | 풍력 가동시간 | 풍력 가동시간 | 풍력 가동시간 | 풍력 가동시간 | 풍력 가동시간 | 풍력 가동시간 | 풍력 가동시간 | 풍력 가동시간 | 풍력 가동시간 | 풍력 가동시간 | 풍력 가동시간 | 난방부하 | 냉방부하 | 냉방부하 | 냉방부하 | 냉방부하 | 냉방부하 | 냉방부하 | 냉방부하 | 냉방부하 | 냉방부하 | 냉방부하 | 냉방부하 | 냉방부하 | 냉방부하 | 냉방부하 | 관측고도 | 고도 | 경도
방향 | 수평 | 남 | 남 | 남 | 남 | 남동 | 남동 | 남동 | 남동 | 남서 | 남서 | 남서 | 남서 | 동 | 동 | 동 | 동 | 서 | 서 | 서 | 서 | 북서 | 북서 | 북서 | 북서 | 북동 | 북동 | 북동 | 북동 | 북 | 북 | 북 | 북 | 외기온도 | 상대습도 | 수평 | 남 | 남 | 남 | 남 | 남동 | 남동 | 남동 | 남동 | 남서 | 남서 | 남서 | 남서 | 동 | 동 | 동 | 동 | 서 | 서 | 서 | 서 | 북서 | 북서 | 북서 | 북서 | 북동 | 북동 | 북동 | 북동 | 북 | 북 | 북 | 북 | 수평 | 남 | 남 | 남 | 남 | 남동 | 남동 | 남동 | 남동 | 남서 | 남서 | 남서 | 남서 | 동 | 동 | 동 | 동 | 서 | 서 | 서 | 서 | 북서 | 북서 | 북서 | 북서 | 북동 | 북동 | 북동 | 북동 | 북 | 북 | 북 | 북 | 수평 | 남 | 남 | 남 | 남 | 남동 | 남동 | 남동 | 남동 | 남서 | 남서 | 남서 | 남서 | 동 | 동 | 동 | 동 | 서 | 서 | 서 | 서 | 북서 | 북서 | 북서 | 북서 | 북동 | 북동 | 북동 | 북동 | 북 | 북 | 북 | 북 | 수평 | 남 | 남 | 남 | 남 | 남동 | 남동 | 남동 | 남동 | 남서 | 남서 | 남서 | 남서 | 동 | 동 | 동 | 동 | 서 | 서 | 서 | 서 | 북서 | 북서 | 북서 | 북서 | 북동 | 북동 | 북동 | 북동 | 북 | 북 | 북 | 북 | 수평 | 남 | 남 | 남 | 남 | 남동 | 남동 | 남동 | 남동 | 남서 | 남서 | 남서 | 남서 | 동 | 동 | 동 | 동 | 서 | 서 | 서 | 서 | 북서 | 북서 | 북서 | 북서 | 북동 | 북동 | 북동 | 북동 | 북 | 북 | 북 | 북 | 수평 | 남 | 남 | 남 | 남 | 남동 | 남동 | 남동 | 남동 | 남서 | 남서 | 남서 | 남서 | 동 | 동 | 동 | 동 | 서 | 서 | 서 | 서 | 북서 | 북서 | 북서 | 북서 | 북동 | 북동 | 북동 | 북동 | 북 | 북 | 북 | 북 | 남 | 남동 | 남서 | 동 | 서 | 북서 | 북동 | 북 | 남 | 남동 | 남서 | 동 | 서 | 북서 | 북동 | 북 | 남 | 남동 | 남서 | 동 | 서 | 북서 | 북동 | 북 | 1 | 2 | 3 | 4 | 5 | 6 | 7 | 8 | 9 | 10 | 11 | 12 | 13 | 14 | 15 | 16 | 17 | 18 | 19 | 20 | 21 | 22 | 23 | 24 | 1 | 2 | 3 | 4 | 5 | 6 | 7 | 8 | 9 | 10 | 11 | 12 | 13 | 14 | 15 | 16 | 17 | 18 | 19 | 20 | 21 | 22 | 23 | 24 | 온도등급 1: θe = -7℃ | 온도등급 2: θe = 2℃ | 온도등급 3: θe = 7℃ | 온도등급 4: θe = 20℃ | 온도등급 5: θe = 27℃ | 온도등급 1: θe = -7℃ | 온도등급 2: θe = 2℃ | 온도등급 3: θe = 7℃ | 온도등급 1: θe = -7℃ | 온도등급 2: θe = 2℃ | 온도등급 3: θe = 7℃ | 온도등급 4: θe = 20℃ | 온도등급 1: θe = -7℃ | 온도등급 2: θe = 2℃ | 온도등급 3: θe = 7℃ | 온도등급 4: θe = 20℃ | 온도등급 1: θe = -7℃ | 온도등급 2: θe = 2℃ | 온도등급 3: θe = 7℃ | 온도등급 4: θe = 20℃ | 수평 | 남 | 남동 | 남서 | 동 | 서 | 북서 | 북동 | 북 | 0 | 0.5 | 1 | 1.5 | 2 | 2.5 | 3 | 3.5 | 4 | 4.5 | 5 | 5.5 | 6 | 6.5 | 7 | 7.5 | 8 | 8.5 | 9 | 9.5 | 10 | 10.5 | 11 | 11.5 | 12 | 12.5 | 13 | 13.5 | 14 | 14.5 | 15 | 15.5 | 16 | 해석설계외기온도 | 해당 월 | 최고 온도 | 최고 절대습도 | 최고 수평 전일사량 | 최고 확산 일사량 | 수평 | 남 | 남동 | 남서 | 동 | 서 | 북서 | 북동 | 북 | - | - | -
각도 | 0 | 30 | 45 | 60 | 90 | 30 | 45 | 60 | 90 | 30 | 45 | 60 | 90 | 30 | 45 | 60 | 90 | 30 | 45 | 60 | 90 | 30 | 45 | 60 | 90 | 30 | 45 | 60 | 90 | 30 | 45 | 60 | 90 | 외기온도 | 상대습도 | 0 | 30 | 45 | 60 | 90 | 30 | 45 | 60 | 90 | 30 | 45 | 60 | 90 | 30 | 45 | 60 | 90 | 30 | 45 | 60 | 90 | 30 | 45 | 60 | 90 | 30 | 45 | 60 | 90 | 30 | 45 | 60 | 90 | 0 | 30 | 45 | 60 | 90 | 30 | 45 | 60 | 90 | 30 | 45 | 60 | 90 | 30 | 45 | 60 | 90 | 30 | 45 | 60 | 90 | 30 | 45 | 60 | 90 | 30 | 45 | 60 | 90 | 30 | 45 | 60 | 90 | 0 | 30 | 45 | 60 | 90 | 30 | 45 | 60 | 90 | 30 | 45 | 60 | 90 | 30 | 45 | 60 | 90 | 30 | 45 | 60 | 90 | 30 | 45 | 60 | 90 | 30 | 45 | 60 | 90 | 30 | 45 | 60 | 90 | 0 | 30 | 45 | 60 | 90 | 30 | 45 | 60 | 90 | 30 | 45 | 60 | 90 | 30 | 45 | 60 | 90 | 30 | 45 | 60 | 90 | 30 | 45 | 60 | 90 | 30 | 45 | 60 | 90 | 30 | 45 | 60 | 90 | 0 | 30 | 45 | 60 | 90 | 30 | 45 | 60 | 90 | 30 | 45 | 60 | 90 | 30 | 45 | 60 | 90 | 30 | 45 | 60 | 90 | 30 | 45 | 60 | 90 | 30 | 45 | 60 | 90 | 30 | 45 | 60 | 90 | 0 | 30 | 45 | 60 | 90 | 30 | 45 | 60 | 90 | 30 | 45 | 60 | 90 | 30 | 45 | 60 | 90 | 30 | 45 | 60 | 90 | 30 | 45 | 60 | 90 | 30 | 45 | 60 | 90 | 30 | 45 | 60 | 90 | 90 | 90 | 90 | 90 | 90 | 90 | 90 | 90 | 90 | 90 | 90 | 90 | 90 | 90 | 90 | 90 | 90 | 90 | 90 | 90 | 90 | 90 | 90 | 90 | 1 | 2 | 3 | 4 | 5 | 6 | 7 | 8 | 9 | 10 | 11 | 12 | 13 | 14 | 15 | 16 | 17 | 18 | 19 | 20 | 21 | 22 | 23 | 24 | 1 | 2 | 3 | 4 | 5 | 6 | 7 | 8 | 9 | 10 | 11 | 12 | 13 | 14 | 15 | 16 | 17 | 18 | 19 | 20 | 21 | 22 | 23 | 24 | [h] | [h] | [h] | [h] | [h] | [Kh] | [Kh] | [Kh] | [h] | [h] | [h] | [h] | [h] | [h] | [h] | [h] | [h] | [h] | [h] | [h] | 90 | 90 | 90 | 90 | 90 | 90 | 90 | 90 | 90 | 0 | 0.5 | 1 | 1.5 | 2 | 2.5 | 3 | 3.5 | 4 | 4.5 | 5 | 5.5 | 6 | 6.5 | 7 | 7.5 | 8 | 8.5 | 9 | 9.5 | 10 | 10.5 | 11 | 11.5 | 12 | 12.5 | 13 | 13.5 | 14 | 14.5 | 15 | 15.5 | 16 | - | - | - | - | - | - | - | - | - | - | - | - | - | - | - | - | - | -
1 | 109.836 | 183.214 | 205.0991 | 214.8795 | 196.3307 | 160.4374 | 173.1839 | 176.4556 | 153.2487 | 158.5581 | 170.2755 | 172.983 | 149.5462 | 108.152 | 104.2368 | 98.7166 | 82.0903 | 105.7074 | 101.5223 | 96.2648 | 79.2366 | 54.8481 | 41.1317 | 36.3694 | 35.9824 | 55.8306 | 42.1277 | 37.1744 | 36.3167 | 28.2869 | 26.5919 | 28.9925 | 33.3429 | -1.8759 | 55.73% | 66.4745 | 116.4639 | 130.2951 | 135.247 | 117.7907 | 100.0709 | 107.2546 | 107.3443 | 86.2223 | 98.3906 | 104.7542 | 104.3365 | 82.8904 | 61.2924 | 55.6208 | 48.8218 | 32.3693 | 58.9908 | 53.0385 | 46.4979 | 29.9453 | 21.9699 | 9.5674 | 4.2858 | 1.2176 | 22.9924 | 10.4631 | 4.884 | 1.3139 | 3.2129 | 0 | 0 | 0 | 43.3616 | 66.7501 | 74.8039 | 79.6325 | 78.54 | 60.3666 | 65.9294 | 69.1113 | 67.0264 | 60.1675 | 65.5213 | 68.6465 | 66.6558 | 46.8596 | 48.616 | 49.8948 | 49.721 | 46.7166 | 48.4839 | 49.7669 | 49.2913 | 32.8781 | 31.5643 | 32.0837 | 34.7647 | 32.8383 | 31.6646 | 32.2904 | 35.0028 | 25.074 | 26.5919 | 28.9925 | 33.3429 | 27.4734 | 26.8718 | 26.713 | 26.5761 | 26.2838 | 26.89 | 26.6793 | 26.447 | 25.8757 | 27.0511 | 26.9087 | 26.7178 | 26.2145 | 26.6449 | 25.6299 | 24.3559 | 21.4524 | 26.9926 | 26.0175 | 24.8128 | 21.8001 | 26.6791 | 22.173 | 16.8989 | 10.2335 | 26.2805 | 21.8572 | 17.0028 | 10.0057 | 32.3004 | 0 | 0 | 0 | 0 | 6 | 6 | 6 | 6 | 8 | 8 | 8 | 8 | 3 | 3 | 3 | 3 | 3.8241 | 3.8241 | 3.8241 | 3.8241 | 0 | 0 | 0 | 0 | 0 | 0 | 0 | 0 | 2.8096 | 2.8096 | 2.8096 | 2.8096 |  |  |  |  | 0 | -9 | -9 | -9 | -9 | -3 | -3 | -3 | -3 | -8 | -8 | -8 | -8 | 0 | 0 | 0 | 0 | -3.3947 | -3.3947 | -3.3947 | -3.3947 | -2.4452 | -2.4452 | -2.4452 | -2.4452 | 0 | 0 | 0 | 0 | -1.8523 | -1.8523 | -1.8523 | -1.8523 | 31407.9004 | 52403.0382 | 58656.8344 | 61444.137 | 56108.6416 | 45821.1041 | 49430.1926 | 50327.9254 | 43632.1868 | 45313.039 | 48642.0341 | 49387.9281 | 42629.7148 | 30738.765 | 29529.8992 | 27893.8937 | 23089.1795 | 30056.049 | 28788.935 | 27234.4426 | 22333.5931 | 15451.6093 | 11463.9916 | 10089.5117 | 10028.885 | 15727.4812 | 11734.7373 | 10297.6436 | 10095.2764 | 7835.7406 | 7335.4631 | 8034.7898 | 9341.4716 | 0.72483 | 0.64535 | 0.63193 | 0.33894 | 0.27749 | 0 | 0 | 0 | 0.66835 | 0.57264 | 0.56073 | 0.25609 | 0.20966 | 0 | 0 | 0 | 0.68104 | 0.52396 | 0.52396 | 0.36687 | 0.36687 | 0.20996 | 0.20996 | 0.053037 | -3.7323 | -4.3548 | -4.7484 | -5.2129 | -5.2871 | -5.8387 | -6.2226 | -6.0516 | -4.6871 | -2.829 | -0.86452 | 0.73548 | 2.0871 | 2.9548 | 3.3871 | 3.1419 | 2.2065 | 0.92258 | -0.12903 | -0.82258 | -1.5323 | -2.0194 | -2.7097 | -3.4161 | 0.62871 | 0.65355 | 0.67645 | 0.69742 | 0.69355 | 0.71742 | 0.73129 | 0.72774 | 0.69032 | 0.60581 | 0.52032 | 0.44516 | 0.39129 | 0.3671 | 0.35065 | 0.35742 | 0.39065 | 0.43226 | 0.47774 | 0.51419 | 0.54065 | 0.56419 | 0.59419 | 0.60645 | 351.2 | 314.8 | 78 | 0 | 0 | 9187.5 | 6034.5 | 1056.9 | 0.56438 | 0.067032 | 0 | 0 | 0.46675 | 0 | 0 | 0 | 0.53683 | 0 | 0 | 0 | 84.0822 | 79.8797 | 68.2473 | 75.633 | 66.9098 | 56.2597 | 48.5313 | 35.6641 | 0.00046172 | 99 | 154 | 125 | 73 | 63 | 51 | 44 | 42 | 33 | 33 | 18 | 5 | 3 | 1 | 0 | 0 | 0 | 0 | 0 | 0 | 0 | 0 | 0 | 0 | 0 | 0 | 0 | 0 | 0 | 0 | 0 | 0 | 0 | 0 | 0 | 0 | 0 | 0 | 0 | 0 | 0 | 0 | 0 | 0 | 0 | 0 | 0 | 0 | 140 | 128.7074 | 36.5732
2 | 126.1669 | 179.7238 | 192.1357 | 193.6125 | 164.1104 | 163.4945 | 169.9224 | 167.747 | 138.3593 | 160.9402 | 166.0027 | 163.0704 | 133.2065 | 124.2477 | 119.4651 | 112.5058 | 91.1654 | 121.1861 | 115.7689 | 108.3213 | 87.1372 | 79.6298 | 63.3792 | 54.4524 | 46.8728 | 81.3385 | 65.1634 | 55.8974 | 47.4163 | 56.0975 | 35.7607 | 37.1534 | 38.7576 | 0.54152 | 53.39% | 67.3164 | 101.53 | 108.7396 | 108.5388 | 86.4646 | 90.1991 | 93.0992 | 90.1123 | 67.7407 | 88.1638 | 90.0146 | 86.4584 | 63.6495 | 62.3566 | 57.0537 | 50.5485 | 33.8385 | 59.915 | 54.0286 | 47.1245 | 30.6339 | 31.3009 | 18.162 | 10.6921 | 4.3516 | 32.6718 | 19.5981 | 11.7847 | 4.7923 | 15.8332 | 0.017241 | 0.018704 | 0.023488 | 58.8505 | 78.1938 | 83.3961 | 85.0738 | 77.6458 | 73.2954 | 76.8232 | 77.6347 | 70.6186 | 72.7763 | 75.9881 | 76.6121 | 69.557 | 61.8911 | 62.4114 | 61.9573 | 57.3269 | 61.271 | 61.7403 | 61.1968 | 56.5034 | 48.3289 | 45.2172 | 43.7603 | 42.5212 | 48.6667 | 45.5653 | 44.1127 | 42.624 | 40.2643 | 35.7435 | 37.1347 | 38.7341 | 33.4517 | 32.8447 | 32.6502 | 32.4682 | 32.0262 | 32.7042 | 32.3415 | 31.8865 | 30.5232 | 33.0264 | 32.8087 | 32.4527 | 31.2472 | 32.2151 | 30.7434 | 28.9928 | 24.8964 | 32.724 | 31.3853 | 29.724 | 25.6714 | 32.6837 | 28.6399 | 23.3865 | 16.0875 | 32.1971 | 28.0988 | 22.667 | 14.7036 | 36.1585 | 9.7251 | 2.418 | 2.418 | 0 | 9 | 9 | 9 | 9 | 9.7974 | 9.7974 | 9.7974 | 9.7974 | 1.364 | 1.364 | 1.364 | 1.364 | 6.9686 | 6.9686 | 6.9686 | 6.9686 | 0 | 0 | 0 | 0 | 0 | 0 | 0 | 0 | 5.3958 | 5.3958 | 5.3958 | 5.3958 |  |  |  |  | 0 | -6.617 | -6.617 | -6.617 | -6.617 | -2 | -2 | -2 | -2 | -7.9769 | -7.9769 | -7.9769 | -7.9769 | 0 | 0 | 0 | 0 | -5.2089 | -5.2089 | -5.2089 | -5.2089 | -3.5952 | -3.5952 | -3.5952 | -3.5952 | 0 | 0 | 0 | 0 | -2.5637 | -2.5637 | -2.5637 | -2.5637 | 34462.7253 | 49098.023 | 52479.4679 | 52866.7425 | 44759.0586 | 44737.7976 | 46501.6806 | 45893.6845 | 37807.2472 | 43744.3887 | 45021.1269 | 44135.9051 | 35892.4254 | 33874.1623 | 32507.3144 | 30557.2254 | 24693.274 | 32718.8075 | 31099.7568 | 28970.9622 | 23125.8422 | 21361.4599 | 16807.225 | 14315.3567 | 12303.2035 | 21992.8248 | 17461.9329 | 14888.6972 | 12604.9549 | 15016.7071 | 9342.7318 | 9735.532 | 10258.4361 | 0.57693 | 0.54548 | 0.53491 | 0.30773 | 0.2907 | 0 | 0 | 0 | 0.53198 | 0.48402 | 0.47464 | 0.23251 | 0.21964 | 0 | 0 | 0 | 0.56339 | 0.4362 | 0.4362 | 0.30901 | 0.30901 | 0.1785 | 0.1785 | 0.047996 | -1.4536 | -1.7179 | -2.1071 | -2.5214 | -2.7393 | -3.0143 | -3.5143 | -3.1964 | -1.8607 | -0.24286 | 1.1786 | 2.7286 | 3.9429 | 4.7571 | 5.2929 | 5.275 | 4.6964 | 3.5071 | 2.4 | 1.4893 | 0.96429 | 0.40714 | -0.26429 | -1.0107 | 0.61607 | 0.63071 | 0.65 | 0.66536 | 0.67786 | 0.68286 | 0.69679 | 0.69214 | 0.63393 | 0.56107 | 0.50143 | 0.45107 | 0.40357 | 0.38286 | 0.36036 | 0.35643 | 0.37357 | 0.39893 | 0.43357 | 0.4675 | 0.50071 | 0.53179 | 0.55571 | 0.58964 | 174.6 | 359.5 | 132.6 | 5.3 | 0 | 4456.8 | 6930.6 | 1680.2 | 0.3411 | 0.094963 | 0 | 0 | 0.25572 | 0 | 0 | 0 | 0.28653 | 0 | 0 | 0 | 71.9827 | 86.1291 | 75.3517 | 74.6979 | 71.3899 | 52.4195 | 36.4581 | 29.8819 | 0.00046172 | 30 | 144 | 129 | 79 | 58 | 43 | 43 | 39 | 29 | 30 | 24 | 9 | 5 | 8 | 1 | 1 | 0 | 0 | 0 | 0 | 0 | 0 | 0 | 0 | 0 | 0 | 0 | 0 | 0 | 0 | 0 | 0 | 0
3 | 165.726 | 205.3919 | 208.5865 | 200.1381 | 151.3554 | 192.6912 | 191.9318 | 182.9633 | 140.7255 | 190.4505 | 188.7365 | 179.2243 | 137.0986 | 160.3372 | 151.912 | 140.3188 | 109.5092 | 157.2925 | 148.1312 | 136.3946 | 106.2636 | 119.4279 | 97.401 | 81.6211 | 64.2372 | 121.5196 | 99.4213 | 83.1957 | 65.2002 | 100.5215 | 61.0338 | 43.8549 | 46.4301 | 5.7171 | 58.22% | 98.2989 | 124.0459 | 124.5451 | 116.5574 | 77.8381 | 114.0051 | 111.069 | 102.1791 | 67.6522 | 112.5762 | 108.9948 | 99.7536 | 65.2458 | 89.2417 | 80.1291 | 68.9524 | 42.9262 | 87.3055 | 77.7561 | 66.5344 | 40.9278 | 59.4724 | 40.4529 | 26.4104 | 11.2028 | 60.7639 | 41.5342 | 27.095 | 11.6225 | 46.2276 | 14.9036 | 0.082839 | 0.0049253 | 67.4271 | 81.346 | 84.0414 | 83.5807 | 73.5173 | 78.6861 | 80.8628 | 80.7842 | 73.0733 | 77.8743 | 79.7417 | 79.4706 | 71.8528 | 71.0955 | 71.7828 | 71.3664 | 66.583 | 69.987 | 70.3751 | 69.8602 | 65.3358 | 59.9555 | 56.9481 | 55.2108 | 53.0344 | 60.7557 | 57.8871 | 56.1007 | 53.5777 | 54.294 | 46.1302 | 43.7721 | 46.4252 | 42.0395 | 41.8328 | 41.748 | 41.6576 | 41.3781 | 41.5917 | 41.2068 | 40.4831 | 37.8835 | 41.8147 | 41.5259 | 40.8799 | 38.3907 | 40.9151 | 39.2418 | 37.0235 | 31.2298 | 41.2887 | 39.7158 | 37.5272 | 31.5475 | 41.4347 | 38.2886 | 32.8144 | 22.3633 | 41.0646 | 37.7886 | 32.2942 | 22.571 | 42.5828 | 43.7204 | 15.5585 | 2.3166 | 0 | 9.0698 | 9.0698 | 9.0698 | 9.0698 | 10.3748 | 10.3748 | 10.3748 | 10.3748 | 5 | 5 | 5 | 5 | 7.3177 | 7.3177 | 7.3177 | 7.3177 | 1.3561 | 1.3561 | 1.3561 | 1.3561 | 0 | 0 | 0 | 0 | 5.3504 | 5.3504 | 5.3504 | 5.3504 |  |  |  |  | 0 | -9.6319 | -9.6319 | -9.6319 | -9.6319 | -2 | -2 | -2 | -2 | -11.0262 | -11.0262 | -11.0262 | -11.0262 | -1.8752 | -1.8752 | -1.8752 | -1.8752 | -8.4129 | -8.4129 | -8.4129 | -8.4129 | -6.7132 | -6.7132 | -6.7132 | -6.7132 | 0 | 0 | 0 | 0 | -5.3839 | -5.3839 | -5.3839 | -5.3839 | 45226.3018 | 55990.3158 | 56815.7961 | 54457.6029 | 41037.6229 | 52295.5364 | 51942.5467 | 49383.128 | 37732.2303 | 51842.3514 | 51276.6379 | 48592.6496 | 36972.3811 | 43252.4249 | 40754.5287 | 37451.3 | 28992.7025 | 42604.6036 | 39953.3882 | 36653.6018 | 28406.7866 | 32133.0139 | 25936.327 | 21543.9598 | 16776.2482 | 32582.1479 | 26328.8098 | 21779.6524 | 16845.0093 | 26949.2235 | 15946.0399 | 11160.2198 | 11987.3048 | 0.50001 | 0.52717 | 0.50683 | 0.40929 | 0.39655 | 0 | 0.010623 | 0 | 0.46105 | 0.46777 | 0.44973 | 0.30924 | 0.29961 | 0 | 0.010623 | 0 | 0.66469 | 0.51178 | 0.51178 | 0.35886 | 0.35886 | 0.2056 | 0.2056 | 0.052346 | 3.5839 | 3.1161 | 2.629 | 2.2548 | 1.8516 | 1.529 | 1.4677 | 2.4516 | 4.171 | 5.6161 | 7.0613 | 8.1903 | 9.2258 | 10 | 10.3548 | 10.371 | 9.7323 | 8.8452 | 7.629 | 6.7065 | 6.0742 | 5.3935 | 4.771 | 4.1839 | 0.65129 | 0.67 | 0.70194 | 0.72226 | 0.74194 | 0.76387 | 0.76742 | 0.73484 | 0.65871 | 0.59871 | 0.53452 | 0.48839 | 0.45226 | 0.41355 | 0.39968 | 0.39677 | 0.42677 | 0.45 | 0.49258 | 0.52258 | 0.54548 | 0.58452 | 0.61161 | 0.64226 | 23.2 | 278.5 | 419.3 | 23 | 0 | 564.7 | 5035.6 | 4964.4 | 0.053507 | 0.030435 | 0 | 0 | 0.041521 | 0 | 0 | 0 | 0.041521 | 0 | 0 | 0 | 52.7916 | 51.9805 | 47.986 | 50.0983 | 45.7402 | 41.9742 | 30.0603 | 28.5222 | 19.8678 | 26 | 113 | 134 | 98 | 63 | 60 | 52 | 48 | 44 | 42 | 29 | 14 | 5 | 10 | 4 | 1 | 1 | 0 | 0 | 0 | 0 | 0 | 0 | 0 | 0 | 0 | 0 | 0 | 0 | 0 | 0 | 0 | 0
4 | 180.2998 | 194.5451 | 186.836 | 169.7497 | 112.2491 | 189.269 | 181.5568 | 167.1788 | 122.273 | 189.8516 | 182.4169 | 168.2009 | 123.4102 | 173.1589 | 162.913 | 149.6023 | 116.1756 | 173.6622 | 163.8303 | 150.5207 | 115.7822 | 151.4375 | 131.0556 | 112.3553 | 84.2457 | 151.3115 | 130.9377 | 112.7089 | 85.9393 | 141.1334 | 110.9862 | 76.7752 | 58.8638 | 10.4815 | 56.2% | 80.981 | 87.418 | 81.8455 | 70.7963 | 35.4765 | 82.673 | 76.4 | 66.6283 | 39.1826 | 84.7197 | 79.3158 | 70.1209 | 42.6384 | 71.6318 | 63.5541 | 54.4217 | 34.6364 | 74.3304 | 67.3427 | 58.4984 | 36.9084 | 59.9952 | 46.2325 | 33.8109 | 16.3529 | 58.2245 | 43.9151 | 31.9413 | 16.5955 | 52.8525 | 32.8259 | 10.8181 | 0.91842 | 99.3188 | 107.1271 | 104.9905 | 98.9534 | 76.7726 | 106.596 | 105.1568 | 100.5505 | 83.0903 | 105.132 | 103.1011 | 98.08 | 80.7719 | 101.5272 | 99.3589 | 95.1806 | 81.5392 | 99.3319 | 96.4877 | 92.0223 | 78.8738 | 91.4423 | 84.823 | 78.5443 | 67.8928 | 93.087 | 87.0226 | 80.7676 | 69.3438 | 88.2809 | 78.1603 | 65.9571 | 57.9454 | 48.4076 | 49.128 | 49.4242 | 49.7298 | 50.9441 | 48.2898 | 47.657 | 46.4261 | 41.3514 | 48.3586 | 47.7766 | 46.6339 | 42.1854 | 46.9109 | 44.5781 | 41.3463 | 33.2829 | 47.1613 | 45.0865 | 42.3277 | 35.0917 | 47.0524 | 44.2348 | 39.1079 | 27.4287 | 46.7446 | 43.4966 | 37.6218 | 25.6478 | 47.2103 | 45.6813 | 38.4195 | 8.579 | 0 | 19.8268 | 19.8268 | 19.8268 | 19.8268 | 19.6231 | 19.6231 | 19.6231 | 19.6231 | 15.7588 | 15.7588 | 15.7588 | 15.7588 | 16.0333 | 16.0333 | 16.0333 | 16.0333 | 12.5129 | 12.5129 | 12.5129 | 12.5129 | 0 | 0 | 0 | 0 | 13.3444 | 13.3444 | 13.3444 | 13.3444 |  |  |  |  | 0 | -20.5049 | -20.5049 | -20.5049 | -20.5049 | -16.5597 | -16.5597 | -16.5597 | -16.5597 | -20.3536 | -20.3536 | -20.3536 | -20.3536 | -12.8753 | -12.8753 | -12.8753 | -12.8753 | -16.909 | -16.909 | -16.909 | -16.909 | -14.3657 | -14.3657 | -14.3657 | -14.3657 | 0 | 0 | 0 | 0 | -11.2602 | -11.2602 | -11.2602 | -11.2602 | 41790.1936 | 44969.5184 | 43112.4775 | 39082.4756 | 25635.4648 | 43629.6374 | 41721.279 | 38294.8673 | 27805.1796 | 43901.5274 | 42108.8487 | 38732.5039 | 28248.551 | 39772.8275 | 37248.6362 | 34069.4887 | 26306.4371 | 40084.6087 | 37698.9663 | 34537.897 | 26405.2643 | 34824.863 | 29963.2246 | 25529.9898 | 18943.8044 | 34654.6187 | 29756.1192 | 25433.1629 | 19247.4131 | 32335.0643 | 25173.4503 | 17099.3334 | 13004.7606 | 0.78704 | 0.75856 | 0.76147 | 0.70232 | 0.68655 | 0.46583 | 0.5021 | 0.057818 | 0.66749 | 0.55168 | 0.5538 | 0.39129 | 0.3825 | 0.60558 | 0.65273 | 0 | 0.43007 | 0.33424 | 0.33424 | 0.23841 | 0.23841 | 0.13597 | 0.13597 | 0.03352 | 7.5233 | 7.15 | 6.7667 | 6.06 | 5.58 | 5.33 | 5.7467 | 7.2867 | 9.0533 | 10.8633 | 12.38 | 13.5067 | 14.3767 | 15.1 | 15.4933 | 15.7033 | 15.49 | 14.5633 | 13.1867 | 11.86 | 10.94 | 10.0767 | 9.34 | 8.18 | 0.651 | 0.67133 | 0.694 | 0.73933 | 0.76133 | 0.777 | 0.77133 | 0.71533 | 0.63333 | 0.55833 | 0.49067 | 0.44467 | 0.42467 | 0.40933 | 0.391 | 0.37667 | 0.37533 | 0.404 | 0.43767 | 0.48567 | 0.52067 | 0.55167 | 0.58333 | 0.62067 | 0 | 99 | 476.15 | 136.65 | 8.2 | 0 | 1698.4 | 5004.125 | 0 | 0 | 0 | 0 | 0 | 0 | 0 | 0 | 0 | 0 | 0 | 0 | 33.1988 | 30.3834 | 30.3137 | 31.15 | 30.2421 | 29.4706 | 24.0647 | 24.3905 | 21.4572 | 27 | 128 | 131 | 69 | 70 | 54 | 52 | 42 | 36 | 41 | 33 | 18 | 7 | 9 | 0 | 2 | 1 | 0 | 0 | 0 | 0 | 0 | 0 | 0 | 0 | 0 | 0 | 0 | 0 | 0 | 0 | 0 | 0
5 | 251.3944 | 249.9051 | 229.485 | 197.5556 | 110.1376 | 245.8234 | 226.9703 | 200.0759 | 133.2624 | 247.2048 | 228.4099 | 200.949 | 133.6697 | 233.7347 | 213.3052 | 189.2023 | 137.3248 | 234.8299 | 214.2481 | 190.012 | 137.8192 | 217.1536 | 185.5487 | 152.8899 | 105.8972 | 216.6069 | 184.6176 | 152.2545 | 105.6054 | 210.4234 | 172.9338 | 127.2694 | 70.9431 | 18.1198 | 57.95% | 152.5773 | 148.9074 | 131.936 | 106.2206 | 37.106 | 144.1559 | 127.2168 | 104.3461 | 50.5175 | 146.0823 | 129.4726 | 106.1653 | 51.7474 | 133.1371 | 114.0956 | 92.7372 | 50.3617 | 135.2529 | 116.352 | 95.0049 | 52.197 | 121.3012 | 94.3087 | 66.5523 | 28.1259 | 119.8759 | 92.2888 | 64.6636 | 26.7603 | 115.3849 | 84.199 | 47.2752 | 3.6042 | 98.8171 | 100.9977 | 97.5491 | 91.335 | 73.0316 | 101.6675 | 99.7535 | 95.7297 | 82.7449 | 101.1225 | 98.9373 | 94.7837 | 81.9223 | 100.5977 | 99.2096 | 96.4651 | 86.963 | 99.5771 | 97.8961 | 95.0071 | 85.6222 | 95.8524 | 91.24 | 86.3376 | 77.7714 | 96.7309 | 92.3289 | 87.5909 | 78.8451 | 95.0385 | 88.7348 | 79.9942 | 67.3389 | 56.368 | 57.4912 | 58.045 | 58.7151 | 61.6329 | 56.9738 | 56.7177 | 55.8243 | 50.2336 | 56.7141 | 56.4158 | 55.5372 | 49.9324 | 55.8632 | 54.4001 | 51.7115 | 42.9327 | 55.638 | 54.169 | 51.5191 | 43.1441 | 55.2078 | 53.6227 | 49.6741 | 36.5426 | 55.3274 | 53.83 | 49.7269 | 35.3865 | 54.9089 | 53.5404 | 50.2001 | 17.1545 | 0 | 30.7886 | 30.7886 | 30.7886 | 30.7886 | 29.2443 | 29.2443 | 29.2443 | 29.2443 | 28.5453 | 28.5453 | 28.5453 | 28.5453 | 25.7358 | 25.7358 | 25.7358 | 25.7358 | 23.7324 | 23.7324 | 23.7324 | 23.7324 | 0 | 0 | 0 | 0 | 22.9231 | 22.9231 | 22.9231 | 22.9231 |  |  |  |  | 0 | -37.0521 | -37.0521 | -37.0521 | -37.0521 | -35.6135 | -35.6135 | -35.6135 | -35.6135 | -34.262 | -34.262 | -34.262 | -34.262 | -30.9903 | -30.9903 | -30.9903 | -30.9903 | -29.6817 | -29.6817 | -29.6817 | -29.6817 | -26.2444 | -26.2444 | -26.2444 | -26.2444 | 0 | 0 | 0 | 0 | -20.1828 | -20.1828 | -20.1828 | -20.1828 | 52467.02 | 52135.8205 | 47847.4872 | 41144.4509 | 22799.8046 | 51278.2106 | 47280.2388 | 41599.0577 | 27573.8388 | 51439.723 | 47429.2369 | 41623.8063 | 27530.1958 | 48680.3606 | 44318.3278 | 39205.9066 | 28346.1639 | 48725.0134 | 44292.3769 | 39140.8882 | 28202.063 | 45018.6691 | 38280.2832 | 31354.7375 | 21502.2277 | 45059.591 | 38282.0932 | 31433.6444 | 21662.3743 | 43678.7144 | 35745.3511 | 26122.72 | 14357.3508 | 0.76916 | 0.74528 | 0.74239 | 0.72247 | 0.73771 | 0.59148 | 0.56915 | 0.059349 | 0.65233 | 0.54202 | 0.53992 | 0.40252 | 0.41101 | 0.76892 | 0.7399 | 0 | 0.68258 | 0.5251 | 0.5251 | 0.36762 | 0.36762 | 0.21036 | 0.21036 | 0.053099 | 14.6839 | 13.9839 | 13.3 | 12.8323 | 12.529 | 12.3581 | 13.3645 | 15.0161 | 17.1452 | 19.0065 | 20.529 | 21.8613 | 22.8161 | 23.3645 | 23.8581 | 23.7806 | 23.3387 | 22.6097 | 21.2355 | 19.8226 | 18.4677 | 17.4 | 16.1903 | 15.3806 | 0.69806 | 0.73452 | 0.77194 | 0.79806 | 0.81484 | 0.83097 | 0.80323 | 0.72903 | 0.63742 | 0.5571 | 0.48581 | 0.43097 | 0.39516 | 0.37548 | 0.35742 | 0.36065 | 0.38258 | 0.39742 | 0.43 | 0.48258 | 0.53935 | 0.58387 | 0.64065 | 0.67129 | 0 | 1.1 | 211.45 | 401.95 | 129.5 | 0 | 17.6 | 1847.475 | 0 | 0 | 0 | 0 | 0 | 0 | 0 | 0 | 0 | 0 | 0 | 0 | 40.7237 | 37.6899 | 39.4322 | 40.6545 | 41.9044 | 41.1317 | 33.3005 | 36.5782 | 33.9491 | 31 | 135 | 173 | 112 | 65 | 56 | 62 | 39 | 26 | 19 | 12 | 8 | 4 | 1 | 1 | 0 | 0 | 0 | 0 | 0 | 0 | 0 | 0 | 0 | 0 | 0 | 0 | 0 | 0 | 0 | 0 | 0 | 0
6 | 226.6042 | 217.5239 | 196.5666 | 166.3284 | 90.4639 | 219.0148 | 201.3014 | 176.5665 | 116.7296 | 216.1516 | 197.4563 | 172.1459 | 113.7501 | 215.6095 | 198.6103 | 177.0506 | 128.9225 | 211.5657 | 193.2967 | 171.3237 | 124.5959 | 203.7241 | 177.8313 | 148.9432 | 103.8122 | 206.7432 | 181.9744 | 153.3754 | 106.9515 | 202.8774 | 174.8578 | 138.3778 | 76.5226 | 22.5944 | 67.2% | 119.6389 | 110.3689 | 94.6053 | 72.6865 | 19.0688 | 111.8463 | 97.9922 | 79.3546 | 36.0236 | 106.9939 | 91.5759 | 72.1635 | 30.9134 | 108.6887 | 94.7591 | 77.7372 | 42.3813 | 101.8955 | 85.913 | 68.2783 | 35.2694 | 96.5623 | 75.5852 | 53.2188 | 21.7057 | 101.5834 | 82.4815 | 60.6757 | 26.6532 | 97.0419 | 75.3084 | 48.4427 | 5.9321 | 106.9653 | 107.155 | 101.9614 | 93.6419 | 71.395 | 107.1685 | 103.3092 | 97.2119 | 80.7059 | 109.1577 | 105.8805 | 99.9824 | 82.8368 | 106.9208 | 103.8511 | 99.3133 | 86.5412 | 109.6702 | 107.3837 | 103.0454 | 89.3265 | 107.1619 | 102.2461 | 95.7244 | 82.1066 | 105.1598 | 99.493 | 92.6997 | 80.2983 | 105.8355 | 99.5494 | 89.9351 | 70.5905 | 59.0714 | 60.7077 | 61.5492 | 62.635 | 67.1232 | 59.3638 | 58.8979 | 57.7333 | 50.7187 | 60.2742 | 60.1827 | 59.2969 | 52.2031 | 57.7961 | 56.0509 | 53.1451 | 43.5292 | 59.0026 | 57.6075 | 54.7367 | 44.4299 | 58.1356 | 56.8726 | 53.1868 | 37.3831 | 57.1891 | 55.4261 | 51.6215 | 37.1815 | 57.1005 | 55.4796 | 52.2328 | 20.4694 | 0 | 55.2452 | 55.2452 | 55.2452 | 55.2452 | 50.4745 | 50.4745 | 50.4745 | 50.4745 | 54.9799 | 54.9799 | 54.9799 | 54.9799 | 45.7382 | 45.7382 | 45.7382 | 45.7382 | 49.1488 | 49.1488 | 49.1488 | 49.1488 | 0 | 0 | 0 | 0 | 41.9616 | 41.9616 | 41.9616 | 41.9616 |  |  |  |  | 0 | -50.3932 | -50.3932 | -50.3932 | -50.3932 | -49.19 | -49.19 | -49.19 | -49.19 | -46.897 | -46.897 | -46.897 | -46.897 | -42.6058 | -42.6058 | -42.6058 | -42.6058 | -42.9093 | -42.9093 | -42.9093 | -42.9093 | -39.6253 | -39.6253 | -39.6253 | -39.6253 | -0.0175 | -0.0175 | -0.0175 | -0.0175 | -30.7513 | -30.7513 | -30.7513 | -30.7513 | 49180.4861 | 47124.4761 | 42504.4405 | 35858.2405 | 19211.3013 | 47278.5173 | 43312.5068 | 37830.8871 | 24653.3681 | 46830.9719 | 42661.033 | 37026.9699 | 24151.3844 | 46363.4564 | 42477.7156 | 37621.7297 | 26972.1054 | 45761.4274 | 41634.181 | 36706.4654 | 26417.6706 | 43986.1004 | 38219.8824 | 31779.6657 | 21878.3752 | 44390.2277 | 38790.887 | 32396.3807 | 22160.4806 | 43639.6651 | 37376.3475 | 29302.7189 | 15841.3034 | 0.61677 | 0.68542 | 0.67968 | 0.69532 | 0.6793 | 0.5724 | 0.57199 | 0.1151 | 0.52309 | 0.49849 | 0.49431 | 0.38739 | 0.37847 | 0.74411 | 0.74359 | 0 | 0.55389 | 0.42912 | 0.42912 | 0.30434 | 0.30434 | 0.17596 | 0.17596 | 0.047588 | 19.8233 | 19.2133 | 18.7567 | 18.4833 | 18.2167 | 18.0467 | 18.98 | 20.1833 | 21.9233 | 23.24 | 24.6433 | 25.3433 | 26.3333 | 26.9967 | 27.2267 | 27.2867 | 26.79 | 26.0467 | 24.85 | 23.5533 | 22.7133 | 21.94 | 21.2667 | 20.41 | 0.779 | 0.80867 | 0.82833 | 0.839 | 0.84933 | 0.86 | 0.828 | 0.774 | 0.704 | 0.63567 | 0.58933 | 0.55533 | 0.52333 | 0.49433 | 0.485 | 0.47967 | 0.50067 | 0.53533 | 0.575 | 0.63033 | 0.669 | 0.703 | 0.72967 | 0.75167 | 0 | 0 | 11.75 | 392.05 | 316.2 | 0 | 0 | 85.425 | 0 | 0 | 0 | 0 | 0 | 0 | 0 | 0 | 0 | 0 | 0 | 0 | 33.0047 | 30.8019 | 31.4698 | 33.7848 | 32.0337 | 36.1603 | 32.3042 | 32.27 | 33.0156 | 23 | 143 | 157 | 122 | 86 | 58 | 44 | 48 | 22 | 11 | 3 | 3 | 0 | 0 | 0 | 0 | 0 | 0 | 0 | 0 | 0 | 0 | 0 | 0 | 0 | 0 | 0 | 0 | 0 | 0 | 0 | 0 | 0
7 | 179.6235 | 178.4642 | 164.6502 | 143.1495 | 84.8141 | 178.2217 | 166.1812 | 148.4095 | 102.9141 | 178.0059 | 166.1231 | 148.2925 | 102.5691 | 173.8269 | 161.9266 | 146.4184 | 110.1874 | 173.4603 | 161.4716 | 145.6476 | 109.3613 | 165.1153 | 146.7188 | 125.698 | 91.5105 | 165.6179 | 147.2605 | 126.4845 | 92.3338 | 162.7132 | 141.6122 | 113.813 | 69.513 | 25.5302 | 78.4% | 72.6341 | 67.832 | 58.6663 | 45.7652 | 13.2985 | 66.9762 | 58.369 | 47.2518 | 22.1512 | 67.4975 | 59.2477 | 48.2836 | 22.7942 | 63.9045 | 55.1038 | 45.1145 | 25.3622 | 64.6087 | 56.1171 | 46.093 | 25.8218 | 59.7828 | 47.7384 | 34.767 | 15.6124 | 59.4181 | 47.1299 | 34.1896 | 15.6054 | 58.0495 | 44.4962 | 27.9106 | 3.5915 | 106.9894 | 110.6322 | 105.9839 | 97.3843 | 71.5156 | 111.2455 | 107.8123 | 101.1578 | 80.7629 | 110.5084 | 106.8754 | 100.0088 | 79.7749 | 109.9225 | 106.8229 | 101.3039 | 84.8252 | 108.8517 | 105.3545 | 99.5546 | 83.5394 | 105.3326 | 98.9804 | 90.931 | 75.8981 | 106.1998 | 100.1306 | 92.2949 | 76.7284 | 104.6637 | 97.116 | 85.9024 | 65.9215 | 57.065 | 58.7976 | 59.6429 | 60.6265 | 64.8682 | 57.7134 | 57.3514 | 56.177 | 49.1927 | 57.7804 | 57.3717 | 56.2279 | 49.6521 | 56.1179 | 54.2881 | 51.1436 | 41.404 | 56.2674 | 54.5224 | 51.5854 | 42.4609 | 55.6285 | 53.8802 | 49.8057 | 35.7852 | 55.412 | 53.5553 | 49.1769 | 34.3014 | 54.9692 | 53.1983 | 49.5151 | 18.2094 | 0 | 36.3567 | 36.3567 | 36.3567 | 36.3567 | 33.6195 | 33.6195 | 33.6195 | 33.6195 | 35.304 | 35.304 | 35.304 | 35.304 | 29.5916 | 29.5916 | 29.5916 | 29.5916 | 31.3161 | 31.3161 | 31.3161 | 31.3161 | 0 | 0 | 0 | 0 | 26.467 | 26.467 | 26.467 | 26.467 |  |  |  |  | 0 | -37.1335 | -37.1335 | -37.1335 | -37.1335 | -35.5599 | -35.5599 | -35.5599 | -35.5599 | -34.7823 | -34.7823 | -34.7823 | -34.7823 | -30.326 | -30.326 | -30.326 | -30.326 | -31.2711 | -31.2711 | -31.2711 | -31.2711 | -28.5452 | -28.5452 | -28.5452 | -28.5452 | -0.025945 | -0.025945 | -0.025945 | -0.025945 | -22.4661 | -22.4661 | -22.4661 | -22.4661 | 44023.5332 | 43644.4779 | 40175.1601 | 34805.0654 | 20275.3293 | 43444.3409 | 40330.0883 | 35815.9823 | 24485.2776 | 43432.4821 | 40357.493 | 35823.4169 | 24416.9528 | 42181.5521 | 39021.1385 | 35019.9401 | 26000.3511 | 42135.5138 | 38953.8688 | 34858.8706 | 25835.2251 | 40006.2098 | 35249.568 | 29863.5573 | 21375.0766 | 40101.3046 | 35345.7649 | 30032.2006 | 21540.2752 | 39362.354 | 33952.2351 | 26935.8204 | 16041.9668 | 0.65139 | 0.64695 | 0.6337 | 0.63953 | 0.62196 | 0.49554 | 0.52048 | 0.10141 | 0.55244 | 0.47051 | 0.46088 | 0.35631 | 0.34652 | 0.64421 | 0.67662 | 0 | 0.3629 | 0.28193 | 0.28193 | 0.20095 | 0.20095 | 0.11194 | 0.11194 | 0.022931 | 23.6355 | 23.4871 | 23.271 | 22.9613 | 22.8419 | 22.9 | 23.3806 | 24.1871 | 25.2387 | 26.329 | 27.1129 | 27.8935 | 28.2032 | 28.6097 | 28.6226 | 28.4194 | 27.8194 | 27.2194 | 26.5968 | 25.7323 | 25.2161 | 24.7387 | 24.3 | 24.0097 | 0.85839 | 0.86097 | 0.86774 | 0.87903 | 0.88419 | 0.88194 | 0.86806 | 0.83613 | 0.80032 | 0.75645 | 0.72 | 0.69065 | 0.68129 | 0.65871 | 0.66161 | 0.66677 | 0.70097 | 0.72258 | 0.74194 | 0.77742 | 0.79903 | 0.81742 | 0.83871 | 0.84484 | 0 | 0 | 0 | 205.2 | 538.8 | 0 | 0 | 0 | 0 | 0 | 0 | 0 | 0 | 0 | 0 | 0 | 0 | 0 | 0 | 0 | 28.997 | 28.7713 | 28.7718 | 31.2792 | 29.2118 | 32.482 | 27.4729 | 26.6282 | 26.1741 | 26 | 149 | 219 | 139 | 104 | 48 | 24 | 12 | 11 | 7 | 4 | 1 | 0 | 0 | 0 | 0 | 0 | 0 | 0 | 0 | 0 | 0 | 0 | 0 | 0 | 0 | 0 | 0 | 0 | 0 | 0 | 0 | 0
8 | 166.5658 | 178.1254 | 170.3538 | 154.0835 | 100.8407 | 177.8799 | 171.2256 | 157.664 | 114.9825 | 171.4499 | 162.5999 | 148.125 | 106.9793 | 167.5871 | 159.0392 | 146.4166 | 113.2262 | 158.5307 | 147.6077 | 134.2106 | 102.7723 | 144.3084 | 125.6266 | 107.7813 | 81.5502 | 151.1563 | 134.4546 | 116.9881 | 88.3311 | 141.2456 | 117.8306 | 89.2164 | 64.0142 | 25.1523 | 79.73% | 58.2175 | 60.0563 | 54.9253 | 46.1455 | 20.2335 | 60.2205 | 55.5612 | 48.0264 | 27.3224 | 55.6183 | 49.4216 | 41.2683 | 21.6815 | 54.8571 | 49.1197 | 42.0829 | 26.0327 | 48.4626 | 41.083 | 33.4615 | 18.797 | 41.5791 | 30.3779 | 20.5749 | 8.5756 | 46.3925 | 36.5358 | 27.0196 | 13.1675 | 40.7796 | 27.5355 | 12.4149 | 0.95718 | 108.3483 | 118.0691 | 115.4285 | 107.938 | 80.6071 | 117.6594 | 115.6644 | 109.6376 | 87.66 | 115.8316 | 113.1783 | 106.8567 | 85.2978 | 112.7299 | 109.9195 | 104.3337 | 87.1935 | 110.0682 | 106.5247 | 100.7491 | 83.9753 | 102.7293 | 95.2487 | 87.2064 | 72.9747 | 104.7638 | 97.9188 | 89.9685 | 75.1636 | 100.466 | 90.2951 | 76.8015 | 63.057 | 51.9894 | 52.8533 | 53.2233 | 53.6141 | 55.2321 | 51.3715 | 50.7223 | 49.5544 | 44.5937 | 52.9614 | 52.9124 | 52.1226 | 47.5681 | 49.9692 | 47.9741 | 45.1382 | 37.5857 | 52.3075 | 50.9074 | 48.2807 | 40.5304 | 51.9307 | 50.3332 | 45.7712 | 33.0249 | 49.7753 | 47.2472 | 42.5097 | 30.566 | 50.7167 | 49.3238 | 44.7485 | 12.0915 | 0 | 31.5896 | 31.5896 | 31.5896 | 31.5896 | 29.7606 | 29.7606 | 29.7606 | 29.7606 | 29.0352 | 29.0352 | 29.0352 | 29.0352 | 25.2486 | 25.2486 | 25.2486 | 25.2486 | 24.2668 | 24.2668 | 24.2668 | 24.2668 | 0 | 0 | 0 | 0 | 21.7945 | 21.7945 | 21.7945 | 21.7945 |  |  |  |  | 0 | -28.6264 | -28.6264 | -28.6264 | -28.6264 | -25.7278 | -25.7278 | -25.7278 | -25.7278 | -27.4974 | -27.4974 | -27.4974 | -27.4974 | -20.8188 | -20.8188 | -20.8188 | -20.8188 | -23.6411 | -23.6411 | -23.6411 | -23.6411 | -20.5725 | -20.5725 | -20.5725 | -20.5725 | 0 | 0 | 0 | 0 | -15.9234 | -15.9234 | -15.9234 | -15.9234 | 41038.4591 | 43846.9501 | 41886.4039 | 37816.5474 | 24574.0857 | 43698.8136 | 41968.1993 | 38532.2906 | 27849.4895 | 42075.5553 | 39776.016 | 36094.3601 | 25810.4623 | 41036.876 | 38774.5898 | 35513.097 | 27178.5329 | 38746.2813 | 35870.6017 | 32422.2524 | 24567.093 | 35202.7936 | 30403.0892 | 25849.4441 | 19364.2009 | 36923.9044 | 32629.3811 | 28159.7615 | 21018.3073 | 34458.1969 | 28530.2607 | 21344.6809 | 15185.5154 | 0.74817 | 0.71884 | 0.68488 | 0.65738 | 0.59078 | 0.40422 | 0.47648 | 0.069454 | 0.63452 | 0.5228 | 0.49809 | 0.36625 | 0.32915 | 0.52549 | 0.61942 | 0 | 0.30266 | 0.23231 | 0.23231 | 0.16196 | 0.16196 | 0.088244 | 0.088244 | 0.014528 | 23.1161 | 22.8935 | 22.6323 | 22.3452 | 22.2516 | 22.2581 | 22.5613 | 23.3581 | 24.4613 | 25.6548 | 26.8226 | 27.4323 | 28.029 | 28.6548 | 28.8871 | 28.7645 | 28.1194 | 27.229 | 26.2742 | 25.329 | 24.7871 | 24.371 | 23.8774 | 23.5452 | 0.88548 | 0.89161 | 0.9 | 0.91774 | 0.91968 | 0.91742 | 0.90968 | 0.87452 | 0.8329 | 0.77484 | 0.72677 | 0.70194 | 0.67419 | 0.65065 | 0.63935 | 0.64613 | 0.67 | 0.70871 | 0.74806 | 0.78774 | 0.81161 | 0.82871 | 0.84871 | 0.86806 | 0 | 0 | 0 | 245.3 | 498.7 | 0 | 0 | 0 | 0 | 0 | 0 | 0 | 0 | 0 | 0 | 0 | 0 | 0 | 0 | 0 | 30.4444 | 29.0376 | 30.4201 | 29.2876 | 29.5625 | 27.5002 | 19.7112 | 25.2511 | 19.4735 | 28 | 173 | 199 | 133 | 77 | 51 | 35 | 27 | 5 | 6 | 1 | 6 | 2 | 1 | 0 | 0 | 0 | 0 | 0 | 0 | 0 | 0 | 0 | 0 | 0 | 0 | 0 | 0 | 0 | 0 | 0 | 0 | 0
9 | 157.3524 | 186.2203 | 185.7918 | 175.2741 | 127.462 | 180.7631 | 178.8126 | 168.3392 | 126.3695 | 171.8864 | 167.1221 | 155.1075 | 114.1132 | 157.4089 | 148.7385 | 136.4729 | 105.9175 | 146.4446 | 135.6924 | 122.6773 | 92.359 | 119.9801 | 99.358 | 83.0702 | 63.2438 | 127.8287 | 107.7036 | 91.3174 | 70.1622 | 110.4915 | 78.6993 | 53.6675 | 51.7474 | 21.4919 | 78.37% | 72.3101 | 86.645 | 85.1053 | 77.7691 | 48.0672 | 83.3621 | 80.6821 | 72.9894 | 46.196 | 76.6874 | 71.8713 | 63.0757 | 37.065 | 68.3033 | 60.8136 | 51.7199 | 32.4903 | 60.0125 | 51.1571 | 41.6322 | 22.4496 | 43.6993 | 28.8935 | 17.5982 | 5.124 | 49.6064 | 34.9249 | 23.4596 | 10.1928 | 38.6005 | 17.1646 | 0.83742 | 0.023333 | 85.0422 | 99.5753 | 100.6865 | 97.505 | 79.3948 | 97.4009 | 98.1305 | 95.3498 | 80.1735 | 95.199 | 95.2508 | 92.0319 | 77.0482 | 89.1056 | 87.9249 | 84.753 | 73.4272 | 86.4322 | 84.5353 | 81.0451 | 69.9094 | 76.2807 | 70.4645 | 65.472 | 58.1198 | 78.2223 | 72.7787 | 67.8578 | 59.9695 | 71.891 | 61.5347 | 52.8301 | 51.7241 | 45.8379 | 45.7703 | 45.7399 | 45.7044 | 45.5752 | 44.5141 | 43.8182 | 42.914 | 39.5756 | 46.7796 | 46.9143 | 46.7268 | 44.9722 | 43.4895 | 41.6263 | 39.0894 | 32.9082 | 46.9333 | 46.1834 | 44.6536 | 39.5555 | 47.0468 | 45.5594 | 41.5786 | 29.497 | 43.6616 | 40.5157 | 35.0549 | 24.14 | 45.9889 | 46.3053 | 38.1522 | 4.4574 | 0 | 15.5547 | 15.5547 | 15.5547 | 15.5547 | 16.3029 | 16.3029 | 16.3029 | 16.3029 | 10.0809 | 10.0809 | 10.0809 | 10.0809 | 12.9503 | 12.9503 | 12.9503 | 12.9503 | 6.9576 | 6.9576 | 6.9576 | 6.9576 | 0 | 0 | 0 | 0 | 10.4679 | 10.4679 | 10.4679 | 10.4679 |  |  |  |  | 0 | -18.7409 | -18.7409 | -18.7409 | -18.7409 | -13.4862 | -13.4862 | -13.4862 | -13.4862 | -18.9987 | -18.9987 | -18.9987 | -18.9987 | -9.8942 | -9.8942 | -9.8942 | -9.8942 | -14.9989 | -14.9989 | -14.9989 | -14.9989 | -12.2174 | -12.2174 | -12.2174 | -12.2174 | 0 | 0 | 0 | 0 | -9.5225 | -9.5225 | -9.5225 | -9.5225 | 42113.4476 | 49769.324 | 49602.7341 | 46728.7805 | 33812.0698 | 48305.1647 | 47708.2272 | 44815.9008 | 33406.6063 | 45714.9835 | 44287.6227 | 40943.1856 | 29830.5815 | 41905.7497 | 39422.8204 | 35990.8536 | 27693.6971 | 38695.6096 | 35600.2356 | 31971.9891 | 23782.3123 | 31543.3635 | 25785.9688 | 21293.82 | 16021.0663 | 33834.4224 | 28219.9469 | 23673.2296 | 17976.5749 | 29093.1317 | 20364.1238 | 13529.7964 | 13136.5881 | 0.85283 | 0.80784 | 0.75555 | 0.676 | 0.59534 | 0.21373 | 0.35507 | 0.021799 | 0.72329 | 0.58752 | 0.54949 | 0.37663 | 0.33169 | 0.27784 | 0.46159 | 0 | 0.44566 | 0.34639 | 0.34639 | 0.24711 | 0.24711 | 0.14154 | 0.14154 | 0.035979 | 19.5133 | 19.2067 | 18.8633 | 18.5167 | 18.31 | 18.1 | 18.1933 | 18.7733 | 19.7967 | 21.65 | 23.2033 | 24.28 | 25.1567 | 25.7867 | 26.0133 | 25.8067 | 25.0733 | 23.92 | 22.6467 | 21.7067 | 21.0867 | 20.3967 | 19.92 | 19.8867 | 0.88833 | 0.89767 | 0.903 | 0.90933 | 0.918 | 0.92267 | 0.92333 | 0.90233 | 0.86267 | 0.78767 | 0.71233 | 0.658 | 0.61567 | 0.58 | 0.576 | 0.58233 | 0.616 | 0.67567 | 0.72933 | 0.776 | 0.80367 | 0.83633 | 0.85733 | 0.87433 | 0 | 0 | 92.4 | 352.4 | 275.2 | 0 | 0 | 754.3 | 0 | 0 | 0 | 0 | 0 | 0 | 0 | 0 | 0 | 0 | 0 | 0 | 35.9292 | 33.674 | 33.8274 | 30.0826 | 31.2998 | 22.7728 | 13.4198 | 17.5859 | 10.6674 | 25 | 200 | 220 | 119 | 49 | 44 | 27 | 17 | 10 | 4 | 4 | 1 | 0 | 0 | 0 | 0 | 0 | 0 | 0 | 0 | 0 | 0 | 0 | 0 | 0 | 0 | 0 | 0 | 0 | 0 | 0 | 0 | 0
10 | 134.3615 | 177.8825 | 185.6761 | 183.2286 | 148.9643 | 167.1414 | 171.0057 | 165.962 | 132.4697 | 159.4027 | 160.8809 | 154.2696 | 120.8807 | 134.5242 | 128.3658 | 119.2057 | 94.6255 | 125.4147 | 117.3931 | 107.4225 | 83.1536 | 91.0733 | 73.633 | 62.3975 | 50.7437 | 96.5808 | 79.4321 | 68.3104 | 55.3784 | 74.2365 | 47.7525 | 46.1976 | 44.8582 | 13.8434 | 71.16% | 59.5976 | 84.6638 | 88.8828 | 87.0445 | 66.1016 | 78.3484 | 80.1227 | 76.5824 | 55.6141 | 72.0507 | 71.7544 | 66.8271 | 45.9575 | 57.3035 | 52.219 | 45.6074 | 30.117 | 49.6985 | 43.0443 | 35.7852 | 20.9424 | 28.2539 | 15.9245 | 8.4138 | 2.3858 | 32.9286 | 20.7715 | 13.0816 | 5.7041 | 18.7335 | 1.1535 | 0 | 0 | 74.7639 | 93.2187 | 96.7933 | 96.1842 | 82.8626 | 88.793 | 90.883 | 89.3797 | 76.8555 | 87.352 | 89.1265 | 87.4426 | 74.9231 | 77.2207 | 76.1469 | 73.5983 | 64.5085 | 75.7163 | 74.3489 | 71.6373 | 62.2113 | 62.8194 | 57.7086 | 53.9837 | 48.3579 | 63.6522 | 58.6606 | 55.2288 | 49.6743 | 55.503 | 46.599 | 46.1976 | 44.8582 | 36.712 | 36.2381 | 36.0736 | 35.9136 | 35.498 | 35.5385 | 35.0324 | 34.4887 | 32.7667 | 37.016 | 36.9151 | 36.7259 | 35.6528 | 34.7948 | 33.2508 | 31.3166 | 26.7703 | 37.1416 | 36.1804 | 34.6747 | 30.5585 | 37.3814 | 34.5418 | 29.3995 | 19.0772 | 34.866 | 30.9231 | 25.4064 | 16.984 | 38.5897 | 43.857 | 0 | 0 | 0 | 9 | 9 | 9 | 9 | 11 | 11 | 11 | 11 | 1.3798 | 1.3798 | 1.3798 | 1.3798 | 6.6795 | 6.6795 | 6.6795 | 6.6795 | 0 | 0 | 0 | 0 | 0 | 0 | 0 | 0 | 4.948 | 4.948 | 4.948 | 4.948 |  |  |  |  | 0 | -8.8487 | -8.8487 | -8.8487 | -8.8487 | -1.612 | -1.612 | -1.612 | -1.612 | -10.4266 | -10.4266 | -10.4266 | -10.4266 | 0 | 0 | 0 | 0 | -7.2884 | -7.2884 | -7.2884 | -7.2884 | -5.4112 | -5.4112 | -5.4112 | -5.4112 | 0 | 0 | 0 | 0 | -4.1586 | -4.1586 | -4.1586 | -4.1586 | 34566.4351 | 45754.2355 | 47748.292 | 47104.4275 | 38255.2281 | 42967.6819 | 43928.5751 | 42595.1308 | 33914.709 | 40919.2279 | 41253.8856 | 39513.6836 | 30862.8875 | 34487.327 | 32828.8847 | 30410.3935 | 24034.3352 | 32083.1626 | 29929.2927 | 27288.7189 | 20998.1041 | 23210.1672 | 18617.2177 | 15684.5361 | 12717.407 | 24671.4251 | 20168.2381 | 17262.6269 | 13959.4648 | 18914.1628 | 12024.2035 | 11616.2118 | 11313.9474 | 0.43006 | 0.43409 | 0.35797 | 0.2276 | 0.10052 | 0 | 0 | 0 | 0.39655 | 0.38517 | 0.31764 | 0.17197 | 0.075952 | 0 | 0 | 0 | 0.42169 | 0.32772 | 0.32772 | 0.23374 | 0.23374 | 0.13297 | 0.13297 | 0.0322 | 10.9129 | 10.4194 | 9.8935 | 9.6774 | 9.6581 | 9.4129 | 9.2323 | 10.0194 | 11.5774 | 13.8452 | 16.1742 | 18.0903 | 19.2194 | 19.8645 | 20.0516 | 19.8065 | 18.7871 | 16.7548 | 15.3355 | 14.3645 | 13.3226 | 12.6065 | 11.8355 | 11.3806 | 0.82935 | 0.84613 | 0.8729 | 0.88677 | 0.89258 | 0.9071 | 0.91516 | 0.89065 | 0.8371 | 0.73742 | 0.62581 | 0.54 | 0.48871 | 0.4571 | 0.44484 | 0.45065 | 0.48774 | 0.57097 | 0.63452 | 0.67645 | 0.72548 | 0.75774 | 0.78774 | 0.81548 | 0 | 45.2 | 351.25 | 329.55 | 18 | 0 | 766.4 | 3464.675 | 0 | 0 | 0 | 0 | 0 | 0 | 0 | 0 | 0 | 0 | 0 | 0 | 40.4826 | 36.1982 | 33.7253 | 31.0393 | 33.6424 | 21.8494 | 13.7976 | 14.366 | 7.3577 | 70 | 219 | 193 | 93 | 61 | 43 | 20 | 23 | 12 | 2 | 5 | 1 | 2 | 0 | 0 | 0 | 0 | 0 | 0 | 0 | 0 | 0 | 0 | 0 | 0 | 0 | 0 | 0 | 0 | 0 | 0 | 0 | 0
11 | 97.0068 | 142.179 | 153.8746 | 157.0703 | 137.685 | 127.8123 | 133.7853 | 132.6377 | 111.5843 | 127.4301 | 133.5853 | 132.6234 | 111.1588 | 95.8265 | 92.4499 | 86.9151 | 69.9157 | 95.4207 | 91.7921 | 85.9573 | 69.9214 | 62.5927 | 52.0422 | 46.4159 | 39.676 | 62.9957 | 52.1487 | 46.1694 | 39.2424 | 44.5141 | 39.0864 | 38.6775 | 35.9856 | 6.5043 | 70.74% | 35.3146 | 59.6755 | 66.1137 | 68.0464 | 58.1843 | 51.6884 | 54.8968 | 54.3681 | 43.4553 | 50.8405 | 53.8753 | 53.2386 | 41.9717 | 33.0511 | 30.6962 | 27.4726 | 18.8251 | 32.0295 | 29.2805 | 25.775 | 17.8123 | 13.368 | 6.8953 | 3.8393 | 1.5966 | 14.0364 | 7.3372 | 3.9822 | 1.5454 | 3.3827 | 0 | 0 | 0 | 61.6922 | 82.5035 | 87.7609 | 89.024 | 79.5007 | 76.1239 | 78.8885 | 78.2695 | 68.129 | 76.5896 | 79.71 | 79.3848 | 69.1871 | 62.7755 | 61.7537 | 59.4425 | 51.0906 | 63.3912 | 62.5116 | 60.1823 | 52.1091 | 49.2246 | 45.1468 | 42.5766 | 38.0794 | 48.9593 | 44.8114 | 42.1872 | 37.6971 | 41.1314 | 39.0864 | 38.6775 | 35.9856 | 28.8159 | 28.0302 | 27.813 | 27.6225 | 27.2043 | 28.1196 | 27.8545 | 27.6018 | 26.689 | 28.1168 | 27.7841 | 27.4663 | 26.5423 | 27.7934 | 26.5381 | 25.1117 | 21.8589 | 27.7154 | 26.3688 | 24.7162 | 21.233 | 27.4676 | 22.4936 | 17.0548 | 10.641 | 27.5491 | 23.0398 | 17.8284 | 11.8481 | 33.4175 | 0 | 0 | 0 | 0 | 5.9289 | 5.9289 | 5.9289 | 5.9289 | 7.0875 | 7.0875 | 7.0875 | 7.0875 | 3 | 3 | 3 | 3 | 4.9329 | 4.9329 | 4.9329 | 4.9329 | 0 | 0 | 0 | 0 | 0 | 0 | 0 | 0 | 3.8002 | 3.8002 | 3.8002 | 3.8002 |  |  |  |  | 0 | -5.8229 | -5.8229 | -5.8229 | -5.8229 | -3 | -3 | -3 | -3 | -6.8612 | -6.8612 | -6.8612 | -6.8612 | 0 | 0 | 0 | 0 | -4.254 | -4.254 | -4.254 | -4.254 | -2.9173 | -2.9173 | -2.9173 | -2.9173 | 0 | 0 | 0 | 0 | -2.0937 | -2.0937 | -2.0937 | -2.0937 | 26187.2894 | 38352.0216 | 41494.2596 | 42343.6747 | 37092.6885 | 34452.345 | 36036.3258 | 35702.2243 | 29995.0976 | 34366.9818 | 36012.9575 | 35739.652 | 29920.8554 | 25777.6541 | 24823.5607 | 23300.7979 | 18696.5595 | 25711.2697 | 24695.6433 | 23088.1134 | 18717.5256 | 16836.8464 | 13946.3136 | 12413.9849 | 10600.5335 | 16916.9677 | 13965.71 | 12351.8406 | 10496.6407 | 11953.9448 | 10471.9563 | 10360.3307 | 9643.6668 | 0.37007 | 0.29258 | 0.26975 | 0.010965 | 0.076781 | 0 | 0 | 0 | 0.34124 | 0.25962 | 0.23935 | 0.0082845 | 0.058013 | 0 | 0 | 0 | 0.31811 | 0.24512 | 0.24512 | 0.17213 | 0.17213 | 0.094389 | 0.094389 | 0.016648 | 3.6233 | 3.0367 | 2.6433 | 2.2767 | 1.9533 | 1.74 | 1.28 | 1.8633 | 3.9233 | 6.3033 | 8.7367 | 10.8933 | 12.2633 | 13.0767 | 13.3367 | 12.91 | 11.5633 | 9.7067 | 8.1267 | 7.0467 | 6.2067 | 5.2133 | 4.33 | 4.05 | 0.836 | 0.85633 | 0.872 | 0.877 | 0.87733 | 0.88033 | 0.89767 | 0.893 | 0.82333 | 0.73933 | 0.62367 | 0.549 | 0.49733 | 0.46533 | 0.43867 | 0.44533 | 0.48233 | 0.56067 | 0.627 | 0.67567 | 0.70833 | 0.754 | 0.787 | 0.81033 | 55.9 | 213.6 | 386.65 | 63.85 | 0 | 1355.2 | 3957.8 | 4282.275 | 0.1418 | 0.04742 | 0 | 0 | 0.097278 | 0 | 0 | 0 | 0.097278 | 0 | 0 | 0 | 58.1966 | 65.0598 | 55.5773 | 56.2516 | 56.4531 | 36.0195 | 32.5254 | 23.9904 | 0.0017383 | 119 | 168 | 152 | 95 | 48 | 19 | 23 | 42 | 22 | 14 | 8 | 9 | 1 | 0 | 0 | 0 | 0 | 0 | 0 | 0 | 0 | 0 | 0 | 0 | 0 | 0 | 0 | 0 | 0 | 0 | 0 | 0 | 0
12 | 97.1655 | 170.3813 | 193.2529 | 204.6607 | 190.8094 | 148.2566 | 161.9605 | 166.7329 | 148.3372 | 145.4567 | 158.4392 | 162.4784 | 142.9125 | 96.9205 | 94.4375 | 90.8724 | 76.5309 | 93.9239 | 90.8353 | 85.9406 | 72.7013 | 44.7909 | 33.8643 | 30.7314 | 31.7513 | 46.4634 | 34.9339 | 31.3386 | 31.7572 | 21.6857 | 23.4827 | 25.6629 | 29.7776 | -0.12433 | 60.63% | 57.4675 | 106.4783 | 120.8357 | 126.9583 | 113.4199 | 91.246 | 99.294 | 100.748 | 83.7107 | 88.4972 | 95.5837 | 96.2166 | 78.2682 | 54.0362 | 49.7819 | 44.8434 | 30.6064 | 50.8283 | 45.9341 | 39.9078 | 26.7095 | 16.1051 | 6.3789 | 2.6053 | 0.75518 | 17.8233 | 7.4812 | 3.2318 | 0.82373 | 0.1956 | 0 | 0 | 0 | 39.698 | 63.9031 | 72.4173 | 77.7024 | 77.3895 | 57.0106 | 62.6665 | 65.9849 | 64.6265 | 56.9595 | 62.8555 | 66.2618 | 64.6443 | 42.8843 | 44.6556 | 46.029 | 45.9246 | 43.0955 | 44.9012 | 46.0329 | 45.9918 | 28.6858 | 27.4854 | 28.1261 | 30.9961 | 28.64 | 27.4527 | 28.1067 | 30.9334 | 21.4901 | 23.4827 | 25.6629 | 29.7776 | 25.3094 | 24.7154 | 24.5691 | 24.4465 | 24.1941 | 24.6944 | 24.5102 | 24.3161 | 23.8214 | 24.9313 | 24.7791 | 24.6278 | 24.2647 | 24.4306 | 23.4344 | 22.3085 | 19.6956 | 24.7978 | 23.8775 | 22.6789 | 20.0827 | 24.0816 | 19.2092 | 13.9149 | 8.9833 | 23.7728 | 18.9884 | 13.8234 | 6.9794 | 30.6038 | 0 | 0 | 0 | 0 | 6 | 6 | 6 | 6 | 5.1405 | 5.1405 | 5.1405 | 5.1405 | 3 | 3 | 3 | 3 | 3.1141 | 3.1141 | 3.1141 | 3.1141 | 0 | 0 | 0 | 0 | 0 | 0 | 0 | 0 | 2.1621 | 2.1621 | 2.1621 | 2.1621 |  |  |  |  | 0 | -9 | -9 | -9 | -9 | -3 | -3 | -3 | -3 | -8 | -8 | -8 | -8 | 0 | 0 | 0 | 0 | -3.7161 | -3.7161 | -3.7161 | -3.7161 | -2.7755 | -2.7755 | -2.7755 | -2.7755 | 0 | 0 | 0 | 0 | -2.2034 | -2.2034 | -2.2034 | -2.2034 | 29304.5016 | 51507.3942 | 58445.1198 | 61908.4543 | 57720.7261 | 44945.801 | 49165.6257 | 50661.7563 | 45108.5942 | 43708.8085 | 47538.8012 | 48680.0271 | 42678.7851 | 29268.6317 | 28496.2461 | 27400.3652 | 23038.2724 | 27886.113 | 26806.0113 | 25231.9799 | 21284.8935 | 13038.677 | 9705.1774 | 8769.5786 | 9192.8007 | 13762.9256 | 10178.9821 | 9055.7371 | 9247.1798 | 6121.9038 | 6664.9445 | 7343.2218 | 8686.202 | 0.72921 | 0.63579 | 0.64244 | 0.30505 | 0.36485 | 0 | 0 | 0 | 0.67239 | 0.56416 | 0.57005 | 0.23048 | 0.27567 | 0 | 0 | 0 | 0.6618 | 0.50962 | 0.50962 | 0.35744 | 0.35744 | 0.20483 | 0.20483 | 0.052221 | -2.0194 | -2.2774 | -2.5903 | -2.8742 | -3.0452 | -3.2194 | -3.5161 | -3.3839 | -2.1419 | -0.69355 | 0.72258 | 2.1871 | 3.4065 | 4.3032 | 4.6677 | 4.3065 | 3.2258 | 2.1097 | 1.1452 | 0.54516 | -0.14194 | -0.83548 | -1.3484 | -1.5161 | 0.70226 | 0.71097 | 0.72323 | 0.73065 | 0.73871 | 0.74129 | 0.7471 | 0.74226 | 0.6971 | 0.63194 | 0.56194 | 0.51806 | 0.46516 | 0.42258 | 0.40806 | 0.41387 | 0.43968 | 0.48677 | 0.54277 | 0.56935 | 0.5929 | 0.63065 | 0.65387 | 0.67935 | 246.3 | 335.4 | 162.3 | 0 | 0 | 6372.6 | 6596.5 | 2017 | 0.42523 | 0.086614 | 0 | 0 | 0.36799 | 0 | 0 | 0 | 0.39178 | 0 | 0 | 0 | 97.1632 | 113.2737 | 101.0953 | 95.0611 | 101.515 | 61.3272 | 43.4027 | 30.7651 | 0.00046172 | 67 | 185 | 117 | 77 | 56 | 46 | 53 | 39 | 35 | 24 | 29 | 7 | 4 | 2 | 2 | 1 | 0 | 0 | 0 | 0 | 0 | 0 | 0 | 0 | 0 | 0 | 0 | 0 | 0 | 0 | 0 | 0 | 0
연간합 | 1382.7701 | 1653.3748 | 1659.4099 | 1576.8573 | 1178.6809 | 1571.223 | 1554.1857 | 1468.4338 | 1125.2854 | 1546.3752 | 1520.7579 | 1429.5426 | 1087.3463 | 1345.5987 | 1268.071 | 1164.4096 | 902.6134 | 1313.5189 | 1228.7368 | 1121.2809 | 862.8033 | 1063.1977 | 897.7171 | 762.4885 | 584.4868 | 1085.0614 | 921.5324 | 786.2493 | 602.8591 | 946.8893 | 754.5254 | 599.7707 | 453.6972 | 12.3314 | 65.64%

## 제주
항목 | 전일사량_수평_0 | 전일사량_남_30 | 전일사량_남_45 | 전일사량_남_60 | 전일사량_남_90 | 전일사량_남동_30 | 전일사량_남동_45 | 전일사량_남동_60 | 전일사량_남동_90 | 전일사량_남서_30 | 전일사량_남서_45 | 전일사량_남서_60 | 전일사량_남서_90 | 전일사량_동_30 | 전일사량_동_45 | 전일사량_동_60 | 전일사량_동_90 | 전일사량_서_30 | 전일사량_서_45 | 전일사량_서_60 | 전일사량_서_90 | 전일사량_북서_30 | 전일사량_북서_45 | 전일사량_북서_60 | 전일사량_북서_90 | 전일사량_북동_30 | 전일사량_북동_45 | 전일사량_북동_60 | 전일사량_북동_90 | 전일사량_북_30 | 전일사량_북_45 | 전일사량_북_60 | 전일사량_북_90 | 외기온도 | 상대습도 | 직달일사량_수평_0 | 직달일사량_남_30 | 직달일사량_남_45 | 직달일사량_남_60 | 직달일사량_남_90 | 직달일사량_남동_30 | 직달일사량_남동_45 | 직달일사량_남동_60 | 직달일사량_남동_90 | 직달일사량_남서_30 | 직달일사량_남서_45 | 직달일사량_남서_60 | 직달일사량_남서_90 | 직달일사량_동_30 | 직달일사량_동_45 | 직달일사량_동_60 | 직달일사량_동_90 | 직달일사량_서_30 | 직달일사량_서_45 | 직달일사량_서_60 | 직달일사량_서_90 | 직달일사량_북서_30 | 직달일사량_북서_45 | 직달일사량_북서_60 | 직달일사량_북서_90 | 직달일사량_북동_30 | 직달일사량_북동_45 | 직달일사량_북동_60 | 직달일사량_북동_90 | 직달일사량_북_30 | 직달일사량_북_45 | 직달일사량_북_60 | 직달일사량_북_90 | 산란일사량_수평_0 | 산란일사량_남_30 | 산란일사량_남_45 | 산란일사량_남_60 | 산란일사량_남_90 | 산란일사량_남동_30 | 산란일사량_남동_45 | 산란일사량_남동_60 | 산란일사량_남동_90 | 산란일사량_남서_30 | 산란일사량_남서_45 | 산란일사량_남서_60 | 산란일사량_남서_90 | 산란일사량_동_30 | 산란일사량_동_45 | 산란일사량_동_60 | 산란일사량_동_90 | 산란일사량_서_30 | 산란일사량_서_45 | 산란일사량_서_60 | 산란일사량_서_90 | 산란일사량_북서_30 | 산란일사량_북서_45 | 산란일사량_북서_60 | 산란일사량_북서_90 | 산란일사량_북동_30 | 산란일사량_북동_45 | 산란일사량_북동_60 | 산란일사량_북동_90 | 산란일사량_북_30 | 산란일사량_북_45 | 산란일사량_북_60 | 산란일사량_북_90 | 고도각_수평_0 | 고도각_남_30 | 고도각_남_45 | 고도각_남_60 | 고도각_남_90 | 고도각_남동_30 | 고도각_남동_45 | 고도각_남동_60 | 고도각_남동_90 | 고도각_남서_30 | 고도각_남서_45 | 고도각_남서_60 | 고도각_남서_90 | 고도각_동_30 | 고도각_동_45 | 고도각_동_60 | 고도각_동_90 | 고도각_서_30 | 고도각_서_45 | 고도각_서_60 | 고도각_서_90 | 고도각_북서_30 | 고도각_북서_45 | 고도각_북서_60 | 고도각_북서_90 | 고도각_북동_30 | 고도각_북동_45 | 고도각_북동_60 | 고도각_북동_90 | 고도각_북_30 | 고도각_북_45 | 고도각_북_60 | 고도각_북_90 | 방위각(우측)_수평_0 | 방위각(우측)_남_30 | 방위각(우측)_남_45 | 방위각(우측)_남_60 | 방위각(우측)_남_90 | 방위각(우측)_남동_30 | 방위각(우측)_남동_45 | 방위각(우측)_남동_60 | 방위각(우측)_남동_90 | 방위각(우측)_남서_30 | 방위각(우측)_남서_45 | 방위각(우측)_남서_60 | 방위각(우측)_남서_90 | 방위각(우측)_동_30 | 방위각(우측)_동_45 | 방위각(우측)_동_60 | 방위각(우측)_동_90 | 방위각(우측)_서_30 | 방위각(우측)_서_45 | 방위각(우측)_서_60 | 방위각(우측)_서_90 | 방위각(우측)_북서_30 | 방위각(우측)_북서_45 | 방위각(우측)_북서_60 | 방위각(우측)_북서_90 | 방위각(우측)_북동_30 | 방위각(우측)_북동_45 | 방위각(우측)_북동_60 | 방위각(우측)_북동_90 | 방위각(우측)_북_30 | 방위각(우측)_북_45 | 방위각(우측)_북_60 | 방위각(우측)_북_90 | 방위각(좌측)_수평_0 | 방위각(좌측)_남_30 | 방위각(좌측)_남_45 | 방위각(좌측)_남_60 | 방위각(좌측)_남_90 | 방위각(좌측)_남동_30 | 방위각(좌측)_남동_45 | 방위각(좌측)_남동_60 | 방위각(좌측)_남동_90 | 방위각(좌측)_남서_30 | 방위각(좌측)_남서_45 | 방위각(좌측)_남서_60 | 방위각(좌측)_남서_90 | 방위각(좌측)_동_30 | 방위각(좌측)_동_45 | 방위각(좌측)_동_60 | 방위각(좌측)_동_90 | 방위각(좌측)_서_30 | 방위각(좌측)_서_45 | 방위각(좌측)_서_60 | 방위각(좌측)_서_90 | 방위각(좌측)_북서_30 | 방위각(좌측)_북서_45 | 방위각(좌측)_북서_60 | 방위각(좌측)_북서_90 | 방위각(좌측)_북동_30 | 방위각(좌측)_북동_45 | 방위각(좌측)_북동_60 | 방위각(좌측)_북동_90 | 방위각(좌측)_북_30 | 방위각(좌측)_북_45 | 방위각(좌측)_북_60 | 방위각(좌측)_북_90 | 외부조도_수평_0 | 외부조도_남_30 | 외부조도_남_45 | 외부조도_남_60 | 외부조도_남_90 | 외부조도_남동_30 | 외부조도_남동_45 | 외부조도_남동_60 | 외부조도_남동_90 | 외부조도_남서_30 | 외부조도_남서_45 | 외부조도_남서_60 | 외부조도_남서_90 | 외부조도_동_30 | 외부조도_동_45 | 외부조도_동_60 | 외부조도_동_90 | 외부조도_서_30 | 외부조도_서_45 | 외부조도_서_60 | 외부조도_서_90 | 외부조도_북서_30 | 외부조도_북서_45 | 외부조도_북서_60 | 외부조도_북서_90 | 외부조도_북동_30 | 외부조도_북동_45 | 외부조도_북동_60 | 외부조도_북동_90 | 외부조도_북_30 | 외부조도_북_45 | 외부조도_북_60 | 외부조도_북_90 | 차양가동계수_자동제어_남_90 | 차양가동계수_자동제어_남동_90 | 차양가동계수_자동제어_남서_90 | 차양가동계수_자동제어_동_90 | 차양가동계수_자동제어_서_90 | 차양가동계수_자동제어_북서_90 | 차양가동계수_자동제어_북동_90 | 차양가동계수_자동제어_북_90 | 차양가동계수_수동제어_남_90 | 차양가동계수_수동제어_남동_90 | 차양가동계수_수동제어_남서_90 | 차양가동계수_수동제어_동_90 | 차양가동계수_수동제어_서_90 | 차양가동계수_수동제어_북서_90 | 차양가동계수_수동제어_북동_90 | 차양가동계수_수동제어_북_90 | 차양가동계수_채광제어_남_90 | 차양가동계수_채광제어_남동_90 | 차양가동계수_채광제어_남서_90 | 차양가동계수_채광제어_동_90 | 차양가동계수_채광제어_서_90 | 차양가동계수_채광제어_북서_90 | 차양가동계수_채광제어_북동_90 | 차양가동계수_채광제어_북_90 | 시간별 외기온도_1 | 시간별 외기온도_2 | 시간별 외기온도_3 | 시간별 외기온도_4 | 시간별 외기온도_5 | 시간별 외기온도_6 | 시간별 외기온도_7 | 시간별 외기온도_8 | 시간별 외기온도_9 | 시간별 외기온도_10 | 시간별 외기온도_11 | 시간별 외기온도_12 | 시간별 외기온도_13 | 시간별 외기온도_14 | 시간별 외기온도_15 | 시간별 외기온도_16 | 시간별 외기온도_17 | 시간별 외기온도_18 | 시간별 외기온도_19 | 시간별 외기온도_20 | 시간별 외기온도_21 | 시간별 외기온도_22 | 시간별 외기온도_23 | 시간별 외기온도_24 | 시간별 상대습도_1 | 시간별 상대습도_2 | 시간별 상대습도_3 | 시간별 상대습도_4 | 시간별 상대습도_5 | 시간별 상대습도_6 | 시간별 상대습도_7 | 시간별 상대습도_8 | 시간별 상대습도_9 | 시간별 상대습도_10 | 시간별 상대습도_11 | 시간별 상대습도_12 | 시간별 상대습도_13 | 시간별 상대습도_14 | 시간별 상대습도_15 | 시간별 상대습도_16 | 시간별 상대습도_17 | 시간별 상대습도_18 | 시간별 상대습도_19 | 시간별 상대습도_20 | 시간별 상대습도_21 | 시간별 상대습도_22 | 시간별 상대습도_23 | 시간별 상대습도_24 | 시간빈도_온도등급 1: θe = -7℃ | 시간빈도_온도등급 2: θe = 2℃ | 시간빈도_온도등급 3: θe = 7℃ | 시간빈도_온도등급 4: θe = 20℃ | 시간빈도_온도등급 5: θe = 27℃ | 난방도시_온도등급 1: θe = -7℃ | 난방도시_온도등급 2: θe = 2℃ | 난방도시_온도등급 3: θe = 7℃ | 히트펌프 선택운전_온도등급 1: θe = -7℃ | 히트펌프 선택운전_온도등급 2: θe = 2℃ | 히트펌프 선택운전_온도등급 3: θe = 7℃ | 히트펌프 선택운전_온도등급 4: θe = 20℃ | 히트펌프 병렬운전_온도등급 1: θe = -7℃ | 히트펌프 병렬운전_온도등급 2: θe = 2℃ | 히트펌프 병렬운전_온도등급 3: θe = 7℃ | 히트펌프 병렬운전_온도등급 4: θe = 20℃ | 히트펌프 부분병렬운전_온도등급 1: θe = -7℃ | 히트펌프 부분병렬운전_온도등급 2: θe = 2℃ | 히트펌프 부분병렬운전_온도등급 3: θe = 7℃ | 히트펌프 부분병렬운전_온도등급 4: θe = 20℃ | 태양열 집열기 외기온도차_수평 | 태양열 집열기 외기온도차_남 | 태양열 집열기 외기온도차_남동 | 태양열 집열기 외기온도차_남서 | 태양열 집열기 외기온도차_동 | 태양열 집열기 외기온도차_서 | 태양열 집열기 외기온도차_북서 | 태양열 집열기 외기온도차_북동 | 태양열 집열기 외기온도차_북 | 풍력 가동시간_0m/s 구간 | 풍력 가동시간_0.5m/s 구간 | 풍력 가동시간_1m/s 구간 | 풍력 가동시간_1.5m/s 구간 | 풍력 가동시간_2m/s 구간 | 풍력 가동시간_2.5m/s 구간 | 풍력 가동시간_3m/s 구간 | 풍력 가동시간_3.5m/s 구간 | 풍력 가동시간_4m/s 구간 | 풍력 가동시간_4.5m/s 구간 | 풍력 가동시간_5m/s 구간 | 풍력 가동시간_5.5m/s 구간 | 풍력 가동시간_6m/s 구간 | 풍력 가동시간_6.5m/s 구간 | 풍력 가동시간_7m/s 구간 | 풍력 가동시간_7.5m/s 구간 | 풍력 가동시간_8m/s 구간 | 풍력 가동시간_8.5m/s 구간 | 풍력 가동시간_9m/s 구간 | 풍력 가동시간_9.5m/s 구간 | 풍력 가동시간_10m/s 구간 | 풍력 가동시간_10.5m/s 구간 | 풍력 가동시간_11m/s 구간 | 풍력 가동시간_11.5m/s 구간 | 풍력 가동시간_12m/s 구간 | 풍력 가동시간_12.5m/s 구간 | 풍력 가동시간_13m/s 구간 | 풍력 가동시간_13.5m/s 구간 | 풍력 가동시간_14m/s 구간 | 풍력 가동시간_14.5m/s 구간 | 풍력 가동시간_15m/s 구간 | 풍력 가동시간_15.5m/s 구간 | 풍력 가동시간_16m/s 구간 | 난방부하_해석설계외기온도 | 냉방부하_해당 월 | 냉방부하_최고 온도 | 냉방부하_최고 절대습도 | 냉방부하_최고 수평 전일사량 | 냉방부하_최고 확산 일사량 | 냉방부하_수평 | 냉방부하_남 | 냉방부하_남동 | 냉방부하_남서 | 냉방부하_동 | 냉방부하_서 | 냉방부하_북서 | 냉방부하_북동 | 냉방부하_북 | 관측고도 | 고도 | 경도
지역 | 제주 | 제주 | 제주 | 제주 | 제주 | 제주 | 제주 | 제주 | 제주 | 제주 | 제주 | 제주 | 제주 | 제주 | 제주 | 제주 | 제주 | 제주 | 제주 | 제주 | 제주 | 제주 | 제주 | 제주 | 제주 | 제주 | 제주 | 제주 | 제주 | 제주 | 제주 | 제주 | 제주 | 제주 | 제주 | 제주 | 제주 | 제주 | 제주 | 제주 | 제주 | 제주 | 제주 | 제주 | 제주 | 제주 | 제주 | 제주 | 제주 | 제주 | 제주 | 제주 | 제주 | 제주 | 제주 | 제주 | 제주 | 제주 | 제주 | 제주 | 제주 | 제주 | 제주 | 제주 | 제주 | 제주 | 제주 | 제주 | 제주 | 제주 | 제주 | 제주 | 제주 | 제주 | 제주 | 제주 | 제주 | 제주 | 제주 | 제주 | 제주 | 제주 | 제주 | 제주 | 제주 | 제주 | 제주 | 제주 | 제주 | 제주 | 제주 | 제주 | 제주 | 제주 | 제주 | 제주 | 제주 | 제주 | 제주 | 제주 | 제주 | 제주 | 제주 | 제주 | 제주 | 제주 | 제주 | 제주 | 제주 | 제주 | 제주 | 제주 | 제주 | 제주 | 제주 | 제주 | 제주 | 제주 | 제주 | 제주 | 제주 | 제주 | 제주 | 제주 | 제주 | 제주 | 제주 | 제주 | 제주 | 제주 | 제주 | 제주 | 제주 | 제주 | 제주 | 제주 | 제주 | 제주 | 제주 | 제주 | 제주 | 제주 | 제주 | 제주 | 제주 | 제주 | 제주 | 제주 | 제주 | 제주 | 제주 | 제주 | 제주 | 제주 | 제주 | 제주 | 제주 | 제주 | 제주 | 제주 | 제주 | 제주 | 제주 | 제주 | 제주 | 제주 | 제주 | 제주 | 제주 | 제주 | 제주 | 제주 | 제주 | 제주 | 제주 | 제주 | 제주 | 제주 | 제주 | 제주 | 제주 | 제주 | 제주 | 제주 | 제주 | 제주 | 제주 | 제주 | 제주 | 제주 | 제주 | 제주 | 제주 | 제주 | 제주 | 제주 | 제주 | 제주 | 제주 | 제주 | 제주 | 제주 | 제주 | 제주 | 제주 | 제주 | 제주 | 제주 | 제주 | 제주 | 제주 | 제주 | 제주 | 제주 | 제주 | 제주 | 제주 | 제주 | 제주 | 제주 | 제주 | 제주 | 제주 | 제주 | 제주 | 제주 | 제주 | 제주 | 제주 | 제주 | 제주 | 제주 | 제주 | 제주 | 제주 | 제주 | 제주 | 제주 | 제주 | 제주 | 제주 | 제주 | 제주 | 제주 | 제주 | 제주 | 제주 | 제주 | 제주 | 제주 | 제주 | 제주 | 제주 | 제주 | 제주 | 제주 | 제주 | 제주 | 제주 | 제주 | 제주 | 제주 | 제주 | 제주 | 제주 | 제주 | 제주 | 제주 | 제주 | 제주 | 제주 | 제주 | 제주 | 제주 | 제주 | 제주 | 제주 | 제주 | 제주 | 제주 | 제주 | 제주 | 제주 | 제주 | 제주 | 제주 | 제주 | 제주 | 제주 | 제주 | 제주 | 제주 | 제주 | 제주 | 제주 | 제주 | 제주 | 제주 | 제주 | 제주 | 제주 | 제주 | 제주 | 제주 | 제주 | 제주 | 제주 | 제주 | 제주 | 제주 | 제주 | 제주 | 제주 | 제주 | 제주 | 제주 | 제주 | 제주 | 제주 | 제주 | 제주 | 제주 | 제주 | 제주 | 제주 | 제주 | 제주 | 제주 | 제주 | 제주 | 제주 | 제주 | 제주 | 제주 | 제주 | 제주 | 제주 | 제주 | 제주 | 제주 | 제주 | 제주 | 제주 | 제주 | 제주 | 제주 | 제주 | 제주 | 제주 | 제주 | 제주 | 제주 | 제주 | 제주 | 제주 | 제주 | 제주 | 제주 | 제주 | 제주 | 제주 | 제주 | 제주 | 제주 | 제주 | 제주 | 제주 | 제주 | 제주 | 제주 | 제주 | 제주 | 제주 | 제주 | 제주 | 제주 | 제주 | 제주 | 제주 | 제주 | 제주 | 제주 | 제주 | 제주 | 제주
구분 | 전일사량 | 전일사량 | 전일사량 | 전일사량 | 전일사량 | 전일사량 | 전일사량 | 전일사량 | 전일사량 | 전일사량 | 전일사량 | 전일사량 | 전일사량 | 전일사량 | 전일사량 | 전일사량 | 전일사량 | 전일사량 | 전일사량 | 전일사량 | 전일사량 | 전일사량 | 전일사량 | 전일사량 | 전일사량 | 전일사량 | 전일사량 | 전일사량 | 전일사량 | 전일사량 | 전일사량 | 전일사량 | 전일사량 | 외기온도 | 상대습도 | 직달일사량 | 직달일사량 | 직달일사량 | 직달일사량 | 직달일사량 | 직달일사량 | 직달일사량 | 직달일사량 | 직달일사량 | 직달일사량 | 직달일사량 | 직달일사량 | 직달일사량 | 직달일사량 | 직달일사량 | 직달일사량 | 직달일사량 | 직달일사량 | 직달일사량 | 직달일사량 | 직달일사량 | 직달일사량 | 직달일사량 | 직달일사량 | 직달일사량 | 직달일사량 | 직달일사량 | 직달일사량 | 직달일사량 | 직달일사량 | 직달일사량 | 직달일사량 | 직달일사량 | 산란일사량 | 산란일사량 | 산란일사량 | 산란일사량 | 산란일사량 | 산란일사량 | 산란일사량 | 산란일사량 | 산란일사량 | 산란일사량 | 산란일사량 | 산란일사량 | 산란일사량 | 산란일사량 | 산란일사량 | 산란일사량 | 산란일사량 | 산란일사량 | 산란일사량 | 산란일사량 | 산란일사량 | 산란일사량 | 산란일사량 | 산란일사량 | 산란일사량 | 산란일사량 | 산란일사량 | 산란일사량 | 산란일사량 | 산란일사량 | 산란일사량 | 산란일사량 | 산란일사량 | 고도각 | 고도각 | 고도각 | 고도각 | 고도각 | 고도각 | 고도각 | 고도각 | 고도각 | 고도각 | 고도각 | 고도각 | 고도각 | 고도각 | 고도각 | 고도각 | 고도각 | 고도각 | 고도각 | 고도각 | 고도각 | 고도각 | 고도각 | 고도각 | 고도각 | 고도각 | 고도각 | 고도각 | 고도각 | 고도각 | 고도각 | 고도각 | 고도각 | 방위각(우측) | 방위각(우측) | 방위각(우측) | 방위각(우측) | 방위각(우측) | 방위각(우측) | 방위각(우측) | 방위각(우측) | 방위각(우측) | 방위각(우측) | 방위각(우측) | 방위각(우측) | 방위각(우측) | 방위각(우측) | 방위각(우측) | 방위각(우측) | 방위각(우측) | 방위각(우측) | 방위각(우측) | 방위각(우측) | 방위각(우측) | 방위각(우측) | 방위각(우측) | 방위각(우측) | 방위각(우측) | 방위각(우측) | 방위각(우측) | 방위각(우측) | 방위각(우측) | 방위각(우측) | 방위각(우측) | 방위각(우측) | 방위각(우측) | 방위각(좌측) | 방위각(좌측) | 방위각(좌측) | 방위각(좌측) | 방위각(좌측) | 방위각(좌측) | 방위각(좌측) | 방위각(좌측) | 방위각(좌측) | 방위각(좌측) | 방위각(좌측) | 방위각(좌측) | 방위각(좌측) | 방위각(좌측) | 방위각(좌측) | 방위각(좌측) | 방위각(좌측) | 방위각(좌측) | 방위각(좌측) | 방위각(좌측) | 방위각(좌측) | 방위각(좌측) | 방위각(좌측) | 방위각(좌측) | 방위각(좌측) | 방위각(좌측) | 방위각(좌측) | 방위각(좌측) | 방위각(좌측) | 방위각(좌측) | 방위각(좌측) | 방위각(좌측) | 방위각(좌측) | 외부조도 | 외부조도 | 외부조도 | 외부조도 | 외부조도 | 외부조도 | 외부조도 | 외부조도 | 외부조도 | 외부조도 | 외부조도 | 외부조도 | 외부조도 | 외부조도 | 외부조도 | 외부조도 | 외부조도 | 외부조도 | 외부조도 | 외부조도 | 외부조도 | 외부조도 | 외부조도 | 외부조도 | 외부조도 | 외부조도 | 외부조도 | 외부조도 | 외부조도 | 외부조도 | 외부조도 | 외부조도 | 외부조도 | 차양가동계수_자동제어 | 차양가동계수_자동제어 | 차양가동계수_자동제어 | 차양가동계수_자동제어 | 차양가동계수_자동제어 | 차양가동계수_자동제어 | 차양가동계수_자동제어 | 차양가동계수_자동제어 | 차양가동계수_수동제어 | 차양가동계수_수동제어 | 차양가동계수_수동제어 | 차양가동계수_수동제어 | 차양가동계수_수동제어 | 차양가동계수_수동제어 | 차양가동계수_수동제어 | 차양가동계수_수동제어 | 차양가동계수_채광제어 | 차양가동계수_채광제어 | 차양가동계수_채광제어 | 차양가동계수_채광제어 | 차양가동계수_채광제어 | 차양가동계수_채광제어 | 차양가동계수_채광제어 | 차양가동계수_채광제어 | 시간별 외기온도 | 시간별 외기온도 | 시간별 외기온도 | 시간별 외기온도 | 시간별 외기온도 | 시간별 외기온도 | 시간별 외기온도 | 시간별 외기온도 | 시간별 외기온도 | 시간별 외기온도 | 시간별 외기온도 | 시간별 외기온도 | 시간별 외기온도 | 시간별 외기온도 | 시간별 외기온도 | 시간별 외기온도 | 시간별 외기온도 | 시간별 외기온도 | 시간별 외기온도 | 시간별 외기온도 | 시간별 외기온도 | 시간별 외기온도 | 시간별 외기온도 | 시간별 외기온도 | 시간별 상대습도 | 시간별 상대습도 | 시간별 상대습도 | 시간별 상대습도 | 시간별 상대습도 | 시간별 상대습도 | 시간별 상대습도 | 시간별 상대습도 | 시간별 상대습도 | 시간별 상대습도 | 시간별 상대습도 | 시간별 상대습도 | 시간별 상대습도 | 시간별 상대습도 | 시간별 상대습도 | 시간별 상대습도 | 시간별 상대습도 | 시간별 상대습도 | 시간별 상대습도 | 시간별 상대습도 | 시간별 상대습도 | 시간별 상대습도 | 시간별 상대습도 | 시간별 상대습도 | 시간빈도 | 시간빈도 | 시간빈도 | 시간빈도 | 시간빈도 | 난방도시 | 난방도시 | 난방도시 | 히트펌프 선택운전 | 히트펌프 선택운전 | 히트펌프 선택운전 | 히트펌프 선택운전 | 히트펌프 병렬운전 | 히트펌프 병렬운전 | 히트펌프 병렬운전 | 히트펌프 병렬운전 | 히트펌프 부분병렬운전 | 히트펌프 부분병렬운전 | 히트펌프 부분병렬운전 | 히트펌프 부분병렬운전 | 태양열 집열기 외기온도차 | 태양열 집열기 외기온도차 | 태양열 집열기 외기온도차 | 태양열 집열기 외기온도차 | 태양열 집열기 외기온도차 | 태양열 집열기 외기온도차 | 태양열 집열기 외기온도차 | 태양열 집열기 외기온도차 | 태양열 집열기 외기온도차 | 풍력 가동시간 | 풍력 가동시간 | 풍력 가동시간 | 풍력 가동시간 | 풍력 가동시간 | 풍력 가동시간 | 풍력 가동시간 | 풍력 가동시간 | 풍력 가동시간 | 풍력 가동시간 | 풍력 가동시간 | 풍력 가동시간 | 풍력 가동시간 | 풍력 가동시간 | 풍력 가동시간 | 풍력 가동시간 | 풍력 가동시간 | 풍력 가동시간 | 풍력 가동시간 | 풍력 가동시간 | 풍력 가동시간 | 풍력 가동시간 | 풍력 가동시간 | 풍력 가동시간 | 풍력 가동시간 | 풍력 가동시간 | 풍력 가동시간 | 풍력 가동시간 | 풍력 가동시간 | 풍력 가동시간 | 풍력 가동시간 | 풍력 가동시간 | 풍력 가동시간 | 난방부하 | 냉방부하 | 냉방부하 | 냉방부하 | 냉방부하 | 냉방부하 | 냉방부하 | 냉방부하 | 냉방부하 | 냉방부하 | 냉방부하 | 냉방부하 | 냉방부하 | 냉방부하 | 냉방부하 | 관측고도 | 고도 | 경도
방향 | 수평 | 남 | 남 | 남 | 남 | 남동 | 남동 | 남동 | 남동 | 남서 | 남서 | 남서 | 남서 | 동 | 동 | 동 | 동 | 서 | 서 | 서 | 서 | 북서 | 북서 | 북서 | 북서 | 북동 | 북동 | 북동 | 북동 | 북 | 북 | 북 | 북 | 외기온도 | 상대습도 | 수평 | 남 | 남 | 남 | 남 | 남동 | 남동 | 남동 | 남동 | 남서 | 남서 | 남서 | 남서 | 동 | 동 | 동 | 동 | 서 | 서 | 서 | 서 | 북서 | 북서 | 북서 | 북서 | 북동 | 북동 | 북동 | 북동 | 북 | 북 | 북 | 북 | 수평 | 남 | 남 | 남 | 남 | 남동 | 남동 | 남동 | 남동 | 남서 | 남서 | 남서 | 남서 | 동 | 동 | 동 | 동 | 서 | 서 | 서 | 서 | 북서 | 북서 | 북서 | 북서 | 북동 | 북동 | 북동 | 북동 | 북 | 북 | 북 | 북 | 수평 | 남 | 남 | 남 | 남 | 남동 | 남동 | 남동 | 남동 | 남서 | 남서 | 남서 | 남서 | 동 | 동 | 동 | 동 | 서 | 서 | 서 | 서 | 북서 | 북서 | 북서 | 북서 | 북동 | 북동 | 북동 | 북동 | 북 | 북 | 북 | 북 | 수평 | 남 | 남 | 남 | 남 | 남동 | 남동 | 남동 | 남동 | 남서 | 남서 | 남서 | 남서 | 동 | 동 | 동 | 동 | 서 | 서 | 서 | 서 | 북서 | 북서 | 북서 | 북서 | 북동 | 북동 | 북동 | 북동 | 북 | 북 | 북 | 북 | 수평 | 남 | 남 | 남 | 남 | 남동 | 남동 | 남동 | 남동 | 남서 | 남서 | 남서 | 남서 | 동 | 동 | 동 | 동 | 서 | 서 | 서 | 서 | 북서 | 북서 | 북서 | 북서 | 북동 | 북동 | 북동 | 북동 | 북 | 북 | 북 | 북 | 수평 | 남 | 남 | 남 | 남 | 남동 | 남동 | 남동 | 남동 | 남서 | 남서 | 남서 | 남서 | 동 | 동 | 동 | 동 | 서 | 서 | 서 | 서 | 북서 | 북서 | 북서 | 북서 | 북동 | 북동 | 북동 | 북동 | 북 | 북 | 북 | 북 | 남 | 남동 | 남서 | 동 | 서 | 북서 | 북동 | 북 | 남 | 남동 | 남서 | 동 | 서 | 북서 | 북동 | 북 | 남 | 남동 | 남서 | 동 | 서 | 북서 | 북동 | 북 | 1 | 2 | 3 | 4 | 5 | 6 | 7 | 8 | 9 | 10 | 11 | 12 | 13 | 14 | 15 | 16 | 17 | 18 | 19 | 20 | 21 | 22 | 23 | 24 | 1 | 2 | 3 | 4 | 5 | 6 | 7 | 8 | 9 | 10 | 11 | 12 | 13 | 14 | 15 | 16 | 17 | 18 | 19 | 20 | 21 | 22 | 23 | 24 | 온도등급 1: θe = -7℃ | 온도등급 2: θe = 2℃ | 온도등급 3: θe = 7℃ | 온도등급 4: θe = 20℃ | 온도등급 5: θe = 27℃ | 온도등급 1: θe = -7℃ | 온도등급 2: θe = 2℃ | 온도등급 3: θe = 7℃ | 온도등급 1: θe = -7℃ | 온도등급 2: θe = 2℃ | 온도등급 3: θe = 7℃ | 온도등급 4: θe = 20℃ | 온도등급 1: θe = -7℃ | 온도등급 2: θe = 2℃ | 온도등급 3: θe = 7℃ | 온도등급 4: θe = 20℃ | 온도등급 1: θe = -7℃ | 온도등급 2: θe = 2℃ | 온도등급 3: θe = 7℃ | 온도등급 4: θe = 20℃ | 수평 | 남 | 남동 | 남서 | 동 | 서 | 북서 | 북동 | 북 | 0 | 0.5 | 1 | 1.5 | 2 | 2.5 | 3 | 3.5 | 4 | 4.5 | 5 | 5.5 | 6 | 6.5 | 7 | 7.5 | 8 | 8.5 | 9 | 9.5 | 10 | 10.5 | 11 | 11.5 | 12 | 12.5 | 13 | 13.5 | 14 | 14.5 | 15 | 15.5 | 16 | 해석설계외기온도 | 해당 월 | 최고 온도 | 최고 절대습도 | 최고 수평 전일사량 | 최고 확산 일사량 | 수평 | 남 | 남동 | 남서 | 동 | 서 | 북서 | 북동 | 북 | - | - | -
각도 | 0 | 30 | 45 | 60 | 90 | 30 | 45 | 60 | 90 | 30 | 45 | 60 | 90 | 30 | 45 | 60 | 90 | 30 | 45 | 60 | 90 | 30 | 45 | 60 | 90 | 30 | 45 | 60 | 90 | 30 | 45 | 60 | 90 | 외기온도 | 상대습도 | 0 | 30 | 45 | 60 | 90 | 30 | 45 | 60 | 90 | 30 | 45 | 60 | 90 | 30 | 45 | 60 | 90 | 30 | 45 | 60 | 90 | 30 | 45 | 60 | 90 | 30 | 45 | 60 | 90 | 30 | 45 | 60 | 90 | 0 | 30 | 45 | 60 | 90 | 30 | 45 | 60 | 90 | 30 | 45 | 60 | 90 | 30 | 45 | 60 | 90 | 30 | 45 | 60 | 90 | 30 | 45 | 60 | 90 | 30 | 45 | 60 | 90 | 30 | 45 | 60 | 90 | 0 | 30 | 45 | 60 | 90 | 30 | 45 | 60 | 90 | 30 | 45 | 60 | 90 | 30 | 45 | 60 | 90 | 30 | 45 | 60 | 90 | 30 | 45 | 60 | 90 | 30 | 45 | 60 | 90 | 30 | 45 | 60 | 90 | 0 | 30 | 45 | 60 | 90 | 30 | 45 | 60 | 90 | 30 | 45 | 60 | 90 | 30 | 45 | 60 | 90 | 30 | 45 | 60 | 90 | 30 | 45 | 60 | 90 | 30 | 45 | 60 | 90 | 30 | 45 | 60 | 90 | 0 | 30 | 45 | 60 | 90 | 30 | 45 | 60 | 90 | 30 | 45 | 60 | 90 | 30 | 45 | 60 | 90 | 30 | 45 | 60 | 90 | 30 | 45 | 60 | 90 | 30 | 45 | 60 | 90 | 30 | 45 | 60 | 90 | 0 | 30 | 45 | 60 | 90 | 30 | 45 | 60 | 90 | 30 | 45 | 60 | 90 | 30 | 45 | 60 | 90 | 30 | 45 | 60 | 90 | 30 | 45 | 60 | 90 | 30 | 45 | 60 | 90 | 30 | 45 | 60 | 90 | 90 | 90 | 90 | 90 | 90 | 90 | 90 | 90 | 90 | 90 | 90 | 90 | 90 | 90 | 90 | 90 | 90 | 90 | 90 | 90 | 90 | 90 | 90 | 90 | 1 | 2 | 3 | 4 | 5 | 6 | 7 | 8 | 9 | 10 | 11 | 12 | 13 | 14 | 15 | 16 | 17 | 18 | 19 | 20 | 21 | 22 | 23 | 24 | 1 | 2 | 3 | 4 | 5 | 6 | 7 | 8 | 9 | 10 | 11 | 12 | 13 | 14 | 15 | 16 | 17 | 18 | 19 | 20 | 21 | 22 | 23 | 24 | [h] | [h] | [h] | [h] | [h] | [Kh] | [Kh] | [Kh] | [h] | [h] | [h] | [h] | [h] | [h] | [h] | [h] | [h] | [h] | [h] | [h] | 90 | 90 | 90 | 90 | 90 | 90 | 90 | 90 | 90 | 0 | 0.5 | 1 | 1.5 | 2 | 2.5 | 3 | 3.5 | 4 | 4.5 | 5 | 5.5 | 6 | 6.5 | 7 | 7.5 | 8 | 8.5 | 9 | 9.5 | 10 | 10.5 | 11 | 11.5 | 12 | 12.5 | 13 | 13.5 | 14 | 14.5 | 15 | 15.5 | 16 | - | - | - | - | - | - | - | - | - | - | - | - | - | - | - | - | - | -
1 | 62.0644 | 91.7496 | 99.4785 | 101.6471 | 89.1011 | 83.6885 | 88.2735 | 88.1605 | 74.3605 | 82.358 | 86.2878 | 85.5944 | 71.5095 | 64.3048 | 62.7437 | 59.3946 | 48.3488 | 62.4127 | 60.2689 | 56.8172 | 46.1488 | 42.9893 | 36.8263 | 33.8205 | 30.0213 | 44.1087 | 37.6062 | 34.2693 | 30.2816 | 32.8923 | 29.2623 | 29.8503 | 28.5961 | 5.3815 | 58.55% | 20.673 | 33.3327 | 36.4385 | 37.061 | 30.8588 | 29.4265 | 30.9858 | 30.4654 | 23.6377 | 28.2656 | 29.3006 | 28.3521 | 21.1593 | 19.4071 | 17.7092 | 15.3725 | 9.6769 | 17.6737 | 15.3782 | 12.9463 | 7.9431 | 7.7714 | 3.6739 | 1.8409 | 0.59131 | 8.8933 | 4.3819 | 2.05 | 0.56482 | 2.9943 | 0 | 0 | 0 | 41.3914 | 58.4169 | 63.04 | 64.5861 | 58.2422 | 54.2619 | 57.2877 | 57.6952 | 50.7227 | 54.0924 | 56.9873 | 57.2424 | 50.3501 | 44.8977 | 45.0344 | 44.0221 | 38.6719 | 44.739 | 44.8907 | 43.8709 | 38.2057 | 35.2179 | 33.1524 | 31.9795 | 29.43 | 35.2154 | 33.2244 | 32.2193 | 29.7168 | 29.898 | 29.2623 | 29.8503 | 28.5961 | 31.2602 | 30.6554 | 30.4778 | 30.3181 | 29.9537 | 30.7138 | 30.4765 | 30.2251 | 29.4754 | 30.7584 | 30.5503 | 30.335 | 29.5417 | 30.5456 | 29.5245 | 28.1836 | 24.8041 | 30.6553 | 29.5377 | 28.0124 | 24.0448 | 30.6091 | 26.1141 | 20.415 | 14.3002 | 30.5434 | 26.6016 | 20.9772 | 10.8953 | 34.6607 | 0 | 0 | 0 | 0 | 6 | 6 | 6 | 6 | 8 | 8 | 8 | 8 | 3 | 3 | 3 | 3 | 3.8241 | 3.8241 | 3.8241 | 3.8241 | 0 | 0 | 0 | 0 | 0 | 0 | 0 | 0 | 2.8096 | 2.8096 | 2.8096 | 2.8096 |  |  |  |  | 0 | -9 | -9 | -9 | -9 | -3 | -3 | -3 | -3 | -8 | -8 | -8 | -8 | 0 | 0 | 0 | 0 | -3.3947 | -3.3947 | -3.3947 | -3.3947 | -2.4452 | -2.4452 | -2.4452 | -2.4452 | 0 | 0 | 0 | 0 | -1.8523 | -1.8523 | -1.8523 | -1.8523 | 25328.117 | 37420.8516 | 40539.7874 | 41376.6914 | 36135.6723 | 33947.6263 | 35709.5938 | 35555.9426 | 29765.7306 | 33423.0711 | 34923.7605 | 34539.8624 | 28640.3972 | 25612.8185 | 24701.6639 | 23143.2432 | 18536.051 | 24868.4353 | 23733.7129 | 22124.8098 | 17672.706 | 16541.3828 | 13665.9778 | 12302.6808 | 10911.2165 | 16980.8472 | 13969.8428 | 12477.0028 | 11006.8373 | 12230.3994 | 10436.2308 | 10646.4538 | 10334.7076 | 0.35802 | 0.33313 | 0.2646 | 0.1066 | 0.080568 | 0 | 0 | 0 | 0.33012 | 0.29559 | 0.23478 | 0.080545 | 0.060873 | 0 | 0 | 0 | 0.28519 | 0.21783 | 0.21783 | 0.15046 | 0.15046 | 0.081296 | 0.081296 | 0.01213 | 4.6677 | 4.7516 | 4.7065 | 4.6677 | 4.6581 | 4.8065 | 4.7903 | 4.7548 | 4.9871 | 5.5935 | 5.9419 | 6.2581 | 6.4 | 6.4516 | 6.529 | 6.3903 | 6.0645 | 5.7774 | 5.5613 | 5.3548 | 5.2419 | 5.0903 | 4.9484 | 4.7613 | 0.62 | 0.61355 | 0.61452 | 0.61129 | 0.61 | 0.60355 | 0.60065 | 0.61419 | 0.60839 | 0.58774 | 0.57419 | 0.55161 | 0.54484 | 0.55226 | 0.54387 | 0.54613 | 0.55484 | 0.56903 | 0.57387 | 0.58032 | 0.58968 | 0.5871 | 0.59581 | 0.60484 | 0 | 277.9 | 466.1 | 0 | 0 | 0 | 4836.1 | 6042 | 0 | 0 | 0 | 0 | 0 | 0 | 0 | 0 | 0 | 0 | 0 | 0 | 47.512 | 38.744 | 34.7865 | 38.3276 | 40.2754 | 33.3989 | 43.4513 | 31.8364 | 0.00046172 | 0 | 9 | 30 | 46 | 58 | 37 | 63 | 71 | 82 | 76 | 65 | 51 | 45 | 33 | 24 | 12 | 16 | 10 | 6 | 8 | 2 | 0 | 0 | 0 | 0 | 0 | 0 | 0 | 0 | 0 | 0 | 0 | 0 | 0.1 | 6 | 30.9 | 0.01988 | 1060 | 225.4147 | 1060 | 361.6232 | 297.7777 | 312.4715 | 168.7251 | 179.1152 | 168.7251 | 168.7251 | 168.7251 | 20 | 126.5296 | 33.3941
2 | 108.3549 | 148.7914 | 157.214 | 156.8201 | 130.2889 | 135.7355 | 139.2514 | 135.4024 | 108.2885 | 135.1558 | 138.3994 | 134.327 | 107.3647 | 105.2244 | 99.3047 | 91.7448 | 72.8316 | 105.2034 | 99.6293 | 91.8011 | 71.5381 | 73.5557 | 59.2373 | 50.1449 | 41.4748 | 73.3044 | 58.8634 | 50.4463 | 42.3804 | 56.3775 | 36.6073 | 37.1574 | 37.0937 | 8.6844 | 62.14% | 50.8893 | 74.4331 | 78.9221 | 78.0327 | 60.7234 | 65.826 | 66.9675 | 63.6392 | 45.5232 | 65.4795 | 66.4549 | 63.0154 | 45.0377 | 45.506 | 40.0701 | 33.9597 | 21.3944 | 45.5063 | 40.4058 | 34.2578 | 20.6727 | 24.86 | 14.1251 | 7.4641 | 2.0749 | 24.6727 | 13.7586 | 7.5799 | 2.61 | 14.0545 | 0.14867 | 0 | 0 | 57.4657 | 74.3583 | 78.2919 | 78.7874 | 69.5655 | 69.9096 | 72.2839 | 71.7631 | 62.7654 | 69.6763 | 71.9445 | 71.3116 | 62.3271 | 59.7184 | 59.2346 | 57.7851 | 51.4372 | 59.6971 | 59.2236 | 57.5432 | 50.8653 | 48.6957 | 45.1121 | 42.6808 | 39.3999 | 48.6317 | 45.1048 | 42.8663 | 39.7704 | 42.3231 | 36.4586 | 37.1574 | 37.0937 | 35.7823 | 35.2272 | 35.042 | 34.8652 | 34.4215 | 35.0055 | 34.6259 | 34.2011 | 32.751 | 35.5726 | 35.4089 | 35.2095 | 34.2121 | 34.6127 | 33.1904 | 31.2549 | 26.7499 | 35.5314 | 34.5671 | 33.1647 | 29.298 | 35.7448 | 32.7646 | 27.7668 | 17.6094 | 34.7438 | 30.6865 | 24.6186 | 15.0378 | 38.0673 | 44.6169 | 0 | 0 | 0 | 9 | 9 | 9 | 9 | 9.7974 | 9.7974 | 9.7974 | 9.7974 | 1.364 | 1.364 | 1.364 | 1.364 | 6.9686 | 6.9686 | 6.9686 | 6.9686 | 0 | 0 | 0 | 0 | 0 | 0 | 0 | 0 | 5.3958 | 5.3958 | 5.3958 | 5.3958 |  |  |  |  | 0 | -6.617 | -6.617 | -6.617 | -6.617 | -2 | -2 | -2 | -2 | -7.9769 | -7.9769 | -7.9769 | -7.9769 | 0 | 0 | 0 | 0 | -5.2089 | -5.2089 | -5.2089 | -5.2089 | -3.5952 | -3.5952 | -3.5952 | -3.5952 | 0 | 0 | 0 | 0 | -2.5637 | -2.5637 | -2.5637 | -2.5637 | 35948.4444 | 49368.9133 | 52146.878 | 51988.5095 | 43105.3144 | 44891.4993 | 45968.1485 | 44599.8789 | 35459.8531 | 44784.0031 | 45810.9779 | 44399.51 | 35297.0149 | 34481.4135 | 32308.0937 | 29661.3592 | 23322.7728 | 34609.9249 | 32580.7256 | 29824.6849 | 22990.9862 | 23885.7879 | 18884.767 | 15751.4064 | 12943.5659 | 23700.5101 | 18677.7188 | 15789.007 | 13249.9448 | 18094.8466 | 11311.9752 | 11485.972 | 11594.2622 | 0.52364 | 0.4497 | 0.42025 | 0.18354 | 0.18723 | 0 | 0 | 0 | 0.48284 | 0.39903 | 0.3729 | 0.13868 | 0.14147 | 0 | 0 | 0 | 0.46083 | 0.3582 | 0.3582 | 0.25556 | 0.25556 | 0.14697 | 0.14697 | 0.03837 | 7.6036 | 7.5393 | 7.5821 | 7.4679 | 7.4464 | 7.4607 | 7.4679 | 7.3679 | 7.8571 | 8.8714 | 9.7179 | 10.3821 | 10.5 | 10.6429 | 10.7071 | 10.5464 | 10.1929 | 9.5571 | 8.975 | 8.6321 | 8.3321 | 8.0464 | 7.85 | 7.6786 | 0.6575 | 0.64964 | 0.65321 | 0.65286 | 0.6575 | 0.66179 | 0.66393 | 0.6575 | 0.635 | 0.60107 | 0.57929 | 0.56143 | 0.55536 | 0.56964 | 0.56321 | 0.56286 | 0.58321 | 0.61393 | 0.63464 | 0.62393 | 0.63036 | 0.64607 | 0.64536 | 0.65357 | 0 | 84.1 | 548.75 | 39.15 | 0 | 0 | 1436.1 | 6158.075 | 0 | 0 | 0 | 0 | 0 | 0 | 0 | 0 | 0 | 0 | 0 | 0 | 61.8204 | 70.4747 | 61.7508 | 62.277 | 59.3426 | 45.1117 | 34.0756 | 26.993 | 0.00046172 | 2 | 6 | 19 | 62 | 79 | 111 | 80 | 95 | 50 | 51 | 35 | 27 | 13 | 4 | 6 | 7 | 3 | 6 | 1 | 2 | 0 | 2 | 1 | 3 | 2 | 1 | 3 | 1 | 0 | 0 | 0 | 0 | 0
3 | 162.311 | 195.4495 | 196.323 | 186.4091 | 137.6263 | 186.151 | 184.6435 | 174.5296 | 133.2293 | 184.566 | 182.1719 | 171.55 | 129.5308 | 159.6495 | 151.9168 | 140.9265 | 110.9289 | 156.679 | 147.3702 | 135.0625 | 104.7723 | 124.2192 | 102.9709 | 86.323 | 66.7647 | 126.4165 | 106.5741 | 90.9465 | 71.6614 | 107.5771 | 72.4124 | 49.2052 | 49.7167 | 9.8171 | 54.45% | 83.7227 | 102.2167 | 101.2181 | 93.3217 | 59.4301 | 94.606 | 91.2248 | 82.4519 | 52.7032 | 93.8159 | 89.9792 | 81.0646 | 51.2054 | 75.7216 | 67.5345 | 57.7463 | 35.1565 | 74.1984 | 65.2857 | 55.048 | 33.5845 | 52.7519 | 35.9611 | 23.0989 | 9.5744 | 53.9262 | 37.8166 | 25.0752 | 10.2998 | 42.8081 | 17.3802 | 0.2328 | 0.0087973 | 78.5883 | 93.2328 | 95.1049 | 93.0874 | 78.1962 | 91.545 | 93.4188 | 92.0777 | 80.5261 | 90.75 | 92.1927 | 90.4854 | 78.3255 | 83.9279 | 84.3823 | 83.1802 | 75.7724 | 82.4806 | 82.0845 | 80.0146 | 71.1879 | 71.4673 | 67.0098 | 63.2241 | 57.1903 | 72.4903 | 68.7574 | 65.8712 | 61.3616 | 64.769 | 55.0323 | 48.9724 | 49.7079 | 44.4249 | 44.2337 | 44.1518 | 44.0621 | 43.7611 | 44.1004 | 43.7143 | 43.0473 | 40.2284 | 43.9066 | 43.4388 | 42.6805 | 39.5382 | 43.5113 | 41.9169 | 39.6652 | 33.3571 | 43.293 | 41.5541 | 39.0584 | 32.652 | 43.5358 | 40.4903 | 34.7333 | 23.7479 | 43.6916 | 40.8128 | 35.476 | 23.2455 | 44.8697 | 45.6552 | 21.6712 | 3.5024 | 0 | 9.0698 | 9.0698 | 9.0698 | 9.0698 | 10.3748 | 10.3748 | 10.3748 | 10.3748 | 5 | 5 | 5 | 5 | 7.3177 | 7.3177 | 7.3177 | 7.3177 | 1.3561 | 1.3561 | 1.3561 | 1.3561 | 0 | 0 | 0 | 0 | 5.3504 | 5.3504 | 5.3504 | 5.3504 |  |  |  |  | 0 | -9.6319 | -9.6319 | -9.6319 | -9.6319 | -2 | -2 | -2 | -2 | -11.0262 | -11.0262 | -11.0262 | -11.0262 | -1.8752 | -1.8752 | -1.8752 | -1.8752 | -8.4129 | -8.4129 | -8.4129 | -8.4129 | -6.7132 | -6.7132 | -6.7132 | -6.7132 | 0 | 0 | 0 | 0 | -5.3839 | -5.3839 | -5.3839 | -5.3839 | 43493.4076 | 52290.3142 | 52476.922 | 49773.311 | 36620.9627 | 49661.1241 | 49142.3328 | 46335.3871 | 35192.8416 | 49407.2712 | 48724.0474 | 45837.869 | 34508.6663 | 42421.9976 | 40202.4789 | 37181.2441 | 29165.8367 | 41863.7962 | 39299.5246 | 35934.6213 | 27661.201 | 33062.0782 | 27247.9809 | 22659.13 | 17335.5458 | 33487.9588 | 28022.242 | 23792.437 | 18747.8091 | 28529.3282 | 18961.4462 | 12637.496 | 12851.5822 | 0.37569 | 0.43597 | 0.41138 | 0.33455 | 0.28335 | 0.010405 | 0.09866 | 0 | 0.34641 | 0.38684 | 0.36503 | 0.25277 | 0.21408 | 0.010405 | 0.09866 | 0 | 0.53324 | 0.41371 | 0.41371 | 0.29418 | 0.29418 | 0.17044 | 0.17044 | 0.046702 | 8.7226 | 8.5355 | 8.3484 | 8.2097 | 8.0194 | 7.8129 | 7.6968 | 8.1194 | 9.3355 | 10.4129 | 11.1226 | 11.5129 | 11.8935 | 12.1097 | 12.0226 | 11.9806 | 11.5452 | 11 | 10.3774 | 9.9097 | 9.6129 | 9.3677 | 9.0742 | 8.8677 | 0.59387 | 0.58839 | 0.58135 | 0.59 | 0.59419 | 0.60387 | 0.59677 | 0.57355 | 0.52516 | 0.49839 | 0.47935 | 0.47452 | 0.47387 | 0.47129 | 0.47613 | 0.48871 | 0.50613 | 0.52548 | 0.55097 | 0.56806 | 0.56774 | 0.56968 | 0.58129 | 0.59032 | 0 | 49.8 | 602.5 | 91.7 | 0 | 0 | 829.2 | 6592.7 | 0 | 0 | 0 | 0 | 0 | 0 | 0 | 0 | 0 | 0 | 0 | 0 | 51.7038 | 48.9244 | 46.1638 | 48.3558 | 45.7416 | 41.7586 | 31.7793 | 30.5742 | 23.5717 | 0 | 8 | 30 | 63 | 85 | 81 | 93 | 87 | 66 | 44 | 51 | 35 | 29 | 20 | 16 | 12 | 10 | 6 | 7 | 1 | 0 | 0 | 0 | 0 | 0 | 0 | 0 | 0 | 0 | 0 | 0 | 0 | 0
4 | 208.2083 | 220.9092 | 210.1066 | 188.3449 | 118.4869 | 218.7757 | 209.0387 | 190.8692 | 136.4041 | 218.8091 | 209.2524 | 192.1615 | 139.7026 | 202.1579 | 189.5608 | 172.6614 | 130.9609 | 203.8668 | 193.0721 | 178.293 | 140.6819 | 179.5084 | 156.5477 | 135.0228 | 104.7112 | 177.313 | 152.6474 | 128.626 | 94.3851 | 165.1384 | 130.6197 | 90.317 | 63.8222 | 14.1117 | 61.32% | 117.3621 | 123.1868 | 113.7466 | 96.6433 | 44.6405 | 119.9951 | 110.385 | 94.9967 | 53.1025 | 117.5632 | 106.9689 | 91.4822 | 50.226 | 106.625 | 94.1188 | 79.0641 | 46.4231 | 103.4559 | 90.3197 | 75.2811 | 44.0601 | 86.8507 | 65.4707 | 45.9692 | 21.0154 | 88.9229 | 67.9153 | 47.8771 | 21.4807 | 80.131 | 52.5713 | 21.4289 | 1.6255 | 90.8462 | 97.7225 | 96.36 | 91.7016 | 73.8464 | 98.7806 | 98.6536 | 95.8725 | 83.3016 | 101.2459 | 102.2835 | 100.6793 | 89.4766 | 95.5329 | 95.442 | 93.5973 | 84.5378 | 100.4109 | 102.7524 | 103.0119 | 96.6219 | 92.6578 | 91.0769 | 89.0537 | 83.6958 | 88.39 | 84.732 | 80.7489 | 72.9045 | 85.0074 | 78.0484 | 68.8881 | 62.1967 | 52.2253 | 52.9552 | 53.2261 | 53.5285 | 54.7461 | 51.9376 | 51.3303 | 50.1726 | 44.9563 | 52.1781 | 51.6706 | 50.4817 | 44.928 | 50.7735 | 48.7824 | 45.8298 | 37.2997 | 51.0098 | 48.9206 | 45.6876 | 36.23 | 50.8235 | 48.1994 | 42.5481 | 27.274 | 50.7082 | 48.2156 | 43.0558 | 29.5027 | 51.0783 | 49.753 | 44.7969 | 8.3749 | 0 | 19.8268 | 19.8268 | 19.8268 | 19.8268 | 19.6231 | 19.6231 | 19.6231 | 19.6231 | 15.7588 | 15.7588 | 15.7588 | 15.7588 | 16.0333 | 16.0333 | 16.0333 | 16.0333 | 12.5129 | 12.5129 | 12.5129 | 12.5129 | 0 | 0 | 0 | 0 | 13.3444 | 13.3444 | 13.3444 | 13.3444 |  |  |  |  | 0 | -20.5049 | -20.5049 | -20.5049 | -20.5049 | -16.5597 | -16.5597 | -16.5597 | -16.5597 | -20.3536 | -20.3536 | -20.3536 | -20.3536 | -12.8753 | -12.8753 | -12.8753 | -12.8753 | -16.909 | -16.909 | -16.909 | -16.909 | -14.3657 | -14.3657 | -14.3657 | -14.3657 | 0 | 0 | 0 | 0 | -11.2602 | -11.2602 | -11.2602 | -11.2602 | 46562.5827 | 49316.5364 | 46837.9975 | 41903.8605 | 26161.4461 | 48820.6573 | 46552.4953 | 42397.6893 | 30089.4274 | 48538.2497 | 46173.3704 | 42163.2988 | 30238.8383 | 45012.6207 | 42061.4648 | 38178.3739 | 28710.0989 | 44890.5624 | 42132.4812 | 38576.4157 | 29995.2349 | 39474.3321 | 34003.4411 | 28953.4728 | 22081.0063 | 39391.239 | 33713.7125 | 28216.5643 | 20441.4565 | 36565.3885 | 28650.4145 | 19468.8558 | 13522.1962 | 0.80121 | 0.78247 | 0.7716 | 0.74215 | 0.72557 | 0.58228 | 0.5607 | 0.090889 | 0.67951 | 0.56907 | 0.56116 | 0.41349 | 0.40425 | 0.75697 | 0.72891 | 0 | 0.6146 | 0.47441 | 0.47441 | 0.33421 | 0.33421 | 0.1922 | 0.1922 | 0.050195 | 12.7033 | 12.5567 | 12.3367 | 12.1533 | 11.9667 | 11.8 | 11.9667 | 12.89 | 14.16 | 15.1233 | 15.7733 | 16.2933 | 16.41 | 16.4267 | 16.5633 | 16.4 | 15.9033 | 15.3433 | 14.51 | 14.07 | 13.7433 | 13.4933 | 13.3433 | 12.75 | 0.653 | 0.65333 | 0.657 | 0.66067 | 0.66367 | 0.66 | 0.64667 | 0.61367 | 0.58767 | 0.571 | 0.55367 | 0.533 | 0.53933 | 0.55433 | 0.53933 | 0.54733 | 0.57567 | 0.59833 | 0.63833 | 0.656 | 0.662 | 0.653 | 0.65267 | 0.64733 | 0 | 0 | 466.5 | 253.5 | 0 | 0 | 0 | 3596.3 | 0 | 0 | 0 | 0 | 0 | 0 | 0 | 0 | 0 | 0 | 0 | 0 | 38.3376 | 34.1676 | 34.9022 | 35.7325 | 35.1888 | 34.7306 | 28.7456 | 28.4344 | 25.2529 | 4 | 21 | 42 | 91 | 82 | 69 | 84 | 69 | 62 | 40 | 34 | 26 | 34 | 23 | 25 | 4 | 4 | 2 | 1 | 3 | 0 | 0 | 0 | 0 | 0 | 0 | 0 | 0 | 0 | 0 | 0 | 0 | 0
5 | 245.6045 | 237.6807 | 215.2892 | 182.0209 | 96.2383 | 243.6617 | 225.6664 | 199.0488 | 131.8687 | 229.7155 | 207.6551 | 179.5993 | 116.8647 | 239.0884 | 221.8951 | 198.9054 | 144.9347 | 219.368 | 196.7654 | 172.0201 | 122.727 | 208.7515 | 176.6948 | 144.0704 | 98.0447 | 223.9561 | 197.0215 | 165.9917 | 114.4472 | 211.8178 | 177.7209 | 134.999 | 70.6117 | 18.9913 | 66.19% | 150.4024 | 141.5391 | 122.7938 | 95.8302 | 27.5801 | 146.0043 | 130.2181 | 107.6645 | 52.874 | 133.2669 | 113.5851 | 89.5711 | 39.1086 | 141.5193 | 125.6074 | 105.2884 | 60.4163 | 123.7131 | 102.804 | 81.0062 | 41.1117 | 115.8825 | 88.1295 | 60.3506 | 23.2617 | 129.3152 | 106.1854 | 79.7311 | 36.7971 | 118.9655 | 90.3887 | 55.6519 | 5.0066 | 95.2021 | 96.1416 | 92.4955 | 86.1907 | 68.6582 | 97.6575 | 95.4483 | 91.3843 | 78.9947 | 96.4486 | 94.0699 | 90.0282 | 77.7561 | 97.5691 | 96.2877 | 93.617 | 84.5184 | 95.6549 | 93.9614 | 91.0138 | 81.6152 | 92.869 | 88.5653 | 83.7198 | 74.783 | 94.6409 | 90.836 | 86.2606 | 77.6501 | 92.8522 | 87.3323 | 79.3471 | 65.6051 | 57.8564 | 59.2028 | 59.8649 | 60.7653 | 64.6459 | 57.4186 | 56.7188 | 55.3413 | 48.2411 | 59.42 | 59.4917 | 58.6707 | 51.7569 | 55.8155 | 53.8256 | 50.7867 | 41.4629 | 58.5944 | 57.4447 | 54.7127 | 44.5448 | 57.865 | 56.9892 | 53.4668 | 37.8863 | 55.5212 | 53.4345 | 49.3461 | 35.5334 | 56.2545 | 54.8747 | 51.9253 | 19.1299 | 0 | 30.7886 | 30.7886 | 30.7886 | 30.7886 | 29.2443 | 29.2443 | 29.2443 | 29.2443 | 28.5453 | 28.5453 | 28.5453 | 28.5453 | 25.7358 | 25.7358 | 25.7358 | 25.7358 | 23.7324 | 23.7324 | 23.7324 | 23.7324 | 0 | 0 | 0 | 0 | 22.9231 | 22.9231 | 22.9231 | 22.9231 |  |  |  |  | 0 | -37.0521 | -37.0521 | -37.0521 | -37.0521 | -35.6135 | -35.6135 | -35.6135 | -35.6135 | -34.262 | -34.262 | -34.262 | -34.262 | -30.9903 | -30.9903 | -30.9903 | -30.9903 | -29.6817 | -29.6817 | -29.6817 | -29.6817 | -26.2444 | -26.2444 | -26.2444 | -26.2444 | 0 | 0 | 0 | 0 | -20.1828 | -20.1828 | -20.1828 | -20.1828 | 54632.0695 | 52830.2667 | 47797.0738 | 40334.9687 | 21082.7659 | 54122.3943 | 50008.7258 | 43959.8134 | 28853.3788 | 50885.3746 | 45844.7882 | 39486.2269 | 25434.4639 | 52975.0175 | 48972.046 | 43694.8039 | 31569.5044 | 48428.8934 | 43205.8053 | 37555.5838 | 26493.4384 | 46051.1412 | 38728.2009 | 31314.5499 | 20979.882 | 49547.2517 | 43390.7512 | 36314.8603 | 24739.6084 | 46771.5267 | 39027.8325 | 29390.4788 | 15024.0259 | 0.70003 | 0.74873 | 0.68906 | 0.75391 | 0.66603 | 0.52557 | 0.63644 | 0.059642 | 0.5937 | 0.54453 | 0.50114 | 0.42003 | 0.37107 | 0.68324 | 0.82737 | 0 | 0.68749 | 0.52874 | 0.52874 | 0.37 | 0.37 | 0.21165 | 0.21165 | 0.053298 | 17.2613 | 17.1355 | 17.0355 | 16.8548 | 16.8065 | 16.8032 | 17.2161 | 18.1774 | 18.9806 | 19.6968 | 20.3032 | 20.9129 | 21.2935 | 21.3194 | 21.3968 | 21.3935 | 21.2806 | 20.4806 | 19.7484 | 19.0032 | 18.5968 | 18.2935 | 18.0903 | 17.7097 | 0.71581 | 0.69194 | 0.69742 | 0.69742 | 0.70516 | 0.71258 | 0.70452 | 0.68452 | 0.66065 | 0.6371 | 0.61871 | 0.58548 | 0.58065 | 0.58871 | 0.58452 | 0.58258 | 0.58097 | 0.63484 | 0.67806 | 0.71226 | 0.70935 | 0.71516 | 0.70323 | 0.70452 | 0 | 0 | 42.2 | 661.3 | 40.5 | 0 | 0 | 284.75 | 0 | 0 | 0 | 0 | 0 | 0 | 0 | 0 | 0 | 0 | 0 | 0 | 39.7858 | 35.3585 | 39.2056 | 36.9604 | 43.5918 | 37.7754 | 31.7115 | 39.0357 | 34.8888 | 3 | 27 | 58 | 94 | 89 | 80 | 78 | 57 | 67 | 64 | 37 | 41 | 24 | 13 | 10 | 0 | 2 | 0 | 0 | 0 | 0 | 0 | 0 | 0 | 0 | 0 | 0 | 0 | 0 | 0 | 0 | 0 | 0
6 | 204.1417 | 194.3577 | 175.1657 | 147.7272 | 80.8819 | 198.4777 | 182.542 | 160.0903 | 107.0076 | 192.5651 | 175.4238 | 152.9622 | 101.6314 | 198.8023 | 184.5157 | 165.3336 | 121.4647 | 190.3389 | 174.1895 | 154.5316 | 111.6307 | 186.6621 | 164.9141 | 139.3656 | 96.6862 | 193.596 | 174.087 | 149.3943 | 105.2173 | 189.1591 | 166.8616 | 136.5014 | 76.1192 | 21.7763 | 78.99% | 91.2644 | 81.8477 | 68.9077 | 51.4563 | 10.3959 | 85.5121 | 74.5901 | 59.7034 | 26.2241 | 78.1949 | 65.3736 | 50.194 | 19.3541 | 85.4915 | 75.1852 | 61.9066 | 34.0472 | 75.122 | 62.233 | 48.3661 | 22.718 | 73.2213 | 57.1214 | 39.6413 | 14.3786 | 81.2596 | 68.0019 | 51.5276 | 23.5305 | 76.3666 | 60.7567 | 41.0063 | 4.9729 | 112.8773 | 112.51 | 106.258 | 96.2709 | 70.486 | 112.9656 | 107.952 | 100.387 | 80.7835 | 114.3702 | 110.0502 | 102.7682 | 82.2773 | 113.3109 | 109.3305 | 103.427 | 87.4175 | 115.2169 | 111.9564 | 106.1655 | 88.9128 | 113.4408 | 107.7928 | 99.7243 | 82.3077 | 112.3364 | 106.0851 | 97.8667 | 81.6869 | 112.7925 | 106.1049 | 95.4951 | 71.1463 | 61.2058 | 62.8831 | 63.7399 | 64.9224 | 70.0025 | 60.7051 | 59.9418 | 58.4289 | 49.6525 | 63.2191 | 63.4064 | 62.628 | 54.6105 | 58.8299 | 56.7254 | 53.4225 | 42.5529 | 62.3545 | 61.4451 | 58.9369 | 47.9161 | 61.3538 | 60.8553 | 58.3065 | 42.446 | 58.4193 | 56.2897 | 52.3905 | 37.1699 | 59.3007 | 57.8194 | 55.0608 | 22.0511 | 0 | 55.2452 | 55.2452 | 55.2452 | 55.2452 | 50.4745 | 50.4745 | 50.4745 | 50.4745 | 54.9799 | 54.9799 | 54.9799 | 54.9799 | 45.7382 | 45.7382 | 45.7382 | 45.7382 | 49.1488 | 49.1488 | 49.1488 | 49.1488 | 0 | 0 | 0 | 0 | 41.9616 | 41.9616 | 41.9616 | 41.9616 |  |  |  |  | 0 | -50.3932 | -50.3932 | -50.3932 | -50.3932 | -49.19 | -49.19 | -49.19 | -49.19 | -46.897 | -46.897 | -46.897 | -46.897 | -42.6058 | -42.6058 | -42.6058 | -42.6058 | -42.9093 | -42.9093 | -42.9093 | -42.9093 | -39.6253 | -39.6253 | -39.6253 | -39.6253 | -0.0175 | -0.0175 | -0.0175 | -0.0175 | -30.7513 | -30.7513 | -30.7513 | -30.7513 | 45997.2341 | 43709.0212 | 39313.407 | 33058.5224 | 17810.9004 | 44546.0314 | 40825.0977 | 35633.9059 | 23519.3401 | 43233.7769 | 39255.4521 | 34062.59 | 22314.1612 | 44496.8197 | 41089.1988 | 36592.2083 | 26600.4161 | 42608.2527 | 38788.0129 | 34179.1827 | 24343.5052 | 41724.7169 | 36658.5126 | 30724.1632 | 20941.122 | 43291.6015 | 38718.5105 | 32981.2704 | 22927.6973 | 42263.2499 | 37074.201 | 30093.2088 | 16421.6604 | 0.53566 | 0.62927 | 0.64557 | 0.65268 | 0.63916 | 0.57739 | 0.56867 | 0.10363 | 0.4543 | 0.45765 | 0.46951 | 0.36364 | 0.3561 | 0.7506 | 0.73928 | 0 | 0.42695 | 0.33181 | 0.33181 | 0.23667 | 0.23667 | 0.13485 | 0.13485 | 0.033028 | 20.91 | 20.6867 | 20.4867 | 20.3467 | 20.2533 | 20.22 | 20.5067 | 21.18 | 21.7733 | 22.2233 | 22.7967 | 23.1267 | 23.3733 | 23.3 | 23.3633 | 23.28 | 22.9033 | 22.6833 | 22.1833 | 21.7367 | 21.5733 | 21.4067 | 21.2933 | 21.0233 | 0.80733 | 0.81367 | 0.827 | 0.82367 | 0.82333 | 0.834 | 0.82167 | 0.794 | 0.78133 | 0.77433 | 0.754 | 0.747 | 0.72633 | 0.73767 | 0.73367 | 0.74333 | 0.76233 | 0.77 | 0.79567 | 0.81767 | 0.81433 | 0.827 | 0.81767 | 0.81133 | 0 | 0 | 0 | 601.4 | 118.6 | 0 | 0 | 0 | 0 | 0 | 0 | 0 | 0 | 0 | 0 | 0 | 0 | 0 | 0 | 0 | 29.7331 | 27.4485 | 28.5372 | 30.0151 | 29.7604 | 32.5859 | 29.9577 | 30.8713 | 31.5058 | 4 | 33 | 54 | 86 | 92 | 107 | 87 | 103 | 55 | 44 | 19 | 16 | 9 | 1 | 1 | 2 | 1 | 1 | 2 | 2 | 1 | 0 | 0 | 0 | 0 | 0 | 0 | 0 | 0 | 0 | 0 | 0 | 0
7 | 201.9981 | 194.3905 | 175.7379 | 148.8613 | 81.2945 | 200.5554 | 186.4066 | 165.3179 | 112.5685 | 189.966 | 173.8319 | 152.3651 | 102.2322 | 200.0063 | 187.6236 | 170.2492 | 128.3176 | 185.451 | 169.8096 | 151.3338 | 111.475 | 179.4707 | 156.5385 | 131.7548 | 93.0393 | 191.179 | 171.8969 | 148.3589 | 106.5212 | 183.1745 | 159.0647 | 127.1281 | 70.5167 | 25.6405 | 73.69% | 103.123 | 94.2386 | 80.2181 | 61.0999 | 15.07 | 97.7737 | 86.3194 | 70.7484 | 34.6129 | 90.0701 | 77.1628 | 61.3156 | 27.2029 | 96.5198 | 85.854 | 72.4935 | 43.4634 | 86.0086 | 73.0036 | 58.9352 | 31.6019 | 81.9512 | 64.0818 | 45.8043 | 19.3696 | 90.2989 | 75.0896 | 57.6016 | 28.7343 | 84.5054 | 66.1283 | 43.2446 | 5.3742 | 98.8752 | 100.1518 | 95.5199 | 87.7615 | 66.2245 | 102.7816 | 100.0872 | 94.5695 | 77.9555 | 99.8959 | 96.669 | 91.0494 | 75.0293 | 103.4865 | 101.7696 | 97.7557 | 84.8541 | 99.4425 | 96.806 | 92.3986 | 79.8731 | 97.5194 | 92.4566 | 85.9505 | 73.6697 | 100.8801 | 96.8074 | 90.7573 | 77.7869 | 98.6692 | 92.9364 | 83.8835 | 65.1425 | 57.5222 | 59.2297 | 60.172 | 61.3414 | 66.2045 | 57.0978 | 56.2868 | 54.6497 | 46.5608 | 59.3969 | 59.1822 | 58.0466 | 50.252 | 55.1775 | 52.8695 | 49.4273 | 39.8036 | 58.2632 | 56.7956 | 53.8757 | 44.0138 | 57.4264 | 56.4217 | 52.8984 | 38.393 | 54.7541 | 52.4354 | 48.0401 | 34.0563 | 55.5355 | 53.9317 | 50.7978 | 20.341 | 0 | 36.3567 | 36.3567 | 36.3567 | 36.3567 | 33.6195 | 33.6195 | 33.6195 | 33.6195 | 35.304 | 35.304 | 35.304 | 35.304 | 29.5916 | 29.5916 | 29.5916 | 29.5916 | 31.3161 | 31.3161 | 31.3161 | 31.3161 | 0 | 0 | 0 | 0 | 26.467 | 26.467 | 26.467 | 26.467 |  |  |  |  | 0 | -37.1335 | -37.1335 | -37.1335 | -37.1335 | -35.5599 | -35.5599 | -35.5599 | -35.5599 | -34.7823 | -34.7823 | -34.7823 | -34.7823 | -30.326 | -30.326 | -30.326 | -30.326 | -31.2711 | -31.2711 | -31.2711 | -31.2711 | -28.5452 | -28.5452 | -28.5452 | -28.5452 | -0.025945 | -0.025945 | -0.025945 | -0.025945 | -22.4661 | -22.4661 | -22.4661 | -22.4661 | 49481.5089 | 47495.5896 | 42837.8553 | 36156.8989 | 19418.8034 | 48834.3151 | 45201.3465 | 39893.3722 | 26875.701 | 46392.5777 | 42333.4105 | 36975.2089 | 24534.7214 | 48535.6135 | 45274.135 | 40843.4158 | 30523.41 | 45212.9075 | 41245.0847 | 36601.0034 | 26664.1203 | 43701.5397 | 37931.5323 | 31723.3001 | 22068.312 | 46372.4932 | 41425.1379 | 35477.6899 | 25184.9851 | 44499.5711 | 38419.4447 | 30446.6064 | 16478.9183 | 0.62176 | 0.71494 | 0.62969 | 0.73239 | 0.62819 | 0.51044 | 0.61031 | 0.11656 | 0.52732 | 0.51995 | 0.45796 | 0.40805 | 0.34999 | 0.66357 | 0.79341 | 0 | 0.52423 | 0.40698 | 0.40698 | 0.28974 | 0.28974 | 0.16803 | 0.16803 | 0.046315 | 24.4677 | 24.2355 | 24.0968 | 24.1 | 23.9774 | 24.0452 | 24.2903 | 25.0742 | 25.7484 | 26.3226 | 26.7226 | 27.2194 | 27.1935 | 27.4581 | 27.4613 | 27.4129 | 27.0935 | 26.7839 | 26.1419 | 25.5548 | 25.3871 | 25.1065 | 24.8323 | 24.6452 | 0.78871 | 0.78935 | 0.79419 | 0.79613 | 0.79806 | 0.78935 | 0.77484 | 0.74355 | 0.71097 | 0.69065 | 0.6771 | 0.6629 | 0.67806 | 0.66581 | 0.66677 | 0.66903 | 0.68 | 0.69581 | 0.72839 | 0.7629 | 0.7671 | 0.77871 | 0.78839 | 0.78839 | 0 | 0 | 0 | 228.9 | 515.1 | 0 | 0 | 0 | 0 | 0 | 0 | 0 | 0 | 0 | 0 | 0 | 0 | 0 | 0 | 0 | 32.6089 | 30.7088 | 32.2734 | 32.7307 | 33.8475 | 34.1592 | 29.3115 | 31.0829 | 29.3997 | 21 | 62 | 97 | 93 | 82 | 49 | 62 | 54 | 43 | 49 | 19 | 33 | 14 | 24 | 7 | 12 | 11 | 6 | 1 | 1 | 0 | 0 | 0 | 1 | 2 | 1 | 0 | 0 | 0 | 0 | 0 | 0 | 0
8 | 208.7251 | 211.9512 | 197.1708 | 172.7296 | 102.4618 | 213.6946 | 202.1447 | 182.4505 | 128.1378 | 205.7851 | 191.8179 | 171.4286 | 118.9012 | 204.1025 | 191.7918 | 174.9519 | 132.2424 | 193.6561 | 178.2184 | 160.1142 | 120.6149 | 177.8169 | 152.6782 | 128.3075 | 93.6971 | 185.6828 | 163.2395 | 139.4221 | 100.9043 | 174.6464 | 143.8718 | 106.5357 | 65.3828 | 27.3593 | 68.56% | 108.4487 | 107.251 | 95.7776 | 78.0214 | 29.3598 | 108.9003 | 99.6062 | 84.916 | 46.3898 | 100.8392 | 88.7687 | 73.0778 | 36.8085 | 102.1506 | 91.9376 | 78.78 | 47.8271 | 91.2935 | 77.7565 | 63.577 | 36.4229 | 81.289 | 61.3862 | 43.0307 | 19.5463 | 89.2079 | 72.153 | 54.2168 | 26.0929 | 80.6401 | 57.9052 | 31.2242 | 2.8015 | 100.2764 | 104.7002 | 101.3933 | 94.7082 | 73.102 | 104.7944 | 102.5385 | 97.5345 | 81.7481 | 104.946 | 103.0492 | 98.3508 | 82.0926 | 101.952 | 99.8542 | 96.1719 | 84.4154 | 102.3626 | 100.4618 | 96.5372 | 84.192 | 96.5279 | 91.292 | 85.2768 | 74.1508 | 96.4749 | 91.0865 | 85.2053 | 74.8114 | 94.0063 | 85.9665 | 75.3116 | 62.5813 | 54.0028 | 55.188 | 55.764 | 56.4118 | 59.0059 | 53.71 | 52.9595 | 51.6423 | 45.6427 | 54.8118 | 54.4156 | 53.21 | 46.5484 | 52.2059 | 50.091 | 47.1023 | 38.7515 | 53.564 | 51.6329 | 48.2777 | 38.4202 | 53.1548 | 51.0997 | 45.877 | 30.639 | 52.0099 | 49.5784 | 45.0051 | 32.0757 | 52.3955 | 50.8372 | 46.8129 | 13.902 | 0 | 31.5896 | 31.5896 | 31.5896 | 31.5896 | 29.7606 | 29.7606 | 29.7606 | 29.7606 | 29.0352 | 29.0352 | 29.0352 | 29.0352 | 25.2486 | 25.2486 | 25.2486 | 25.2486 | 24.2668 | 24.2668 | 24.2668 | 24.2668 | 0 | 0 | 0 | 0 | 21.7945 | 21.7945 | 21.7945 | 21.7945 |  |  |  |  | 0 | -28.6264 | -28.6264 | -28.6264 | -28.6264 | -25.7278 | -25.7278 | -25.7278 | -25.7278 | -27.4974 | -27.4974 | -27.4974 | -27.4974 | -20.8188 | -20.8188 | -20.8188 | -20.8188 | -23.6411 | -23.6411 | -23.6411 | -23.6411 | -20.5725 | -20.5725 | -20.5725 | -20.5725 | 0 | 0 | 0 | 0 | -15.9234 | -15.9234 | -15.9234 | -15.9234 | 47381.8629 | 48085.0911 | 44691.919 | 39090.0597 | 23017.3287 | 48356.6182 | 45630.5568 | 41049.6787 | 28588.9842 | 46607.1737 | 43330.7892 | 38605.0502 | 26557.6228 | 46036.2554 | 43059.5887 | 39095.0553 | 29288.4361 | 43740.745 | 40087.0241 | 35855.7333 | 26812.0414 | 40115.2891 | 34249.9833 | 28586.1261 | 20684.5217 | 41820.9419 | 36541.9939 | 30981.7433 | 22155.3113 | 39357.3458 | 32235.4175 | 23643.0792 | 14315.1253 | 0.76371 | 0.75132 | 0.72882 | 0.73318 | 0.71081 | 0.55529 | 0.59596 | 0.088778 | 0.6477 | 0.54641 | 0.53005 | 0.40849 | 0.39602 | 0.72188 | 0.77475 | 0 | 0.53963 | 0.41848 | 0.41848 | 0.29732 | 0.29732 | 0.17215 | 0.17215 | 0.046976 | 26.129 | 25.9645 | 25.6613 | 25.5645 | 25.4 | 25.3355 | 25.4581 | 26.4129 | 27.5774 | 28.2161 | 28.6484 | 28.8452 | 29.1968 | 29.3903 | 29.6097 | 29.3613 | 29.0806 | 28.5581 | 27.9032 | 27.3548 | 27.1774 | 26.8516 | 26.5839 | 26.3419 | 0.72065 | 0.72355 | 0.73645 | 0.72839 | 0.73871 | 0.74258 | 0.73258 | 0.70226 | 0.66645 | 0.65323 | 0.65194 | 0.64903 | 0.62355 | 0.61452 | 0.60613 | 0.61516 | 0.63419 | 0.65097 | 0.68742 | 0.71355 | 0.71129 | 0.71581 | 0.71548 | 0.72129 | 0 | 0 | 0 | 64.4 | 679.6 | 0 | 0 | 0 | 0 | 0 | 0 | 0 | 0 | 0 | 0 | 0 | 0 | 0 | 0 | 0 | 38.15 | 33.6087 | 35.9132 | 34.5503 | 35.6506 | 33.2031 | 23.9555 | 30.6569 | 23.7771 | 3 | 20 | 61 | 110 | 89 | 94 | 81 | 88 | 56 | 57 | 46 | 23 | 8 | 4 | 2 | 2 | 0 | 0 | 0 | 0 | 0 | 0 | 0 | 0 | 0 | 0 | 0 | 0 | 0 | 0 | 0 | 0 | 0
9 | 192.7877 | 218.949 | 214.3772 | 198.1824 | 135.8422 | 211.4844 | 205.2635 | 190.4163 | 138.6363 | 206.6427 | 198.539 | 182.6396 | 131.3532 | 186.3687 | 174.4505 | 158.3733 | 119.3923 | 179.588 | 165.7192 | 149.1229 | 111.4201 | 149.2716 | 122.6992 | 100.9738 | 74.8559 | 154.1147 | 128.8357 | 106.5281 | 78.8471 | 136.7168 | 97.9748 | 59.934 | 53.6153 | 23.1376 | 70.61% | 110.6439 | 125.6986 | 120.5324 | 107.178 | 59.9652 | 119.4038 | 112.4824 | 99.4986 | 59.0239 | 116.2803 | 108.0472 | 94.2961 | 54.3095 | 100.5018 | 88.7899 | 74.33 | 43.1605 | 96.0459 | 83.0138 | 68.4423 | 38.4619 | 74.4816 | 52.3463 | 34.1736 | 13.4512 | 77.5948 | 56.3124 | 37.3902 | 15.3817 | 65.945 | 35.9868 | 6.408 | 0.21433 | 82.1438 | 93.2503 | 93.8448 | 91.0043 | 75.877 | 92.0806 | 92.7811 | 90.9177 | 79.6124 | 90.3623 | 90.4919 | 88.3435 | 77.0437 | 85.8669 | 85.6606 | 84.0433 | 76.2317 | 83.5421 | 82.7054 | 80.6806 | 72.9582 | 74.79 | 70.3529 | 66.8002 | 61.4047 | 76.5199 | 72.5233 | 69.138 | 63.4654 | 70.7718 | 61.988 | 53.5261 | 53.401 | 48.8954 | 49.0392 | 49.0921 | 49.1433 | 49.3421 | 48.513 | 48.0551 | 47.1686 | 43.4728 | 48.9116 | 48.6473 | 47.9053 | 44.3698 | 47.7075 | 45.9986 | 43.4984 | 36.2074 | 48.3664 | 46.8525 | 44.3971 | 36.753 | 48.4018 | 46.1456 | 40.8856 | 27.4245 | 47.797 | 45.2503 | 39.9649 | 27.5376 | 48.6194 | 48.1801 | 42.4252 | 4.0182 | 0 | 15.5547 | 15.5547 | 15.5547 | 15.5547 | 16.3029 | 16.3029 | 16.3029 | 16.3029 | 10.0809 | 10.0809 | 10.0809 | 10.0809 | 12.9503 | 12.9503 | 12.9503 | 12.9503 | 6.9576 | 6.9576 | 6.9576 | 6.9576 | 0 | 0 | 0 | 0 | 10.4679 | 10.4679 | 10.4679 | 10.4679 |  |  |  |  | 0 | -18.7409 | -18.7409 | -18.7409 | -18.7409 | -13.4862 | -13.4862 | -13.4862 | -13.4862 | -18.9987 | -18.9987 | -18.9987 | -18.9987 | -9.8942 | -9.8942 | -9.8942 | -9.8942 | -14.9989 | -14.9989 | -14.9989 | -14.9989 | -12.2174 | -12.2174 | -12.2174 | -12.2174 | 0 | 0 | 0 | 0 | -9.5225 | -9.5225 | -9.5225 | -9.5225 | 46500.6853 | 52785.4779 | 51659.6203 | 47724.8597 | 32629.26 | 50832.3943 | 49239.1739 | 45584.9346 | 33018.6356 | 49760.6181 | 47737.6162 | 43840.7967 | 31400.4273 | 44657.0954 | 41651.1063 | 37675.8561 | 28226.5468 | 43149.9742 | 39707.9971 | 35637.4624 | 26506.2233 | 35814.2641 | 29300.1274 | 24001.9367 | 17672.061 | 36881.8889 | 30650.3995 | 25189.7104 | 18486.7576 | 32801.0021 | 23373.7232 | 14133.203 | 12646.2497 | 0.87486 | 0.82641 | 0.81754 | 0.71722 | 0.6875 | 0.40181 | 0.42622 | 0.031838 | 0.74197 | 0.60102 | 0.59457 | 0.39959 | 0.38303 | 0.52236 | 0.55408 | 0 | 0.63201 | 0.48739 | 0.48739 | 0.34278 | 0.34278 | 0.19686 | 0.19686 | 0.050942 | 22.1233 | 21.87 | 21.6367 | 21.4667 | 21.3767 | 21.2233 | 21.1967 | 21.8667 | 22.9833 | 23.6633 | 24.3633 | 24.8233 | 25.07 | 25.2467 | 25.37 | 25.2 | 24.7033 | 24.1833 | 23.5 | 23.13 | 22.9 | 22.64 | 22.3833 | 22.3833 | 0.746 | 0.753 | 0.76433 | 0.754 | 0.75 | 0.75967 | 0.76633 | 0.75233 | 0.725 | 0.69933 | 0.675 | 0.65667 | 0.63267 | 0.629 | 0.62367 | 0.62533 | 0.64767 | 0.67133 | 0.70633 | 0.716 | 0.70533 | 0.71333 | 0.73 | 0.744 | 0 | 0 | 0 | 408.5 | 311.5 | 0 | 0 | 0 | 0 | 0 | 0 | 0 | 0 | 0 | 0 | 0 | 0 | 0 | 0 | 0 | 44.0202 | 38.8549 | 38.8313 | 35.7376 | 36.7104 | 27.812 | 16.5723 | 21.0363 | 13.28 | 11 | 30 | 56 | 101 | 85 | 57 | 91 | 82 | 69 | 68 | 28 | 20 | 16 | 3 | 3 | 0 | 0 | 0 | 0 | 0 | 0 | 0 | 0 | 0 | 0 | 0 | 0 | 0 | 0 | 0 | 0 | 0 | 0
10 | 139.5984 | 182.0462 | 188.7036 | 184.8123 | 147.1453 | 175.8178 | 180.3989 | 175.7802 | 140.8783 | 160.3052 | 159.1188 | 150.8906 | 115.0949 | 145.5936 | 141.0729 | 132.2064 | 104.6273 | 125.8609 | 116.2723 | 105.6475 | 81.6726 | 93.3562 | 74.4305 | 62.8111 | 52.2749 | 106.1263 | 88.2779 | 74.6231 | 58.9542 | 80.1827 | 48.7508 | 44.1458 | 44.7958 | 18.3058 | 60.38% | 69.9116 | 94.2092 | 97.0431 | 93.2636 | 67.3281 | 91.0918 | 92.8534 | 88.6688 | 64.125 | 78.3771 | 75.2816 | 67.98 | 42.6782 | 71.1307 | 66.366 | 58.7635 | 38.3698 | 54.6101 | 45.5386 | 36.5964 | 19.9124 | 33.8276 | 19.0251 | 10.1581 | 3.4655 | 44.6854 | 30.6306 | 19.632 | 8.1214 | 27.0515 | 4.3419 | 0 | 0 | 69.6869 | 87.837 | 91.6606 | 91.5486 | 79.8172 | 84.726 | 87.5456 | 87.1114 | 76.7533 | 81.9281 | 83.8372 | 82.9106 | 72.4167 | 74.4629 | 74.7069 | 73.4429 | 66.2574 | 71.2508 | 70.7337 | 69.0511 | 61.7602 | 59.5286 | 55.4053 | 52.653 | 48.8094 | 61.441 | 57.6473 | 54.9911 | 50.8328 | 53.1312 | 44.4089 | 44.1458 | 44.7958 | 39.7183 | 39.2067 | 39.016 | 38.8233 | 38.2867 | 38.2532 | 37.6156 | 36.8915 | 34.6918 | 40.231 | 40.2593 | 39.9903 | 38.4485 | 37.3842 | 35.7154 | 33.6989 | 28.5799 | 40.4981 | 39.4009 | 37.468 | 31.4477 | 40.8089 | 37.8739 | 31.524 | 19.9764 | 37.6232 | 34.1328 | 28.6059 | 18.566 | 41.2847 | 44.8038 | 0 | 0 | 0 | 9 | 9 | 9 | 9 | 11 | 11 | 11 | 11 | 1.3798 | 1.3798 | 1.3798 | 1.3798 | 6.6795 | 6.6795 | 6.6795 | 6.6795 | 0 | 0 | 0 | 0 | 0 | 0 | 0 | 0 | 4.948 | 4.948 | 4.948 | 4.948 |  |  |  |  | 0 | -8.8487 | -8.8487 | -8.8487 | -8.8487 | -1.612 | -1.612 | -1.612 | -1.612 | -10.4266 | -10.4266 | -10.4266 | -10.4266 | 0 | 0 | 0 | 0 | -7.2884 | -7.2884 | -7.2884 | -7.2884 | -5.4112 | -5.4112 | -5.4112 | -5.4112 | 0 | 0 | 0 | 0 | -4.1586 | -4.1586 | -4.1586 | -4.1586 | 36944.8563 | 48168.2684 | 49910.4287 | 48853.7086 | 38817.5138 | 46634.8487 | 47862.0322 | 46625.9914 | 37300.8454 | 42139.0456 | 41690.8597 | 39408.463 | 29835.5163 | 38544.8445 | 37298.3141 | 34898.426 | 27483.2319 | 32829.6385 | 30110.5883 | 27179.5461 | 20825.0889 | 24219.0012 | 19050.2162 | 15927.1032 | 13232.4657 | 27924.7487 | 23082.9067 | 19355.8966 | 15183.1727 | 20900.4114 | 12423.3403 | 11180.3757 | 11437.8278 | 0.47712 | 0.51051 | 0.37179 | 0.35182 | 0.10873 | 0 | 0 | 0 | 0.43994 | 0.45299 | 0.3299 | 0.26582 | 0.082148 | 0 | 0 | 0 | 0.50772 | 0.39467 | 0.39467 | 0.28162 | 0.28162 | 0.16361 | 0.16361 | 0.045606 | 17.2935 | 17.1258 | 17.0032 | 16.8871 | 16.8194 | 16.7065 | 16.6032 | 16.971 | 18.2484 | 19.0871 | 19.6742 | 19.929 | 20.2645 | 20.4742 | 20.5032 | 20.1839 | 19.7097 | 18.9581 | 18.5194 | 18.129 | 17.8387 | 17.5613 | 17.4032 | 17.4452 | 0.64161 | 0.6529 | 0.64677 | 0.65806 | 0.66097 | 0.6671 | 0.67484 | 0.6471 | 0.60387 | 0.58161 | 0.55516 | 0.55065 | 0.52774 | 0.51903 | 0.52581 | 0.53806 | 0.55129 | 0.57935 | 0.60516 | 0.61161 | 0.60774 | 0.61839 | 0.62968 | 0.63581 | 0 | 0 | 127.75 | 590.95 | 25.3 | 0 | 0 | 884.825 | 0 | 0 | 0 | 0 | 0 | 0 | 0 | 0 | 0 | 0 | 0 | 0 | 42.0604 | 36.7885 | 35.5778 | 30.6993 | 36.9726 | 21.6408 | 13.947 | 15.9658 | 7.5115 | 2 | 12 | 46 | 81 | 109 | 97 | 84 | 91 | 83 | 41 | 31 | 29 | 14 | 15 | 7 | 2 | 0 | 0 | 0 | 0 | 0 | 0 | 0 | 0 | 0 | 0 | 0 | 0 | 0 | 0 | 0 | 0 | 0
11 | 83.189 | 121.3893 | 130.9854 | 133.2208 | 115.5118 | 110.2032 | 115.3404 | 114.4709 | 95.6493 | 109.0197 | 113.7535 | 112.608 | 93.3305 | 84.2478 | 82.0151 | 77.5617 | 62.4422 | 82.244 | 78.9895 | 74.5632 | 61.2335 | 55.4477 | 46.5378 | 42.0516 | 36.8011 | 57.1136 | 47.5575 | 41.8695 | 36.1917 | 41.2077 | 33.3418 | 34.1559 | 33.4966 | 13.0019 | 58.93% | 33.3876 | 52.8144 | 57.4081 | 58.0895 | 47.7996 | 46.3239 | 48.2944 | 47.1292 | 36.082 | 45.4461 | 47.1016 | 45.6795 | 34.2824 | 30.9131 | 28.4674 | 25.12 | 16.1152 | 29.4395 | 26.1196 | 22.6796 | 15.074 | 13.7468 | 7.3717 | 4.2373 | 1.5463 | 15.0333 | 8.221 | 4.1159 | 1.2192 | 5.7916 | 0 | 0 | 0 | 49.8013 | 68.5749 | 73.5774 | 75.1313 | 67.7121 | 63.8793 | 67.0461 | 67.3417 | 59.5673 | 63.5735 | 66.6519 | 66.9285 | 59.0481 | 53.3347 | 53.5476 | 52.4417 | 46.327 | 52.8046 | 52.8698 | 51.8836 | 46.1595 | 41.701 | 39.1661 | 37.8143 | 35.2548 | 42.0804 | 39.3365 | 37.7536 | 34.9726 | 35.416 | 33.3418 | 34.1559 | 33.4966 | 31.7034 | 31.0215 | 30.8162 | 30.6296 | 30.1965 | 31.3211 | 31.1492 | 30.9283 | 30.1012 | 30.8898 | 30.5438 | 30.1432 | 28.964 | 31.2629 | 30.2141 | 28.9238 | 25.5689 | 30.5053 | 29.0124 | 27.1364 | 22.9857 | 30.4532 | 25.6506 | 20.1371 | 12.3688 | 31.2981 | 27.803 | 22.5441 | 15.3298 | 35.2459 | 0 | 0 | 0 | 0 | 5.9289 | 5.9289 | 5.9289 | 5.9289 | 7.0875 | 7.0875 | 7.0875 | 7.0875 | 3 | 3 | 3 | 3 | 4.9329 | 4.9329 | 4.9329 | 4.9329 | 0 | 0 | 0 | 0 | 0 | 0 | 0 | 0 | 3.8002 | 3.8002 | 3.8002 | 3.8002 |  |  |  |  | 0 | -5.8229 | -5.8229 | -5.8229 | -5.8229 | -3 | -3 | -3 | -3 | -6.8612 | -6.8612 | -6.8612 | -6.8612 | 0 | 0 | 0 | 0 | -4.254 | -4.254 | -4.254 | -4.254 | -2.9173 | -2.9173 | -2.9173 | -2.9173 | 0 | 0 | 0 | 0 | -2.0937 | -2.0937 | -2.0937 | -2.0937 | 29284.9486 | 42760.2435 | 46131.3539 | 46897.8438 | 40589.0826 | 38738.0837 | 40497.7487 | 40135.5069 | 33390.1321 | 38234.2041 | 39815.9007 | 39324.172 | 32403.3788 | 29294.9353 | 28339.5843 | 26637.9449 | 21231.7563 | 28468.3225 | 27119.1628 | 25426.4498 | 20690.3857 | 18809.8631 | 15459.4544 | 13797.7323 | 12077.851 | 19471.427 | 15859.5014 | 13755.2805 | 11856.7113 | 13745.2488 | 10789.8251 | 11073.4233 | 10990.3363 | 0.46767 | 0.37988 | 0.3341 | 0.19897 | 0.17608 | 0 | 0 | 0 | 0.43122 | 0.33708 | 0.29645 | 0.15033 | 0.13303 | 0 | 0 | 0 | 0.35837 | 0.2784 | 0.2784 | 0.19843 | 0.19843 | 0.11032 | 0.11032 | 0.022216 | 12.1267 | 12.0233 | 11.8667 | 11.8967 | 11.85 | 11.7367 | 11.5867 | 11.7967 | 12.85 | 13.8667 | 14.2133 | 14.5467 | 14.78 | 14.7867 | 14.7167 | 14.4967 | 13.98 | 13.5367 | 13.1233 | 12.8167 | 12.6 | 12.42 | 12.2567 | 12.1733 | 0.62933 | 0.62933 | 0.637 | 0.62633 | 0.62133 | 0.626 | 0.62233 | 0.62633 | 0.589 | 0.56567 | 0.562 | 0.55533 | 0.539 | 0.53033 | 0.52667 | 0.521 | 0.561 | 0.561 | 0.59133 | 0.6 | 0.59367 | 0.603 | 0.60233 | 0.62333 | 0 | 2.8 | 497.4 | 219.8 | 0 | 0 | 44.8 | 4489.7 | 0 | 0 | 0 | 0 | 0 | 0 | 0 | 0 | 0 | 0 | 0 | 0 | 49.9071 | 55.3821 | 47.9149 | 47.9007 | 50.0812 | 30.9958 | 29.0853 | 21.8784 | 0.0015507 | 2 | 10 | 28 | 54 | 85 | 92 | 99 | 70 | 54 | 51 | 40 | 19 | 22 | 14 | 17 | 21 | 14 | 9 | 8 | 7 | 2 | 0 | 1 | 0 | 0 | 1 | 0 | 0 | 0 | 0 | 0 | 0 | 0
12 | 61.3172 | 94.9917 | 104.4337 | 107.964 | 96.7466 | 84.8643 | 90.1252 | 90.7035 | 77.4039 | 85.0157 | 90.3435 | 91.0012 | 77.7641 | 62.3609 | 60.5028 | 57.2913 | 46.5813 | 62.6906 | 60.805 | 57.5447 | 46.7705 | 40.4375 | 34.0733 | 31.5705 | 28.6583 | 40.2588 | 33.9499 | 31.5412 | 28.7509 | 28.8258 | 27.742 | 28.4329 | 27.6206 | 7.3746 | 61.3% | 22.3505 | 38.334 | 42.6429 | 44.0458 | 37.9556 | 32.4718 | 34.3577 | 33.9981 | 26.5843 | 33.0791 | 35.2184 | 35.0568 | 27.7884 | 19.6826 | 17.3989 | 14.7576 | 8.8016 | 20.5151 | 18.3649 | 15.7666 | 9.6604 | 7.9715 | 3.2667 | 1.4505 | 0.35287 | 7.5464 | 2.9387 | 1.273 | 0.3424 | 1.5255 | 0 | 0 | 0 | 38.9667 | 56.6577 | 61.7908 | 63.9182 | 58.7909 | 52.3925 | 55.7674 | 56.7054 | 50.8197 | 51.9365 | 55.125 | 55.9444 | 49.9757 | 42.6782 | 43.1038 | 42.5337 | 37.7797 | 42.1755 | 42.4401 | 41.7781 | 37.1101 | 32.466 | 30.8066 | 30.12 | 28.3054 | 32.7124 | 31.0112 | 30.2682 | 28.4085 | 27.3002 | 27.742 | 28.4329 | 27.6206 | 28.7961 | 28.2089 | 28.0495 | 27.9109 | 27.6099 | 28.3723 | 28.2266 | 28.0353 | 27.5102 | 28.2497 | 28.0665 | 27.8411 | 27.2599 | 28.3079 | 27.3184 | 25.9845 | 22.288 | 28.0461 | 27.0519 | 25.7395 | 22.2357 | 27.7513 | 22.8149 | 17.2847 | 9.9254 | 28.0231 | 22.8056 | 16.8204 | 9.6843 | 32.3806 | 0 | 0 | 0 | 0 | 6 | 6 | 6 | 6 | 5.1405 | 5.1405 | 5.1405 | 5.1405 | 3 | 3 | 3 | 3 | 3.1141 | 3.1141 | 3.1141 | 3.1141 | 0 | 0 | 0 | 0 | 0 | 0 | 0 | 0 | 2.1621 | 2.1621 | 2.1621 | 2.1621 |  |  |  |  | 0 | -9 | -9 | -9 | -9 | -3 | -3 | -3 | -3 | -8 | -8 | -8 | -8 | 0 | 0 | 0 | 0 | -3.7161 | -3.7161 | -3.7161 | -3.7161 | -2.7755 | -2.7755 | -2.7755 | -2.7755 | 0 | 0 | 0 | 0 | -2.2034 | -2.2034 | -2.2034 | -2.2034 | 24742.8302 | 38386.2581 | 42196.2899 | 43603.656 | 38997.0265 | 34157.2313 | 36221.3894 | 36389.0719 | 30893.2864 | 34154.4864 | 36221.5648 | 36409.6334 | 30940.8856 | 24658.4884 | 23657.7643 | 22215.4009 | 17805.7309 | 24741.7701 | 23740.0214 | 22245.2365 | 17801.849 | 15429.4714 | 12576.9551 | 11474.2521 | 10464.3672 | 15364.7827 | 12545.212 | 11495.1296 | 10517.4562 | 10595.0891 | 10002.773 | 10266.0361 | 10110.0539 | 0.43707 | 0.31687 | 0.38804 | 0.088021 | 0.1175 | 0 | 0 | 0 | 0.40301 | 0.28117 | 0.34432 | 0.066505 | 0.088775 | 0 | 0 | 0 | 0.3186 | 0.24553 | 0.24553 | 0.17245 | 0.17245 | 0.094585 | 0.094585 | 0.016716 | 6.871 | 6.8323 | 6.8516 | 6.8323 | 6.8194 | 6.6968 | 6.7258 | 6.5935 | 6.9774 | 7.6484 | 8.0484 | 8.4484 | 8.5774 | 8.6968 | 8.5581 | 8.3452 | 7.9194 | 7.5516 | 7.3516 | 7.1839 | 6.9968 | 6.8161 | 6.7839 | 6.8645 | 0.61742 | 0.62032 | 0.62968 | 0.63806 | 0.62839 | 0.65194 | 0.63806 | 0.63516 | 0.60677 | 0.59613 | 0.58258 | 0.57806 | 0.59645 | 0.59452 | 0.5929 | 0.59323 | 0.6029 | 0.6071 | 0.60065 | 0.62129 | 0.60935 | 0.62032 | 0.6271 | 0.62452 | 0 | 213.9 | 524.55 | 5.55 | 0 | 0 | 3617.3 | 5781.325 | 0 | 0 | 0 | 0 | 0 | 0 | 0 | 0 | 0 | 0 | 0 | 0 | 61.3159 | 61.2132 | 56.2561 | 54.2049 | 65.0373 | 41.0525 | 43.6706 | 29.8986 | 0.00046172 | 4 | 11 | 22 | 56 | 59 | 67 | 65 | 59 | 44 | 54 | 52 | 27 | 35 | 48 | 32 | 19 | 28 | 18 | 25 | 7 | 8 | 2 | 1 | 1 | 0 | 0 | 0 | 0 | 0 | 0 | 0 | 0 | 0
연간합 | 1373.134 | 1542.9685 | 1507.4947 | 1392.7918 | 970.5312 | 1507.4461 | 1467.6481 | 1363.7373 | 1010.7564 | 1460.7483 | 1406.6946 | 1297.1425 | 952.2134 | 1354.1249 | 1277.7778 | 1169.7224 | 894.3 | 1291.5958 | 1199.1247 | 1086.2518 | 825.8801 | 1105.5489 | 939.3646 | 794.5167 | 597.3704 | 1151.1891 | 995.9412 | 850.6746 | 635.5929 | 1030.5083 | 823.5003 | 643.1248 | 454.1921 | 16.1318 | 64.59%

## 포항
항목 | 전일사량_수평_0 | 전일사량_남_30 | 전일사량_남_45 | 전일사량_남_60 | 전일사량_남_90 | 전일사량_남동_30 | 전일사량_남동_45 | 전일사량_남동_60 | 전일사량_남동_90 | 전일사량_남서_30 | 전일사량_남서_45 | 전일사량_남서_60 | 전일사량_남서_90 | 전일사량_동_30 | 전일사량_동_45 | 전일사량_동_60 | 전일사량_동_90 | 전일사량_서_30 | 전일사량_서_45 | 전일사량_서_60 | 전일사량_서_90 | 전일사량_북서_30 | 전일사량_북서_45 | 전일사량_북서_60 | 전일사량_북서_90 | 전일사량_북동_30 | 전일사량_북동_45 | 전일사량_북동_60 | 전일사량_북동_90 | 전일사량_북_30 | 전일사량_북_45 | 전일사량_북_60 | 전일사량_북_90 | 외기온도 | 상대습도 | 직달일사량_수평_0 | 직달일사량_남_30 | 직달일사량_남_45 | 직달일사량_남_60 | 직달일사량_남_90 | 직달일사량_남동_30 | 직달일사량_남동_45 | 직달일사량_남동_60 | 직달일사량_남동_90 | 직달일사량_남서_30 | 직달일사량_남서_45 | 직달일사량_남서_60 | 직달일사량_남서_90 | 직달일사량_동_30 | 직달일사량_동_45 | 직달일사량_동_60 | 직달일사량_동_90 | 직달일사량_서_30 | 직달일사량_서_45 | 직달일사량_서_60 | 직달일사량_서_90 | 직달일사량_북서_30 | 직달일사량_북서_45 | 직달일사량_북서_60 | 직달일사량_북서_90 | 직달일사량_북동_30 | 직달일사량_북동_45 | 직달일사량_북동_60 | 직달일사량_북동_90 | 직달일사량_북_30 | 직달일사량_북_45 | 직달일사량_북_60 | 직달일사량_북_90 | 산란일사량_수평_0 | 산란일사량_남_30 | 산란일사량_남_45 | 산란일사량_남_60 | 산란일사량_남_90 | 산란일사량_남동_30 | 산란일사량_남동_45 | 산란일사량_남동_60 | 산란일사량_남동_90 | 산란일사량_남서_30 | 산란일사량_남서_45 | 산란일사량_남서_60 | 산란일사량_남서_90 | 산란일사량_동_30 | 산란일사량_동_45 | 산란일사량_동_60 | 산란일사량_동_90 | 산란일사량_서_30 | 산란일사량_서_45 | 산란일사량_서_60 | 산란일사량_서_90 | 산란일사량_북서_30 | 산란일사량_북서_45 | 산란일사량_북서_60 | 산란일사량_북서_90 | 산란일사량_북동_30 | 산란일사량_북동_45 | 산란일사량_북동_60 | 산란일사량_북동_90 | 산란일사량_북_30 | 산란일사량_북_45 | 산란일사량_북_60 | 산란일사량_북_90 | 고도각_수평_0 | 고도각_남_30 | 고도각_남_45 | 고도각_남_60 | 고도각_남_90 | 고도각_남동_30 | 고도각_남동_45 | 고도각_남동_60 | 고도각_남동_90 | 고도각_남서_30 | 고도각_남서_45 | 고도각_남서_60 | 고도각_남서_90 | 고도각_동_30 | 고도각_동_45 | 고도각_동_60 | 고도각_동_90 | 고도각_서_30 | 고도각_서_45 | 고도각_서_60 | 고도각_서_90 | 고도각_북서_30 | 고도각_북서_45 | 고도각_북서_60 | 고도각_북서_90 | 고도각_북동_30 | 고도각_북동_45 | 고도각_북동_60 | 고도각_북동_90 | 고도각_북_30 | 고도각_북_45 | 고도각_북_60 | 고도각_북_90 | 방위각(우측)_수평_0 | 방위각(우측)_남_30 | 방위각(우측)_남_45 | 방위각(우측)_남_60 | 방위각(우측)_남_90 | 방위각(우측)_남동_30 | 방위각(우측)_남동_45 | 방위각(우측)_남동_60 | 방위각(우측)_남동_90 | 방위각(우측)_남서_30 | 방위각(우측)_남서_45 | 방위각(우측)_남서_60 | 방위각(우측)_남서_90 | 방위각(우측)_동_30 | 방위각(우측)_동_45 | 방위각(우측)_동_60 | 방위각(우측)_동_90 | 방위각(우측)_서_30 | 방위각(우측)_서_45 | 방위각(우측)_서_60 | 방위각(우측)_서_90 | 방위각(우측)_북서_30 | 방위각(우측)_북서_45 | 방위각(우측)_북서_60 | 방위각(우측)_북서_90 | 방위각(우측)_북동_30 | 방위각(우측)_북동_45 | 방위각(우측)_북동_60 | 방위각(우측)_북동_90 | 방위각(우측)_북_30 | 방위각(우측)_북_45 | 방위각(우측)_북_60 | 방위각(우측)_북_90 | 방위각(좌측)_수평_0 | 방위각(좌측)_남_30 | 방위각(좌측)_남_45 | 방위각(좌측)_남_60 | 방위각(좌측)_남_90 | 방위각(좌측)_남동_30 | 방위각(좌측)_남동_45 | 방위각(좌측)_남동_60 | 방위각(좌측)_남동_90 | 방위각(좌측)_남서_30 | 방위각(좌측)_남서_45 | 방위각(좌측)_남서_60 | 방위각(좌측)_남서_90 | 방위각(좌측)_동_30 | 방위각(좌측)_동_45 | 방위각(좌측)_동_60 | 방위각(좌측)_동_90 | 방위각(좌측)_서_30 | 방위각(좌측)_서_45 | 방위각(좌측)_서_60 | 방위각(좌측)_서_90 | 방위각(좌측)_북서_30 | 방위각(좌측)_북서_45 | 방위각(좌측)_북서_60 | 방위각(좌측)_북서_90 | 방위각(좌측)_북동_30 | 방위각(좌측)_북동_45 | 방위각(좌측)_북동_60 | 방위각(좌측)_북동_90 | 방위각(좌측)_북_30 | 방위각(좌측)_북_45 | 방위각(좌측)_북_60 | 방위각(좌측)_북_90 | 외부조도_수평_0 | 외부조도_남_30 | 외부조도_남_45 | 외부조도_남_60 | 외부조도_남_90 | 외부조도_남동_30 | 외부조도_남동_45 | 외부조도_남동_60 | 외부조도_남동_90 | 외부조도_남서_30 | 외부조도_남서_45 | 외부조도_남서_60 | 외부조도_남서_90 | 외부조도_동_30 | 외부조도_동_45 | 외부조도_동_60 | 외부조도_동_90 | 외부조도_서_30 | 외부조도_서_45 | 외부조도_서_60 | 외부조도_서_90 | 외부조도_북서_30 | 외부조도_북서_45 | 외부조도_북서_60 | 외부조도_북서_90 | 외부조도_북동_30 | 외부조도_북동_45 | 외부조도_북동_60 | 외부조도_북동_90 | 외부조도_북_30 | 외부조도_북_45 | 외부조도_북_60 | 외부조도_북_90 | 차양가동계수_자동제어_남_90 | 차양가동계수_자동제어_남동_90 | 차양가동계수_자동제어_남서_90 | 차양가동계수_자동제어_동_90 | 차양가동계수_자동제어_서_90 | 차양가동계수_자동제어_북서_90 | 차양가동계수_자동제어_북동_90 | 차양가동계수_자동제어_북_90 | 차양가동계수_수동제어_남_90 | 차양가동계수_수동제어_남동_90 | 차양가동계수_수동제어_남서_90 | 차양가동계수_수동제어_동_90 | 차양가동계수_수동제어_서_90 | 차양가동계수_수동제어_북서_90 | 차양가동계수_수동제어_북동_90 | 차양가동계수_수동제어_북_90 | 차양가동계수_채광제어_남_90 | 차양가동계수_채광제어_남동_90 | 차양가동계수_채광제어_남서_90 | 차양가동계수_채광제어_동_90 | 차양가동계수_채광제어_서_90 | 차양가동계수_채광제어_북서_90 | 차양가동계수_채광제어_북동_90 | 차양가동계수_채광제어_북_90 | 시간별 외기온도_1 | 시간별 외기온도_2 | 시간별 외기온도_3 | 시간별 외기온도_4 | 시간별 외기온도_5 | 시간별 외기온도_6 | 시간별 외기온도_7 | 시간별 외기온도_8 | 시간별 외기온도_9 | 시간별 외기온도_10 | 시간별 외기온도_11 | 시간별 외기온도_12 | 시간별 외기온도_13 | 시간별 외기온도_14 | 시간별 외기온도_15 | 시간별 외기온도_16 | 시간별 외기온도_17 | 시간별 외기온도_18 | 시간별 외기온도_19 | 시간별 외기온도_20 | 시간별 외기온도_21 | 시간별 외기온도_22 | 시간별 외기온도_23 | 시간별 외기온도_24 | 시간별 상대습도_1 | 시간별 상대습도_2 | 시간별 상대습도_3 | 시간별 상대습도_4 | 시간별 상대습도_5 | 시간별 상대습도_6 | 시간별 상대습도_7 | 시간별 상대습도_8 | 시간별 상대습도_9 | 시간별 상대습도_10 | 시간별 상대습도_11 | 시간별 상대습도_12 | 시간별 상대습도_13 | 시간별 상대습도_14 | 시간별 상대습도_15 | 시간별 상대습도_16 | 시간별 상대습도_17 | 시간별 상대습도_18 | 시간별 상대습도_19 | 시간별 상대습도_20 | 시간별 상대습도_21 | 시간별 상대습도_22 | 시간별 상대습도_23 | 시간별 상대습도_24 | 시간빈도_온도등급 1: θe = -7℃ | 시간빈도_온도등급 2: θe = 2℃ | 시간빈도_온도등급 3: θe = 7℃ | 시간빈도_온도등급 4: θe = 20℃ | 시간빈도_온도등급 5: θe = 27℃ | 난방도시_온도등급 1: θe = -7℃ | 난방도시_온도등급 2: θe = 2℃ | 난방도시_온도등급 3: θe = 7℃ | 히트펌프 선택운전_온도등급 1: θe = -7℃ | 히트펌프 선택운전_온도등급 2: θe = 2℃ | 히트펌프 선택운전_온도등급 3: θe = 7℃ | 히트펌프 선택운전_온도등급 4: θe = 20℃ | 히트펌프 병렬운전_온도등급 1: θe = -7℃ | 히트펌프 병렬운전_온도등급 2: θe = 2℃ | 히트펌프 병렬운전_온도등급 3: θe = 7℃ | 히트펌프 병렬운전_온도등급 4: θe = 20℃ | 히트펌프 부분병렬운전_온도등급 1: θe = -7℃ | 히트펌프 부분병렬운전_온도등급 2: θe = 2℃ | 히트펌프 부분병렬운전_온도등급 3: θe = 7℃ | 히트펌프 부분병렬운전_온도등급 4: θe = 20℃ | 태양열 집열기 외기온도차_수평 | 태양열 집열기 외기온도차_남 | 태양열 집열기 외기온도차_남동 | 태양열 집열기 외기온도차_남서 | 태양열 집열기 외기온도차_동 | 태양열 집열기 외기온도차_서 | 태양열 집열기 외기온도차_북서 | 태양열 집열기 외기온도차_북동 | 태양열 집열기 외기온도차_북 | 풍력 가동시간_0m/s 구간 | 풍력 가동시간_0.5m/s 구간 | 풍력 가동시간_1m/s 구간 | 풍력 가동시간_1.5m/s 구간 | 풍력 가동시간_2m/s 구간 | 풍력 가동시간_2.5m/s 구간 | 풍력 가동시간_3m/s 구간 | 풍력 가동시간_3.5m/s 구간 | 풍력 가동시간_4m/s 구간 | 풍력 가동시간_4.5m/s 구간 | 풍력 가동시간_5m/s 구간 | 풍력 가동시간_5.5m/s 구간 | 풍력 가동시간_6m/s 구간 | 풍력 가동시간_6.5m/s 구간 | 풍력 가동시간_7m/s 구간 | 풍력 가동시간_7.5m/s 구간 | 풍력 가동시간_8m/s 구간 | 풍력 가동시간_8.5m/s 구간 | 풍력 가동시간_9m/s 구간 | 풍력 가동시간_9.5m/s 구간 | 풍력 가동시간_10m/s 구간 | 풍력 가동시간_10.5m/s 구간 | 풍력 가동시간_11m/s 구간 | 풍력 가동시간_11.5m/s 구간 | 풍력 가동시간_12m/s 구간 | 풍력 가동시간_12.5m/s 구간 | 풍력 가동시간_13m/s 구간 | 풍력 가동시간_13.5m/s 구간 | 풍력 가동시간_14m/s 구간 | 풍력 가동시간_14.5m/s 구간 | 풍력 가동시간_15m/s 구간 | 풍력 가동시간_15.5m/s 구간 | 풍력 가동시간_16m/s 구간 | 난방부하_해석설계외기온도 | 냉방부하_해당 월 | 냉방부하_최고 온도 | 냉방부하_최고 절대습도 | 냉방부하_최고 수평 전일사량 | 냉방부하_최고 확산 일사량 | 냉방부하_수평 | 냉방부하_남 | 냉방부하_남동 | 냉방부하_남서 | 냉방부하_동 | 냉방부하_서 | 냉방부하_북서 | 냉방부하_북동 | 냉방부하_북 | 관측고도 | 고도 | 경도
지역 | 포항 | 포항 | 포항 | 포항 | 포항 | 포항 | 포항 | 포항 | 포항 | 포항 | 포항 | 포항 | 포항 | 포항 | 포항 | 포항 | 포항 | 포항 | 포항 | 포항 | 포항 | 포항 | 포항 | 포항 | 포항 | 포항 | 포항 | 포항 | 포항 | 포항 | 포항 | 포항 | 포항 | 포항 | 포항 | 포항 | 포항 | 포항 | 포항 | 포항 | 포항 | 포항 | 포항 | 포항 | 포항 | 포항 | 포항 | 포항 | 포항 | 포항 | 포항 | 포항 | 포항 | 포항 | 포항 | 포항 | 포항 | 포항 | 포항 | 포항 | 포항 | 포항 | 포항 | 포항 | 포항 | 포항 | 포항 | 포항 | 포항 | 포항 | 포항 | 포항 | 포항 | 포항 | 포항 | 포항 | 포항 | 포항 | 포항 | 포항 | 포항 | 포항 | 포항 | 포항 | 포항 | 포항 | 포항 | 포항 | 포항 | 포항 | 포항 | 포항 | 포항 | 포항 | 포항 | 포항 | 포항 | 포항 | 포항 | 포항 | 포항 | 포항 | 포항 | 포항 | 포항 | 포항 | 포항 | 포항 | 포항 | 포항 | 포항 | 포항 | 포항 | 포항 | 포항 | 포항 | 포항 | 포항 | 포항 | 포항 | 포항 | 포항 | 포항 | 포항 | 포항 | 포항 | 포항 | 포항 | 포항 | 포항 | 포항 | 포항 | 포항 | 포항 | 포항 | 포항 | 포항 | 포항 | 포항 | 포항 | 포항 | 포항 | 포항 | 포항 | 포항 | 포항 | 포항 | 포항 | 포항 | 포항 | 포항 | 포항 | 포항 | 포항 | 포항 | 포항 | 포항 | 포항 | 포항 | 포항 | 포항 | 포항 | 포항 | 포항 | 포항 | 포항 | 포항 | 포항 | 포항 | 포항 | 포항 | 포항 | 포항 | 포항 | 포항 | 포항 | 포항 | 포항 | 포항 | 포항 | 포항 | 포항 | 포항 | 포항 | 포항 | 포항 | 포항 | 포항 | 포항 | 포항 | 포항 | 포항 | 포항 | 포항 | 포항 | 포항 | 포항 | 포항 | 포항 | 포항 | 포항 | 포항 | 포항 | 포항 | 포항 | 포항 | 포항 | 포항 | 포항 | 포항 | 포항 | 포항 | 포항 | 포항 | 포항 | 포항 | 포항 | 포항 | 포항 | 포항 | 포항 | 포항 | 포항 | 포항 | 포항 | 포항 | 포항 | 포항 | 포항 | 포항 | 포항 | 포항 | 포항 | 포항 | 포항 | 포항 | 포항 | 포항 | 포항 | 포항 | 포항 | 포항 | 포항 | 포항 | 포항 | 포항 | 포항 | 포항 | 포항 | 포항 | 포항 | 포항 | 포항 | 포항 | 포항 | 포항 | 포항 | 포항 | 포항 | 포항 | 포항 | 포항 | 포항 | 포항 | 포항 | 포항 | 포항 | 포항 | 포항 | 포항 | 포항 | 포항 | 포항 | 포항 | 포항 | 포항 | 포항 | 포항 | 포항 | 포항 | 포항 | 포항 | 포항 | 포항 | 포항 | 포항 | 포항 | 포항 | 포항 | 포항 | 포항 | 포항 | 포항 | 포항 | 포항 | 포항 | 포항 | 포항 | 포항 | 포항 | 포항 | 포항 | 포항 | 포항 | 포항 | 포항 | 포항 | 포항 | 포항 | 포항 | 포항 | 포항 | 포항 | 포항 | 포항 | 포항 | 포항 | 포항 | 포항 | 포항 | 포항 | 포항 | 포항 | 포항 | 포항 | 포항 | 포항 | 포항 | 포항 | 포항 | 포항 | 포항 | 포항 | 포항 | 포항 | 포항 | 포항 | 포항 | 포항 | 포항 | 포항 | 포항 | 포항 | 포항 | 포항 | 포항 | 포항 | 포항 | 포항 | 포항 | 포항 | 포항 | 포항 | 포항 | 포항 | 포항 | 포항 | 포항 | 포항 | 포항 | 포항 | 포항 | 포항 | 포항 | 포항 | 포항 | 포항 | 포항 | 포항 | 포항 | 포항 | 포항 | 포항 | 포항 | 포항 | 포항 | 포항 | 포항 | 포항 | 포항 | 포항 | 포항 | 포항 | 포항 | 포항
구분 | 전일사량 | 전일사량 | 전일사량 | 전일사량 | 전일사량 | 전일사량 | 전일사량 | 전일사량 | 전일사량 | 전일사량 | 전일사량 | 전일사량 | 전일사량 | 전일사량 | 전일사량 | 전일사량 | 전일사량 | 전일사량 | 전일사량 | 전일사량 | 전일사량 | 전일사량 | 전일사량 | 전일사량 | 전일사량 | 전일사량 | 전일사량 | 전일사량 | 전일사량 | 전일사량 | 전일사량 | 전일사량 | 전일사량 | 외기온도 | 상대습도 | 직달일사량 | 직달일사량 | 직달일사량 | 직달일사량 | 직달일사량 | 직달일사량 | 직달일사량 | 직달일사량 | 직달일사량 | 직달일사량 | 직달일사량 | 직달일사량 | 직달일사량 | 직달일사량 | 직달일사량 | 직달일사량 | 직달일사량 | 직달일사량 | 직달일사량 | 직달일사량 | 직달일사량 | 직달일사량 | 직달일사량 | 직달일사량 | 직달일사량 | 직달일사량 | 직달일사량 | 직달일사량 | 직달일사량 | 직달일사량 | 직달일사량 | 직달일사량 | 직달일사량 | 산란일사량 | 산란일사량 | 산란일사량 | 산란일사량 | 산란일사량 | 산란일사량 | 산란일사량 | 산란일사량 | 산란일사량 | 산란일사량 | 산란일사량 | 산란일사량 | 산란일사량 | 산란일사량 | 산란일사량 | 산란일사량 | 산란일사량 | 산란일사량 | 산란일사량 | 산란일사량 | 산란일사량 | 산란일사량 | 산란일사량 | 산란일사량 | 산란일사량 | 산란일사량 | 산란일사량 | 산란일사량 | 산란일사량 | 산란일사량 | 산란일사량 | 산란일사량 | 산란일사량 | 고도각 | 고도각 | 고도각 | 고도각 | 고도각 | 고도각 | 고도각 | 고도각 | 고도각 | 고도각 | 고도각 | 고도각 | 고도각 | 고도각 | 고도각 | 고도각 | 고도각 | 고도각 | 고도각 | 고도각 | 고도각 | 고도각 | 고도각 | 고도각 | 고도각 | 고도각 | 고도각 | 고도각 | 고도각 | 고도각 | 고도각 | 고도각 | 고도각 | 방위각(우측) | 방위각(우측) | 방위각(우측) | 방위각(우측) | 방위각(우측) | 방위각(우측) | 방위각(우측) | 방위각(우측) | 방위각(우측) | 방위각(우측) | 방위각(우측) | 방위각(우측) | 방위각(우측) | 방위각(우측) | 방위각(우측) | 방위각(우측) | 방위각(우측) | 방위각(우측) | 방위각(우측) | 방위각(우측) | 방위각(우측) | 방위각(우측) | 방위각(우측) | 방위각(우측) | 방위각(우측) | 방위각(우측) | 방위각(우측) | 방위각(우측) | 방위각(우측) | 방위각(우측) | 방위각(우측) | 방위각(우측) | 방위각(우측) | 방위각(좌측) | 방위각(좌측) | 방위각(좌측) | 방위각(좌측) | 방위각(좌측) | 방위각(좌측) | 방위각(좌측) | 방위각(좌측) | 방위각(좌측) | 방위각(좌측) | 방위각(좌측) | 방위각(좌측) | 방위각(좌측) | 방위각(좌측) | 방위각(좌측) | 방위각(좌측) | 방위각(좌측) | 방위각(좌측) | 방위각(좌측) | 방위각(좌측) | 방위각(좌측) | 방위각(좌측) | 방위각(좌측) | 방위각(좌측) | 방위각(좌측) | 방위각(좌측) | 방위각(좌측) | 방위각(좌측) | 방위각(좌측) | 방위각(좌측) | 방위각(좌측) | 방위각(좌측) | 방위각(좌측) | 외부조도 | 외부조도 | 외부조도 | 외부조도 | 외부조도 | 외부조도 | 외부조도 | 외부조도 | 외부조도 | 외부조도 | 외부조도 | 외부조도 | 외부조도 | 외부조도 | 외부조도 | 외부조도 | 외부조도 | 외부조도 | 외부조도 | 외부조도 | 외부조도 | 외부조도 | 외부조도 | 외부조도 | 외부조도 | 외부조도 | 외부조도 | 외부조도 | 외부조도 | 외부조도 | 외부조도 | 외부조도 | 외부조도 | 차양가동계수_자동제어 | 차양가동계수_자동제어 | 차양가동계수_자동제어 | 차양가동계수_자동제어 | 차양가동계수_자동제어 | 차양가동계수_자동제어 | 차양가동계수_자동제어 | 차양가동계수_자동제어 | 차양가동계수_수동제어 | 차양가동계수_수동제어 | 차양가동계수_수동제어 | 차양가동계수_수동제어 | 차양가동계수_수동제어 | 차양가동계수_수동제어 | 차양가동계수_수동제어 | 차양가동계수_수동제어 | 차양가동계수_채광제어 | 차양가동계수_채광제어 | 차양가동계수_채광제어 | 차양가동계수_채광제어 | 차양가동계수_채광제어 | 차양가동계수_채광제어 | 차양가동계수_채광제어 | 차양가동계수_채광제어 | 시간별 외기온도 | 시간별 외기온도 | 시간별 외기온도 | 시간별 외기온도 | 시간별 외기온도 | 시간별 외기온도 | 시간별 외기온도 | 시간별 외기온도 | 시간별 외기온도 | 시간별 외기온도 | 시간별 외기온도 | 시간별 외기온도 | 시간별 외기온도 | 시간별 외기온도 | 시간별 외기온도 | 시간별 외기온도 | 시간별 외기온도 | 시간별 외기온도 | 시간별 외기온도 | 시간별 외기온도 | 시간별 외기온도 | 시간별 외기온도 | 시간별 외기온도 | 시간별 외기온도 | 시간별 상대습도 | 시간별 상대습도 | 시간별 상대습도 | 시간별 상대습도 | 시간별 상대습도 | 시간별 상대습도 | 시간별 상대습도 | 시간별 상대습도 | 시간별 상대습도 | 시간별 상대습도 | 시간별 상대습도 | 시간별 상대습도 | 시간별 상대습도 | 시간별 상대습도 | 시간별 상대습도 | 시간별 상대습도 | 시간별 상대습도 | 시간별 상대습도 | 시간별 상대습도 | 시간별 상대습도 | 시간별 상대습도 | 시간별 상대습도 | 시간별 상대습도 | 시간별 상대습도 | 시간빈도 | 시간빈도 | 시간빈도 | 시간빈도 | 시간빈도 | 난방도시 | 난방도시 | 난방도시 | 히트펌프 선택운전 | 히트펌프 선택운전 | 히트펌프 선택운전 | 히트펌프 선택운전 | 히트펌프 병렬운전 | 히트펌프 병렬운전 | 히트펌프 병렬운전 | 히트펌프 병렬운전 | 히트펌프 부분병렬운전 | 히트펌프 부분병렬운전 | 히트펌프 부분병렬운전 | 히트펌프 부분병렬운전 | 태양열 집열기 외기온도차 | 태양열 집열기 외기온도차 | 태양열 집열기 외기온도차 | 태양열 집열기 외기온도차 | 태양열 집열기 외기온도차 | 태양열 집열기 외기온도차 | 태양열 집열기 외기온도차 | 태양열 집열기 외기온도차 | 태양열 집열기 외기온도차 | 풍력 가동시간 | 풍력 가동시간 | 풍력 가동시간 | 풍력 가동시간 | 풍력 가동시간 | 풍력 가동시간 | 풍력 가동시간 | 풍력 가동시간 | 풍력 가동시간 | 풍력 가동시간 | 풍력 가동시간 | 풍력 가동시간 | 풍력 가동시간 | 풍력 가동시간 | 풍력 가동시간 | 풍력 가동시간 | 풍력 가동시간 | 풍력 가동시간 | 풍력 가동시간 | 풍력 가동시간 | 풍력 가동시간 | 풍력 가동시간 | 풍력 가동시간 | 풍력 가동시간 | 풍력 가동시간 | 풍력 가동시간 | 풍력 가동시간 | 풍력 가동시간 | 풍력 가동시간 | 풍력 가동시간 | 풍력 가동시간 | 풍력 가동시간 | 풍력 가동시간 | 난방부하 | 냉방부하 | 냉방부하 | 냉방부하 | 냉방부하 | 냉방부하 | 냉방부하 | 냉방부하 | 냉방부하 | 냉방부하 | 냉방부하 | 냉방부하 | 냉방부하 | 냉방부하 | 냉방부하 | 관측고도 | 고도 | 경도
방향 | 수평 | 남 | 남 | 남 | 남 | 남동 | 남동 | 남동 | 남동 | 남서 | 남서 | 남서 | 남서 | 동 | 동 | 동 | 동 | 서 | 서 | 서 | 서 | 북서 | 북서 | 북서 | 북서 | 북동 | 북동 | 북동 | 북동 | 북 | 북 | 북 | 북 | 외기온도 | 상대습도 | 수평 | 남 | 남 | 남 | 남 | 남동 | 남동 | 남동 | 남동 | 남서 | 남서 | 남서 | 남서 | 동 | 동 | 동 | 동 | 서 | 서 | 서 | 서 | 북서 | 북서 | 북서 | 북서 | 북동 | 북동 | 북동 | 북동 | 북 | 북 | 북 | 북 | 수평 | 남 | 남 | 남 | 남 | 남동 | 남동 | 남동 | 남동 | 남서 | 남서 | 남서 | 남서 | 동 | 동 | 동 | 동 | 서 | 서 | 서 | 서 | 북서 | 북서 | 북서 | 북서 | 북동 | 북동 | 북동 | 북동 | 북 | 북 | 북 | 북 | 수평 | 남 | 남 | 남 | 남 | 남동 | 남동 | 남동 | 남동 | 남서 | 남서 | 남서 | 남서 | 동 | 동 | 동 | 동 | 서 | 서 | 서 | 서 | 북서 | 북서 | 북서 | 북서 | 북동 | 북동 | 북동 | 북동 | 북 | 북 | 북 | 북 | 수평 | 남 | 남 | 남 | 남 | 남동 | 남동 | 남동 | 남동 | 남서 | 남서 | 남서 | 남서 | 동 | 동 | 동 | 동 | 서 | 서 | 서 | 서 | 북서 | 북서 | 북서 | 북서 | 북동 | 북동 | 북동 | 북동 | 북 | 북 | 북 | 북 | 수평 | 남 | 남 | 남 | 남 | 남동 | 남동 | 남동 | 남동 | 남서 | 남서 | 남서 | 남서 | 동 | 동 | 동 | 동 | 서 | 서 | 서 | 서 | 북서 | 북서 | 북서 | 북서 | 북동 | 북동 | 북동 | 북동 | 북 | 북 | 북 | 북 | 수평 | 남 | 남 | 남 | 남 | 남동 | 남동 | 남동 | 남동 | 남서 | 남서 | 남서 | 남서 | 동 | 동 | 동 | 동 | 서 | 서 | 서 | 서 | 북서 | 북서 | 북서 | 북서 | 북동 | 북동 | 북동 | 북동 | 북 | 북 | 북 | 북 | 남 | 남동 | 남서 | 동 | 서 | 북서 | 북동 | 북 | 남 | 남동 | 남서 | 동 | 서 | 북서 | 북동 | 북 | 남 | 남동 | 남서 | 동 | 서 | 북서 | 북동 | 북 | 1 | 2 | 3 | 4 | 5 | 6 | 7 | 8 | 9 | 10 | 11 | 12 | 13 | 14 | 15 | 16 | 17 | 18 | 19 | 20 | 21 | 22 | 23 | 24 | 1 | 2 | 3 | 4 | 5 | 6 | 7 | 8 | 9 | 10 | 11 | 12 | 13 | 14 | 15 | 16 | 17 | 18 | 19 | 20 | 21 | 22 | 23 | 24 | 온도등급 1: θe = -7℃ | 온도등급 2: θe = 2℃ | 온도등급 3: θe = 7℃ | 온도등급 4: θe = 20℃ | 온도등급 5: θe = 27℃ | 온도등급 1: θe = -7℃ | 온도등급 2: θe = 2℃ | 온도등급 3: θe = 7℃ | 온도등급 1: θe = -7℃ | 온도등급 2: θe = 2℃ | 온도등급 3: θe = 7℃ | 온도등급 4: θe = 20℃ | 온도등급 1: θe = -7℃ | 온도등급 2: θe = 2℃ | 온도등급 3: θe = 7℃ | 온도등급 4: θe = 20℃ | 온도등급 1: θe = -7℃ | 온도등급 2: θe = 2℃ | 온도등급 3: θe = 7℃ | 온도등급 4: θe = 20℃ | 수평 | 남 | 남동 | 남서 | 동 | 서 | 북서 | 북동 | 북 | 0 | 0.5 | 1 | 1.5 | 2 | 2.5 | 3 | 3.5 | 4 | 4.5 | 5 | 5.5 | 6 | 6.5 | 7 | 7.5 | 8 | 8.5 | 9 | 9.5 | 10 | 10.5 | 11 | 11.5 | 12 | 12.5 | 13 | 13.5 | 14 | 14.5 | 15 | 15.5 | 16 | 해석설계외기온도 | 해당 월 | 최고 온도 | 최고 절대습도 | 최고 수평 전일사량 | 최고 확산 일사량 | 수평 | 남 | 남동 | 남서 | 동 | 서 | 북서 | 북동 | 북 | - | - | -
각도 | 0 | 30 | 45 | 60 | 90 | 30 | 45 | 60 | 90 | 30 | 45 | 60 | 90 | 30 | 45 | 60 | 90 | 30 | 45 | 60 | 90 | 30 | 45 | 60 | 90 | 30 | 45 | 60 | 90 | 30 | 45 | 60 | 90 | 외기온도 | 상대습도 | 0 | 30 | 45 | 60 | 90 | 30 | 45 | 60 | 90 | 30 | 45 | 60 | 90 | 30 | 45 | 60 | 90 | 30 | 45 | 60 | 90 | 30 | 45 | 60 | 90 | 30 | 45 | 60 | 90 | 30 | 45 | 60 | 90 | 0 | 30 | 45 | 60 | 90 | 30 | 45 | 60 | 90 | 30 | 45 | 60 | 90 | 30 | 45 | 60 | 90 | 30 | 45 | 60 | 90 | 30 | 45 | 60 | 90 | 30 | 45 | 60 | 90 | 30 | 45 | 60 | 90 | 0 | 30 | 45 | 60 | 90 | 30 | 45 | 60 | 90 | 30 | 45 | 60 | 90 | 30 | 45 | 60 | 90 | 30 | 45 | 60 | 90 | 30 | 45 | 60 | 90 | 30 | 45 | 60 | 90 | 30 | 45 | 60 | 90 | 0 | 30 | 45 | 60 | 90 | 30 | 45 | 60 | 90 | 30 | 45 | 60 | 90 | 30 | 45 | 60 | 90 | 30 | 45 | 60 | 90 | 30 | 45 | 60 | 90 | 30 | 45 | 60 | 90 | 30 | 45 | 60 | 90 | 0 | 30 | 45 | 60 | 90 | 30 | 45 | 60 | 90 | 30 | 45 | 60 | 90 | 30 | 45 | 60 | 90 | 30 | 45 | 60 | 90 | 30 | 45 | 60 | 90 | 30 | 45 | 60 | 90 | 30 | 45 | 60 | 90 | 0 | 30 | 45 | 60 | 90 | 30 | 45 | 60 | 90 | 30 | 45 | 60 | 90 | 30 | 45 | 60 | 90 | 30 | 45 | 60 | 90 | 30 | 45 | 60 | 90 | 30 | 45 | 60 | 90 | 30 | 45 | 60 | 90 | 90 | 90 | 90 | 90 | 90 | 90 | 90 | 90 | 90 | 90 | 90 | 90 | 90 | 90 | 90 | 90 | 90 | 90 | 90 | 90 | 90 | 90 | 90 | 90 | 1 | 2 | 3 | 4 | 5 | 6 | 7 | 8 | 9 | 10 | 11 | 12 | 13 | 14 | 15 | 16 | 17 | 18 | 19 | 20 | 21 | 22 | 23 | 24 | 1 | 2 | 3 | 4 | 5 | 6 | 7 | 8 | 9 | 10 | 11 | 12 | 13 | 14 | 15 | 16 | 17 | 18 | 19 | 20 | 21 | 22 | 23 | 24 | [h] | [h] | [h] | [h] | [h] | [Kh] | [Kh] | [Kh] | [h] | [h] | [h] | [h] | [h] | [h] | [h] | [h] | [h] | [h] | [h] | [h] | 90 | 90 | 90 | 90 | 90 | 90 | 90 | 90 | 90 | 0 | 0.5 | 1 | 1.5 | 2 | 2.5 | 3 | 3.5 | 4 | 4.5 | 5 | 5.5 | 6 | 6.5 | 7 | 7.5 | 8 | 8.5 | 9 | 9.5 | 10 | 10.5 | 11 | 11.5 | 12 | 12.5 | 13 | 13.5 | 14 | 14.5 | 15 | 15.5 | 16 | - | - | - | - | - | - | - | - | - | - | - | - | - | - | - | - | - | -
1 | 117.6033 | 200.7987 | 226.0466 | 237.8214 | 218.7147 | 174.1084 | 188.4623 | 192.7066 | 168.3534 | 173.5687 | 187.644 | 191.8111 | 167.4257 | 114.9174 | 111.4032 | 106.5831 | 89.6348 | 114.3449 | 110.7004 | 105.874 | 88.9619 | 56.037 | 41.1646 | 36.1961 | 36.5792 | 56.3553 | 41.3467 | 36.3259 | 36.5997 | 24.8442 | 23.2515 | 26.4522 | 33.0273 | 1.8614 | 46.22% | 78.6306 | 138.1417 | 154.6596 | 160.6377 | 140.0911 | 117.604 | 125.6956 | 125.6045 | 100.5061 | 117.6476 | 125.7228 | 125.691 | 100.6317 | 71.2934 | 64.7668 | 57.3396 | 38.0512 | 71.3706 | 64.8542 | 57.4332 | 38.1129 | 26.769 | 12.3004 | 5.8507 | 1.4904 | 26.7878 | 12.2744 | 5.8546 | 1.5288 | 3.4857 | 0 | 0 | 0 | 38.9726 | 62.657 | 71.387 | 77.1837 | 78.6236 | 56.5044 | 62.7667 | 67.1021 | 67.8473 | 55.9211 | 61.9212 | 66.1201 | 66.794 | 43.624 | 46.6363 | 49.2435 | 51.5836 | 42.9743 | 45.8461 | 48.4408 | 50.849 | 29.268 | 28.8642 | 30.3454 | 35.0889 | 29.5675 | 29.0723 | 30.4713 | 35.0709 | 21.3585 | 23.2515 | 26.4522 | 33.0273 | 27.2111 | 26.6159 | 26.4592 | 26.3245 | 26.0372 | 26.7101 | 26.5371 | 26.3225 | 25.7889 | 26.7235 | 26.5587 | 26.3438 | 25.808 | 26.5355 | 25.5077 | 24.2633 | 21.3421 | 26.5401 | 25.5183 | 24.2988 | 21.409 | 26.1113 | 21.7098 | 17.083 | 10.3661 | 26.1204 | 21.673 | 16.949 | 9.9037 | 31.9819 | 0 | 0 | 0 | 0 | 6 | 6 | 6 | 6 | 8 | 8 | 8 | 8 | 3 | 3 | 3 | 3 | 3.8241 | 3.8241 | 3.8241 | 3.8241 | 0 | 0 | 0 | 0 | 0 | 0 | 0 | 0 | 2.8096 | 2.8096 | 2.8096 | 2.8096 |  |  |  |  | 0 | -9 | -9 | -9 | -9 | -3 | -3 | -3 | -3 | -8 | -8 | -8 | -8 | 0 | 0 | 0 | 0 | -3.3947 | -3.3947 | -3.3947 | -3.3947 | -2.4452 | -2.4452 | -2.4452 | -2.4452 | 0 | 0 | 0 | 0 | -1.8523 | -1.8523 | -1.8523 | -1.8523 | 33931.0755 | 57905.738 | 65162.5636 | 68529.1951 | 62954.9 | 50008.964 | 54045.357 | 55184.1569 | 48059.6203 | 50035.9886 | 54063.616 | 55226.0657 | 48112.6708 | 32719.6926 | 31563.0895 | 30105.7895 | 25217.7308 | 32790.5754 | 31672.3376 | 30231.8006 | 25255.197 | 15861.0186 | 11432.1089 | 9910.711 | 10023.6423 | 15812.1984 | 11405.8419 | 9927.8399 | 10022.6437 | 6744.48 | 6228.3768 | 7151.8882 | 9125.3739 | 0.77742 | 0.73528 | 0.72609 | 0.48116 | 0.41295 | 0 | 0 | 0 | 0.71684 | 0.65244 | 0.64428 | 0.36354 | 0.31201 | 0 | 0 | 0 | 0.7381 | 0.56632 | 0.56632 | 0.39455 | 0.39455 | 0.22495 | 0.22495 | 0.05535 | 0.26129 | 0.093548 | -0.20323 | -0.49677 | -0.78065 | -0.98387 | -1.2129 | -1.2968 | -0.30323 | 1.1677 | 2.7129 | 4.0419 | 5.0806 | 5.729 | 5.9419 | 5.7097 | 4.871 | 3.8065 | 3.0581 | 2.5097 | 1.9065 | 1.4645 | 1.0258 | 0.57097 | 0.50839 | 0.5129 | 0.52065 | 0.52935 | 0.52516 | 0.52581 | 0.52839 | 0.52935 | 0.50323 | 0.46516 | 0.42161 | 0.39548 | 0.37516 | 0.35935 | 0.35871 | 0.3629 | 0.38613 | 0.42097 | 0.44226 | 0.45452 | 0.47194 | 0.4871 | 0.50387 | 0.50548 | 118.8 | 409.2 | 216 | 0 | 0 | 2914.5 | 7784.3 | 2804.9 | 0.21583 | 0.080156 | 0 | 0 | 0.14532 | 0 | 0 | 0 | 0.14532 | 0 | 0 | 0 | 45.803 | 88.0381 | 74.2681 | 83.3476 | 71.5098 | 61.3458 | 48.5701 | 35.0029 | 0.00046172 | 7 | 31 | 49 | 100 | 121 | 138 | 112 | 70 | 63 | 28 | 17 | 5 | 2 | 1 | 0 | 0 | 0 | 0 | 0 | 0 | 0 | 0 | 0 | 0 | 0 | 0 | 0 | 0 | 0 | 0 | 0 | 0 | 0 | -6.4 | 5 | 32.5 | 0.018677 | 1030 | 233.2162 | 1030 | 488.5292 | 429.5874 | 362.5329 | 220.2349 | 172.8202 | 172.8202 | 172.8202 | 172.8202 | 2 | 129.3796 | 36.0329
2 | 121.7791 | 178.7736 | 192.6396 | 195.2565 | 166.807 | 160.766 | 167.7979 | 166.3396 | 137.7513 | 159.5158 | 165.8185 | 164.0722 | 135.3109 | 118.5398 | 113.7562 | 107.3979 | 87.7893 | 117.3702 | 112.4483 | 105.6278 | 85.7144 | 72.6701 | 55.8929 | 47.1204 | 41.6392 | 73.1593 | 56.4803 | 47.745 | 42.1289 | 46.9543 | 25.6543 | 28.1573 | 32.9657 | 5.028 | 60.97% | 79.8161 | 120.0331 | 128.4366 | 128.0874 | 101.8208 | 105.5865 | 108.3325 | 104.354 | 77.3047 | 105.3419 | 107.8226 | 103.815 | 76.6759 | 72.1985 | 65.1979 | 57.1876 | 37.3036 | 72.1572 | 65.2664 | 56.9752 | 36.7598 | 37.9069 | 22.0913 | 12.8524 | 4.922 | 37.7753 | 22.0323 | 12.8795 | 5.0623 | 19.0574 | 0.034962 | 0 | 0 | 41.963 | 58.7404 | 64.2029 | 67.1691 | 64.9862 | 55.1795 | 59.4653 | 61.9857 | 60.4465 | 54.174 | 57.996 | 60.2572 | 58.6349 | 46.3413 | 48.5583 | 50.2103 | 50.4857 | 45.213 | 47.1819 | 48.6526 | 48.9546 | 34.7633 | 33.8016 | 34.268 | 36.7171 | 35.384 | 34.448 | 34.8655 | 37.0666 | 27.8969 | 25.6193 | 28.1573 | 32.9657 | 33.7626 | 33.1483 | 32.9506 | 32.7655 | 32.3142 | 33.0938 | 32.7769 | 32.3437 | 31.0274 | 33.256 | 33.0208 | 32.6449 | 31.45 | 32.7335 | 31.3116 | 29.5619 | 25.3183 | 32.969 | 31.6681 | 30.0501 | 25.998 | 33.0009 | 29.1626 | 23.9943 | 16.2405 | 32.7943 | 28.7262 | 23.221 | 15.2035 | 36.5321 | 44.5557 | 0 | 0 | 0 | 9 | 9 | 9 | 9 | 9.7974 | 9.7974 | 9.7974 | 9.7974 | 1.364 | 1.364 | 1.364 | 1.364 | 6.9686 | 6.9686 | 6.9686 | 6.9686 | 0 | 0 | 0 | 0 | 0 | 0 | 0 | 0 | 5.3958 | 5.3958 | 5.3958 | 5.3958 |  |  |  |  | 0 | -6.617 | -6.617 | -6.617 | -6.617 | -2 | -2 | -2 | -2 | -7.9769 | -7.9769 | -7.9769 | -7.9769 | 0 | 0 | 0 | 0 | -5.2089 | -5.2089 | -5.2089 | -5.2089 | -3.5952 | -3.5952 | -3.5952 | -3.5952 | 0 | 0 | 0 | 0 | -2.5637 | -2.5637 | -2.5637 | -2.5637 | 38157.0897 | 56053.8847 | 60390.6306 | 61185.1336 | 52175.9224 | 50242.3722 | 52367.7922 | 51841.3563 | 42793.6765 | 49901.82 | 51819.1114 | 51226.0125 | 42140.7029 | 36684.5006 | 35052.6018 | 32999.0203 | 26943.0931 | 36460.8442 | 34812.4654 | 32608.0279 | 26315.4379 | 22186.905 | 16729.8153 | 13834.9731 | 12130.8664 | 22218.3731 | 16821.7145 | 14025.7353 | 12364.0666 | 13916.4613 | 6961.8873 | 7752.3043 | 9442.1559 | 0.70743 | 0.64909 | 0.67022 | 0.41942 | 0.44186 | 0 | 0 | 0 | 0.6523 | 0.57595 | 0.5947 | 0.3169 | 0.33385 | 0 | 0 | 0 | 0.72623 | 0.55751 | 0.55751 | 0.38879 | 0.38879 | 0.22183 | 0.22183 | 0.054869 | 3.575 | 3.35 | 3.1393 | 2.8786 | 2.8179 | 2.7107 | 2.5179 | 2.6107 | 3.4571 | 4.6643 | 5.9893 | 6.9964 | 7.5857 | 7.9536 | 8.1643 | 8.1286 | 7.5821 | 6.775 | 6.1071 | 5.5286 | 5.1393 | 4.7143 | 4.375 | 3.9107 | 0.64571 | 0.64964 | 0.66321 | 0.67893 | 0.6875 | 0.69643 | 0.70107 | 0.68821 | 0.63964 | 0.59821 | 0.56143 | 0.52929 | 0.51857 | 0.51107 | 0.50643 | 0.50786 | 0.53536 | 0.56857 | 0.59429 | 0.61464 | 0.62607 | 0.63357 | 0.63607 | 0.64143 | 30.4 | 308 | 291.8 | 41.8 | 0 | 729.8 | 5701.3 | 3553.7 | 0.073161 | 0.033964 | 0 | 0 | 0.049643 | 0 | 0 | 0 | 0.049643 | 0 | 0 | 0 | 54.5903 | 86.3549 | 74.4095 | 74.615 | 67.9784 | 50.916 | 32.1518 | 25.9002 | 0.00046172 | 10 | 49 | 65 | 118 | 142 | 103 | 79 | 42 | 27 | 15 | 8 | 6 | 7 | 0 | 1 | 0 | 0 | 0 | 0 | 0 | 0 | 0 | 0 | 0 | 0 | 0 | 0 | 0 | 0 | 0 | 0 | 0 | 0
3 | 158.3203 | 197.0878 | 200.5641 | 192.879 | 146.8091 | 182.7351 | 181.4648 | 172.5905 | 132.2359 | 185.0155 | 184.5692 | 176.1449 | 136.0292 | 150.9812 | 142.3011 | 131.0603 | 101.8679 | 153.7679 | 145.7579 | 134.809 | 105.5362 | 116.5279 | 95.6573 | 80.4737 | 63.5271 | 114.6969 | 93.7419 | 78.6414 | 62.1327 | 96.3114 | 58.868 | 43.9003 | 45.9719 | 8.6613 | 58.48% | 89.478 | 114.2424 | 115.246 | 108.3958 | 73.5045 | 102.9657 | 99.9031 | 91.5963 | 60.1439 | 105.2075 | 103.0355 | 95.2086 | 63.8376 | 78.9459 | 70.0315 | 59.8311 | 36.7578 | 81.8834 | 73.67 | 63.6391 | 39.981 | 54.926 | 37.4545 | 24.578 | 10.4474 | 52.9046 | 35.3194 | 22.7243 | 9.583 | 40.7461 | 11.7518 | 0.051412 | 0 | 68.8423 | 82.8453 | 85.318 | 84.4832 | 73.3046 | 79.7693 | 81.5616 | 80.9941 | 72.092 | 79.808 | 81.5337 | 80.9363 | 72.1916 | 72.0353 | 72.2695 | 71.2292 | 65.1101 | 71.8845 | 72.0879 | 71.1699 | 65.5552 | 61.6019 | 58.2028 | 55.8957 | 53.0796 | 61.7924 | 58.4224 | 55.917 | 52.5497 | 55.5653 | 47.1163 | 43.8489 | 45.9719 | 41.4285 | 41.1925 | 41.0977 | 40.9977 | 40.695 | 41.2148 | 40.9432 | 40.3174 | 37.9584 | 40.9177 | 40.5287 | 39.8421 | 37.4213 | 40.7042 | 39.1595 | 37.0246 | 31.2834 | 40.2508 | 38.6376 | 36.5058 | 30.9148 | 40.394 | 37.1501 | 31.8226 | 21.8904 | 40.8501 | 37.6466 | 32.1923 | 22.2128 | 42.0831 | 43.6209 | 16.7483 | 0 | 0 | 9.0698 | 9.0698 | 9.0698 | 9.0698 | 10.3748 | 10.3748 | 10.3748 | 10.3748 | 5 | 5 | 5 | 5 | 7.3177 | 7.3177 | 7.3177 | 7.3177 | 1.3561 | 1.3561 | 1.3561 | 1.3561 | 0 | 0 | 0 | 0 | 5.3504 | 5.3504 | 5.3504 | 5.3504 |  |  |  |  | 0 | -9.6319 | -9.6319 | -9.6319 | -9.6319 | -2 | -2 | -2 | -2 | -11.0262 | -11.0262 | -11.0262 | -11.0262 | -1.8752 | -1.8752 | -1.8752 | -1.8752 | -8.4129 | -8.4129 | -8.4129 | -8.4129 | -6.7132 | -6.7132 | -6.7132 | -6.7132 | 0 | 0 | 0 | 0 | -5.3839 | -5.3839 | -5.3839 | -5.3839 | 44176.2335 | 54958.4058 | 55888.4409 | 53690.3148 | 40711.7444 | 50830.8705 | 50376.4097 | 47809.6889 | 36402.0321 | 51357.7616 | 51083.9747 | 48605.9704 | 37259.1361 | 41759.3237 | 39168.8504 | 35898.4785 | 27694.6645 | 42378.7939 | 39919.9732 | 36719.8688 | 28526.0611 | 31869.9416 | 25802.7301 | 21448.5849 | 16719.809 | 31469.7995 | 25396.0711 | 21055.9482 | 16401.1407 | 26297.4466 | 15585.8148 | 11318.1957 | 12045.4809 | 0.46709 | 0.46334 | 0.52407 | 0.31164 | 0.42044 | 0 | 0 | 0 | 0.43069 | 0.41113 | 0.46502 | 0.23547 | 0.31767 | 0 | 0 | 0 | 0.61714 | 0.4763 | 0.4763 | 0.33546 | 0.33546 | 0.19288 | 0.19288 | 0.050304 | 7.1871 | 6.8645 | 6.3839 | 6.0032 | 5.7097 | 5.4742 | 5.4032 | 5.8484 | 7.171 | 8.7355 | 9.9161 | 10.8065 | 11.3677 | 11.8323 | 12.0452 | 12.0903 | 11.6613 | 10.7903 | 10.029 | 9.3839 | 8.9419 | 8.5194 | 8.071 | 7.6355 | 0.62548 | 0.62613 | 0.64484 | 0.6529 | 0.65613 | 0.65484 | 0.66 | 0.63839 | 0.59806 | 0.54581 | 0.51903 | 0.51387 | 0.51258 | 0.50194 | 0.50065 | 0.5029 | 0.51194 | 0.54452 | 0.57355 | 0.58774 | 0.60806 | 0.61516 | 0.61806 | 0.62194 | 15.1 | 139.9 | 511.15 | 77.85 | 0 | 353.6 | 2504.4 | 5396.325 | 0.043012 | 0.024085 | 0 | 0 | 0.018112 | 0 | 0 | 0 | 0.018112 | 0 | 0 | 0 | 39.4541 | 49.9813 | 45.3691 | 48.9921 | 42.8464 | 41.3017 | 29.5222 | 26.8929 | 19.1628 | 22 | 56 | 88 | 112 | 126 | 104 | 72 | 59 | 34 | 20 | 19 | 12 | 8 | 0 | 4 | 4 | 1 | 1 | 1 | 1 | 0 | 0 | 0 | 0 | 0 | 0 | 0 | 0 | 0 | 0 | 0 | 0 | 0
4 | 210.7559 | 228.4694 | 219.1476 | 198.4501 | 128.7429 | 217.8231 | 207.2051 | 188.8494 | 134.6506 | 225.302 | 217.0039 | 199.6202 | 144.3683 | 195.7734 | 181.053 | 163.5792 | 124.7497 | 205.4375 | 193.4377 | 176.6859 | 134.5002 | 176.4598 | 150.9564 | 127.0563 | 93.5626 | 169.5064 | 142.4103 | 119.0797 | 89.4909 | 160.4685 | 122.7158 | 80.0299 | 60.8852 | 13.564 | 55.32% | 117.8592 | 127.1737 | 118.9508 | 102.7889 | 51.3417 | 117.3345 | 107.0297 | 91.7782 | 51.1592 | 125.1968 | 117.4977 | 103.4129 | 61.6764 | 100.0459 | 86.329 | 71.5586 | 42.2708 | 110.5193 | 99.7178 | 85.7469 | 53.2191 | 89.3999 | 68.8751 | 49.6922 | 23.4552 | 81.806 | 59.4532 | 40.8243 | 18.4892 | 77.0052 | 47.8934 | 15.6787 | 1.2141 | 92.8967 | 101.2957 | 100.1968 | 95.6611 | 77.4012 | 100.4885 | 100.1754 | 97.0713 | 83.4914 | 100.1051 | 99.5062 | 96.2073 | 82.6918 | 95.7275 | 94.724 | 92.0206 | 82.4789 | 94.9183 | 93.72 | 90.939 | 81.2811 | 87.06 | 82.0812 | 77.364 | 70.1074 | 87.7004 | 82.957 | 78.2554 | 71.0017 | 83.4633 | 74.8224 | 64.3512 | 59.6711 | 49.6744 | 50.3081 | 50.592 | 50.8751 | 51.9387 | 50.1932 | 49.8595 | 48.9532 | 44.4725 | 49.1902 | 48.5574 | 47.4727 | 43.1049 | 49.2804 | 47.4677 | 44.5688 | 36.5344 | 47.9497 | 45.9535 | 43.2603 | 36.1595 | 47.8593 | 45.1232 | 40.0978 | 28.4204 | 49.0613 | 46.5741 | 41.0688 | 27.7207 | 48.6041 | 47.2407 | 40.6341 | 9.6577 | 0 | 19.8268 | 19.8268 | 19.8268 | 19.8268 | 19.6231 | 19.6231 | 19.6231 | 19.6231 | 15.7588 | 15.7588 | 15.7588 | 15.7588 | 16.0333 | 16.0333 | 16.0333 | 16.0333 | 12.5129 | 12.5129 | 12.5129 | 12.5129 | 0 | 0 | 0 | 0 | 13.3444 | 13.3444 | 13.3444 | 13.3444 |  |  |  |  | 0 | -20.5049 | -20.5049 | -20.5049 | -20.5049 | -16.5597 | -16.5597 | -16.5597 | -16.5597 | -20.3536 | -20.3536 | -20.3536 | -20.3536 | -12.8753 | -12.8753 | -12.8753 | -12.8753 | -16.909 | -16.909 | -16.909 | -16.909 | -14.3657 | -14.3657 | -14.3657 | -14.3657 | 0 | 0 | 0 | 0 | -11.2602 | -11.2602 | -11.2602 | -11.2602 | 45896.2353 | 49769.2965 | 47732.0677 | 43206.5064 | 27969.2815 | 47342.1872 | 44965.676 | 40903.9025 | 29025.0454 | 49055.992 | 47221.4874 | 43387.0992 | 31255.1183 | 42428.4599 | 39106.2643 | 35214.0402 | 26707.089 | 44662.4705 | 41969.0527 | 38242.2076 | 28970.9508 | 38292.6271 | 32648.1015 | 27357.4568 | 20027.8943 | 36683.7347 | 30661.6179 | 25488.9889 | 19056.3831 | 34760.8519 | 26452.2839 | 17082.904 | 12981.5266 | 0.84784 | 0.79362 | 0.81327 | 0.72242 | 0.74055 | 0.52485 | 0.49707 | 0.070667 | 0.71905 | 0.57718 | 0.59147 | 0.40249 | 0.41259 | 0.68231 | 0.64618 | 0 | 0.60703 | 0.46876 | 0.46876 | 0.33049 | 0.33049 | 0.19018 | 0.19018 | 0.04987 | 11.6833 | 11.2633 | 10.9033 | 10.5567 | 10.23 | 9.91 | 10.2 | 11.02 | 12.66 | 14.22 | 15.5167 | 16.3433 | 17.03 | 17.4367 | 17.33 | 17.0067 | 16.4267 | 15.58 | 14.6767 | 14 | 13.6133 | 13.12 | 12.7 | 12.11 | 0.617 | 0.61867 | 0.61867 | 0.62767 | 0.62767 | 0.63133 | 0.62733 | 0.613 | 0.56 | 0.51233 | 0.484 | 0.45933 | 0.44933 | 0.45233 | 0.44767 | 0.46967 | 0.49067 | 0.51967 | 0.54933 | 0.58 | 0.56567 | 0.572 | 0.57933 | 0.603 | 0 | 10.2 | 461.2 | 230.9 | 17.7 | 0 | 166.5 | 4254.75 | 0 | 0 | 0 | 0 | 0 | 0 | 0 | 0 | 0 | 0 | 0 | 0 | 34.2732 | 35.6378 | 34.5961 | 37.0561 | 33.6095 | 34.7964 | 27.7189 | 26.5275 | 23.7248 | 16 | 33 | 65 | 92 | 120 | 113 | 107 | 69 | 44 | 25 | 8 | 11 | 8 | 5 | 2 | 1 | 0 | 0 | 1 | 0 | 0 | 0 | 0 | 0 | 0 | 0 | 0 | 0 | 0 | 0 | 0 | 0 | 0
5 | 235.8801 | 231.6353 | 211.5679 | 181.4321 | 101.0863 | 229.6293 | 212.7314 | 188.2916 | 126.5146 | 230.9346 | 213.6864 | 188.5518 | 126.7448 | 221.064 | 203.7075 | 182.2098 | 134.0404 | 222.0042 | 204.2232 | 182.7929 | 134.6283 | 207.0082 | 179.1034 | 149.7805 | 105.9266 | 206.2388 | 178.2286 | 149.1583 | 105.3254 | 201.32 | 167.9221 | 126.5671 | 71.3826 | 18.6183 | 63.28% | 138.1499 | 132.5454 | 116.3135 | 92.6193 | 30.8406 | 129.4779 | 114.5948 | 94.3457 | 45.8576 | 131.1986 | 116.3807 | 95.7896 | 47.0486 | 121.419 | 105.3723 | 86.6705 | 48.2629 | 123.3202 | 107.3772 | 88.9033 | 50.1997 | 111.7636 | 88.3999 | 64.097 | 29.121 | 110.2393 | 86.4572 | 62.1829 | 27.573 | 106.8722 | 79.6285 | 46.9583 | 5.2347 | 97.7302 | 99.09 | 95.2544 | 88.8128 | 70.2457 | 100.1513 | 98.1366 | 93.9459 | 80.657 | 99.7361 | 97.3057 | 92.7622 | 79.6962 | 99.645 | 98.3352 | 95.5393 | 85.7776 | 98.684 | 96.8459 | 93.8896 | 84.4286 | 95.2446 | 90.7034 | 85.6835 | 76.8056 | 95.9995 | 91.7714 | 86.9754 | 77.7524 | 94.4477 | 88.2936 | 79.6088 | 66.1479 | 56.3045 | 57.7911 | 58.548 | 59.4048 | 62.7697 | 57.0167 | 56.5496 | 55.3835 | 48.7779 | 56.6798 | 56.2055 | 55.0452 | 48.3982 | 55.5738 | 53.7163 | 50.6306 | 40.868 | 55.218 | 53.3224 | 50.2117 | 40.6675 | 54.6866 | 52.6738 | 48.1141 | 33.6621 | 54.9987 | 53.1149 | 48.5475 | 33.4674 | 54.3955 | 52.681 | 48.7791 | 17.1388 | 0 | 30.7886 | 30.7886 | 30.7886 | 30.7886 | 29.2443 | 29.2443 | 29.2443 | 29.2443 | 28.5453 | 28.5453 | 28.5453 | 28.5453 | 25.7358 | 25.7358 | 25.7358 | 25.7358 | 23.7324 | 23.7324 | 23.7324 | 23.7324 | 0 | 0 | 0 | 0 | 22.9231 | 22.9231 | 22.9231 | 22.9231 |  |  |  |  | 0 | -37.0521 | -37.0521 | -37.0521 | -37.0521 | -35.6135 | -35.6135 | -35.6135 | -35.6135 | -34.262 | -34.262 | -34.262 | -34.262 | -30.9903 | -30.9903 | -30.9903 | -30.9903 | -29.6817 | -29.6817 | -29.6817 | -29.6817 | -26.2444 | -26.2444 | -26.2444 | -26.2444 | 0 | 0 | 0 | 0 | -20.1828 | -20.1828 | -20.1828 | -20.1828 | 51281.2331 | 50219.744 | 45780.9661 | 39156.8888 | 21589.0914 | 49818.6906 | 46074.8345 | 40693.2112 | 27130.3566 | 49930.7321 | 46057.5783 | 40503.1745 | 27043.1158 | 47896.3203 | 44026.5802 | 39256.2784 | 28664.5577 | 47886.2649 | 43863.4794 | 39115.5928 | 28637.3072 | 44642.7639 | 38410.2427 | 31924.9893 | 22393.2443 | 44621.1473 | 38412.8814 | 31984.4388 | 22344.5415 | 43487.1079 | 36091.4253 | 26985.0242 | 14917.0534 | 0.73726 | 0.72293 | 0.73538 | 0.7088 | 0.71436 | 0.58287 | 0.58338 | 0.060788 | 0.62527 | 0.52576 | 0.53482 | 0.3949 | 0.398 | 0.75773 | 0.75839 | 0 | 0.652 | 0.50231 | 0.50231 | 0.35262 | 0.35262 | 0.20221 | 0.20221 | 0.051801 | 16.7129 | 16.4 | 16.0129 | 15.9065 | 15.7839 | 15.5484 | 15.9935 | 17.0419 | 18.2645 | 19.1806 | 20.1806 | 21.0839 | 21.9774 | 22.3387 | 22.2452 | 21.7194 | 21.1806 | 20.5935 | 19.671 | 18.7677 | 18.1548 | 17.6387 | 17.3516 | 17.0903 | 0.69774 | 0.70161 | 0.70548 | 0.70452 | 0.70935 | 0.72129 | 0.70387 | 0.65355 | 0.61645 | 0.59129 | 0.56452 | 0.54806 | 0.51419 | 0.50419 | 0.52 | 0.53581 | 0.56355 | 0.58194 | 0.62258 | 0.66742 | 0.68677 | 0.69548 | 0.69226 | 0.68613 | 0 | 0 | 163.95 | 456.75 | 123.3 | 0 | 0 | 1151.725 | 0 | 0 | 0 | 0 | 0 | 0 | 0 | 0 | 0 | 0 | 0 | 0 | 38.7402 | 34.7473 | 36.9584 | 38.0339 | 40.0189 | 39.2071 | 32.1437 | 35.3123 | 32.9652 | 17 | 49 | 96 | 105 | 108 | 104 | 100 | 64 | 31 | 22 | 21 | 10 | 5 | 6 | 3 | 1 | 1 | 0 | 1 | 0 | 0 | 0 | 0 | 0 | 0 | 0 | 0 | 0 | 0 | 0 | 0 | 0 | 0
6 | 212.2728 | 203.5688 | 184.6037 | 157.4841 | 89.6551 | 203.4483 | 188.0321 | 166.5204 | 113.775 | 209.4939 | 195.1638 | 174.193 | 121.4851 | 201.3231 | 187.2436 | 169.0538 | 126.9929 | 212.3443 | 201.3815 | 185.3609 | 143.9479 | 205.6293 | 187.732 | 165.5378 | 124.9027 | 195.0798 | 173.8122 | 149.3376 | 108.7268 | 198.9003 | 176.5887 | 145.651 | 88.3452 | 21.4679 | 77.57% | 95.9464 | 85.8798 | 72.4677 | 54.7092 | 13.2071 | 84.3609 | 72.756 | 58.3968 | 26.3283 | 89.2557 | 78.5452 | 64.5149 | 31.7478 | 82.0741 | 71.0024 | 58.4024 | 32.6898 | 89.6071 | 80.4111 | 68.8351 | 42.3776 | 85.0822 | 71.4853 | 56.08 | 30.1138 | 78.5445 | 62.9708 | 46.5064 | 21.8327 | 80.9248 | 64.7795 | 44.2195 | 8.8728 | 116.3264 | 117.689 | 112.1361 | 102.7749 | 76.4479 | 119.0874 | 115.2761 | 108.1236 | 87.4466 | 120.2382 | 116.6186 | 109.6781 | 89.7373 | 119.249 | 116.2413 | 110.6514 | 94.3031 | 122.7372 | 120.9704 | 116.5258 | 101.5703 | 120.5471 | 116.2467 | 109.4578 | 94.7889 | 116.5354 | 110.8413 | 102.8311 | 86.8942 | 117.9755 | 111.8092 | 101.4314 | 79.4725 | 56.9109 | 59.3806 | 60.6242 | 62.0769 | 67.8634 | 58.6325 | 58.2315 | 56.8704 | 48.6488 | 56.9052 | 56.04 | 54.2147 | 45.3558 | 56.9329 | 54.9798 | 51.6535 | 41.2361 | 54.2214 | 51.4679 | 47.5415 | 36.6334 | 53.3784 | 50.516 | 45.38 | 30.0177 | 55.9857 | 54.2994 | 50.092 | 35.4485 | 53.8786 | 51.5538 | 47.2992 | 17.9012 | 0 | 55.2452 | 55.2452 | 55.2452 | 55.2452 | 50.4745 | 50.4745 | 50.4745 | 50.4745 | 54.9799 | 54.9799 | 54.9799 | 54.9799 | 45.7382 | 45.7382 | 45.7382 | 45.7382 | 49.1488 | 49.1488 | 49.1488 | 49.1488 | 0 | 0 | 0 | 0 | 41.9616 | 41.9616 | 41.9616 | 41.9616 |  |  |  |  | 0 | -50.3932 | -50.3932 | -50.3932 | -50.3932 | -49.19 | -49.19 | -49.19 | -49.19 | -46.897 | -46.897 | -46.897 | -46.897 | -42.6058 | -42.6058 | -42.6058 | -42.6058 | -42.9093 | -42.9093 | -42.9093 | -42.9093 | -39.6253 | -39.6253 | -39.6253 | -39.6253 | -0.0175 | -0.0175 | -0.0175 | -0.0175 | -30.7513 | -30.7513 | -30.7513 | -30.7513 | 45389.533 | 43446.3009 | 39315.9735 | 33440.8047 | 18764.2907 | 43196.6196 | 39757.7232 | 35041.8721 | 23591.7576 | 44735.4195 | 41567.5795 | 36957.8027 | 25484.2601 | 42463.9492 | 39200.644 | 35106.311 | 25869.2847 | 45294.9676 | 42812.1796 | 39233.8161 | 30256.9641 | 43792.2193 | 39837.541 | 34938.7387 | 26174.134 | 41066.6116 | 36237.0274 | 30777.9841 | 21881.8005 | 42082.3949 | 37108.0251 | 30321.6019 | 18008.3634 | 0.5947 | 0.65315 | 0.68126 | 0.65938 | 0.71866 | 0.65371 | 0.57682 | 0.2169 | 0.50437 | 0.47502 | 0.49546 | 0.36737 | 0.4004 | 0.84983 | 0.74986 | 0 | 0.43434 | 0.33757 | 0.33757 | 0.24079 | 0.24079 | 0.13749 | 0.13749 | 0.034194 | 19.7667 | 19.52 | 19.3667 | 19.15 | 19.0233 | 19.0333 | 19.5067 | 20.52 | 21.41 | 22.1767 | 23.1033 | 23.54 | 23.8833 | 24.0333 | 24.0667 | 23.84 | 23.5867 | 22.9833 | 22.1633 | 21.79 | 21.1967 | 20.8967 | 20.57 | 20.1033 | 0.83533 | 0.84033 | 0.84733 | 0.85133 | 0.853 | 0.85033 | 0.82467 | 0.78033 | 0.75533 | 0.737 | 0.712 | 0.69967 | 0.69567 | 0.69567 | 0.695 | 0.699 | 0.70633 | 0.733 | 0.76433 | 0.77733 | 0.79667 | 0.81267 | 0.823 | 0.83033 | 0 | 0 | 5.65 | 522.25 | 192.1 | 0 | 0 | 42.225 | 0 | 0 | 0 | 0 | 0 | 0 | 0 | 0 | 0 | 0 | 0 | 0 | 33.263 | 28.9274 | 29.3955 | 33.3926 | 30.2004 | 37.6727 | 34.1027 | 30.8225 | 33.3424 | 28 | 48 | 95 | 131 | 147 | 101 | 83 | 49 | 27 | 8 | 2 | 0 | 1 | 0 | 0 | 0 | 0 | 0 | 0 | 0 | 0 | 0 | 0 | 0 | 0 | 0 | 0 | 0 | 0 | 0 | 0 | 0 | 0
7 | 202.9256 | 198.9963 | 182.3322 | 157.16 | 91.2054 | 197.5354 | 183.0308 | 162.7333 | 112.311 | 200.9099 | 187.4199 | 167.6358 | 115.9716 | 192.9653 | 178.9932 | 161.6858 | 121.4412 | 197.7303 | 185.2746 | 168.3702 | 126.5311 | 188.4727 | 168.3847 | 145.4449 | 105.7807 | 184.8721 | 163.4627 | 140.0133 | 102.2431 | 184.0018 | 160.1726 | 128.7198 | 76.8802 | 25.6359 | 79.05% | 88.4855 | 81.8635 | 70.4087 | 54.4559 | 15.2379 | 80.3193 | 69.7535 | 56.4453 | 26.5819 | 82.5472 | 72.695 | 59.6523 | 28.6323 | 76.8463 | 66.2611 | 54.5514 | 30.3327 | 80.0107 | 70.4044 | 58.7599 | 33.6459 | 74.3628 | 60.3037 | 45.0978 | 21.6037 | 71.9749 | 57.0396 | 41.5769 | 18.9685 | 71.4843 | 55.2906 | 35.329 | 4.8844 | 114.4402 | 117.1328 | 111.9235 | 102.7041 | 75.9676 | 117.2161 | 113.2774 | 106.288 | 85.7291 | 118.3627 | 114.725 | 107.9835 | 87.3393 | 116.119 | 112.7321 | 107.1344 | 91.1085 | 117.7196 | 114.8702 | 109.6103 | 92.8852 | 114.1099 | 108.0811 | 100.3471 | 84.177 | 112.8972 | 106.4231 | 98.4364 | 83.2746 | 112.5175 | 104.882 | 93.3908 | 71.9959 | 56.8644 | 58.7548 | 59.6937 | 60.8454 | 65.5219 | 57.8872 | 57.5364 | 56.2952 | 48.8676 | 57.3544 | 56.7946 | 55.4002 | 47.9699 | 56.3087 | 54.4731 | 51.2765 | 40.7899 | 55.5595 | 53.4946 | 50.2477 | 40.346 | 54.8972 | 52.8442 | 48.4161 | 34.462 | 55.5348 | 53.7925 | 49.4775 | 34.2145 | 54.6336 | 52.7856 | 49.0463 | 19.2532 | 0 | 36.3567 | 36.3567 | 36.3567 | 36.3567 | 33.6195 | 33.6195 | 33.6195 | 33.6195 | 35.304 | 35.304 | 35.304 | 35.304 | 29.5916 | 29.5916 | 29.5916 | 29.5916 | 31.3161 | 31.3161 | 31.3161 | 31.3161 | 0 | 0 | 0 | 0 | 26.467 | 26.467 | 26.467 | 26.467 |  |  |  |  | 0 | -37.1335 | -37.1335 | -37.1335 | -37.1335 | -35.5599 | -35.5599 | -35.5599 | -35.5599 | -34.7823 | -34.7823 | -34.7823 | -34.7823 | -30.326 | -30.326 | -30.326 | -30.326 | -31.2711 | -31.2711 | -31.2711 | -31.2711 | -28.5452 | -28.5452 | -28.5452 | -28.5452 | -0.025945 | -0.025945 | -0.025945 | -0.025945 | -22.4661 | -22.4661 | -22.4661 | -22.4661 | 44796.4963 | 43886.6341 | 40151.5646 | 34523.8457 | 19796.3868 | 43369.9608 | 40022.5343 | 35403.5269 | 24135.2418 | 44250.8656 | 41174.9147 | 36692.4689 | 25096.8423 | 42145.399 | 38822.085 | 34813.8008 | 25820.4301 | 43388.2757 | 40461.9117 | 36554.9239 | 27156.861 | 41260.7677 | 36640.5286 | 31389.6251 | 22485.5805 | 40328.5017 | 35361.0437 | 29981.8745 | 21557.1822 | 40183.1243 | 34722.7008 | 27609.9567 | 16126.9824 | 0.65697 | 0.64042 | 0.66456 | 0.65105 | 0.66746 | 0.56474 | 0.53696 | 0.094539 | 0.55718 | 0.46576 | 0.48331 | 0.36273 | 0.37187 | 0.73417 | 0.69805 | 0 | 0.41042 | 0.31894 | 0.31894 | 0.22745 | 0.22745 | 0.12894 | 0.12894 | 0.030423 | 24.4 | 24.2613 | 24.1065 | 23.9065 | 23.7839 | 23.7742 | 24.1516 | 24.8742 | 25.7161 | 26.4548 | 26.8677 | 27.1258 | 27.6935 | 27.871 | 27.8065 | 27.7323 | 27.2452 | 26.5419 | 25.9516 | 25.4484 | 25.0839 | 24.9871 | 24.8226 | 24.6548 | 0.84968 | 0.85097 | 0.85774 | 0.86742 | 0.87097 | 0.86645 | 0.83774 | 0.79548 | 0.76645 | 0.73871 | 0.72452 | 0.72 | 0.70581 | 0.69419 | 0.69806 | 0.7029 | 0.7229 | 0.76226 | 0.78871 | 0.81613 | 0.82742 | 0.83065 | 0.83645 | 0.84129 | 0 | 0 | 0 | 214.8 | 529.2 | 0 | 0 | 0 | 0 | 0 | 0 | 0 | 0 | 0 | 0 | 0 | 0 | 0 | 0 | 0 | 35.4595 | 31.8611 | 31.689 | 35.2891 | 32.2906 | 37.2702 | 31.5297 | 29.5578 | 29.6045 | 35 | 73 | 121 | 126 | 105 | 89 | 51 | 41 | 44 | 28 | 14 | 12 | 3 | 1 | 0 | 1 | 0 | 0 | 0 | 0 | 0 | 0 | 0 | 0 | 0 | 0 | 0 | 0 | 0 | 0 | 0 | 0 | 0
8 | 190.2691 | 198.8963 | 187.9222 | 167.5997 | 104.8121 | 191.9324 | 180.7 | 163.2342 | 115.7293 | 200.5378 | 192.4014 | 176.6366 | 127.9468 | 178.1368 | 164.7446 | 149.0495 | 114.3391 | 190.6216 | 181.535 | 167.7774 | 129.5473 | 170.9831 | 151.6915 | 131.5843 | 98.4353 | 161.3908 | 138.7593 | 117.8291 | 89.1452 | 158.2145 | 129.9342 | 95.8003 | 65.1466 | 27.0004 | 77.72% | 91.2853 | 92.9047 | 84.3944 | 70.3402 | 29.7874 | 87.0144 | 77.5747 | 64.8027 | 34.0611 | 93.4758 | 86.3627 | 74.8833 | 42.9744 | 77.1584 | 65.9009 | 54.2367 | 32.1703 | 86.0166 | 77.7647 | 67.195 | 41.3917 | 73.2154 | 58.3843 | 43.6948 | 21.002 | 66.7408 | 49.7287 | 34.9238 | 16.8741 | 65.2105 | 44.9688 | 21.6625 | 2.0975 | 98.9838 | 105.9916 | 103.5278 | 97.2594 | 75.0247 | 104.918 | 103.1253 | 98.4315 | 81.6682 | 107.0621 | 106.0387 | 101.7533 | 84.9724 | 100.9785 | 98.8437 | 94.8128 | 82.1688 | 104.605 | 103.7703 | 100.5824 | 88.1555 | 97.7677 | 93.3072 | 87.8895 | 77.4333 | 94.6501 | 89.0306 | 82.9053 | 72.2711 | 93.004 | 84.9655 | 74.1378 | 63.049 | 51.9503 | 53.0994 | 53.6048 | 54.1405 | 56.3434 | 52.5175 | 52.0888 | 50.937 | 45.0344 | 51.8147 | 51.1946 | 50.0238 | 45.0882 | 51.2124 | 49.1761 | 45.814 | 36.7048 | 50.367 | 48.3702 | 45.5977 | 37.9116 | 50.0853 | 47.6031 | 42.9589 | 30.4797 | 50.8438 | 48.3591 | 42.7562 | 29.3071 | 50.3099 | 48.5862 | 43.3975 | 12.3433 | 0 | 31.5896 | 31.5896 | 31.5896 | 31.5896 | 29.7606 | 29.7606 | 29.7606 | 29.7606 | 29.0352 | 29.0352 | 29.0352 | 29.0352 | 25.2486 | 25.2486 | 25.2486 | 25.2486 | 24.2668 | 24.2668 | 24.2668 | 24.2668 | 0 | 0 | 0 | 0 | 21.7945 | 21.7945 | 21.7945 | 21.7945 |  |  |  |  | 0 | -28.6264 | -28.6264 | -28.6264 | -28.6264 | -25.7278 | -25.7278 | -25.7278 | -25.7278 | -27.4974 | -27.4974 | -27.4974 | -27.4974 | -20.8188 | -20.8188 | -20.8188 | -20.8188 | -23.6411 | -23.6411 | -23.6411 | -23.6411 | -20.5725 | -20.5725 | -20.5725 | -20.5725 | 0 | 0 | 0 | 0 | -15.9234 | -15.9234 | -15.9234 | -15.9234 | 44234.9572 | 46110.8237 | 43473.432 | 38656.77 | 23891.5604 | 44310.042 | 41540.2601 | 37351.0378 | 26166.7284 | 46341.0549 | 44249.1434 | 40395.1962 | 28804.4222 | 40943.5748 | 37620.4086 | 33803.8209 | 25627.7286 | 43696.4529 | 41233.1948 | 37732.7772 | 28553.3498 | 39060.8937 | 34201.4832 | 29207.2136 | 21267.9255 | 37019.714 | 31527.0045 | 26479.8924 | 19768.1662 | 36254.4531 | 29408.8388 | 21241.0405 | 14037.9857 | 0.75131 | 0.69958 | 0.75071 | 0.63902 | 0.70847 | 0.5538 | 0.46086 | 0.05616 | 0.63719 | 0.50879 | 0.54597 | 0.35603 | 0.39472 | 0.71994 | 0.59911 | 0 | 0.476 | 0.37002 | 0.37002 | 0.26403 | 0.26403 | 0.15239 | 0.15239 | 0.040763 | 25.5 | 25.3806 | 25.1968 | 25.0194 | 24.8226 | 24.7548 | 25.0097 | 25.9129 | 27.0645 | 28.2161 | 28.8903 | 29.3774 | 29.7613 | 29.8452 | 29.8323 | 29.3516 | 28.8323 | 28.2452 | 27.2677 | 26.6677 | 26.171 | 25.7903 | 25.6065 | 25.4935 | 0.84097 | 0.84742 | 0.84774 | 0.85645 | 0.85968 | 0.86548 | 0.85548 | 0.80839 | 0.76387 | 0.72742 | 0.69774 | 0.67258 | 0.66613 | 0.65839 | 0.65935 | 0.68645 | 0.7129 | 0.73903 | 0.77581 | 0.79645 | 0.81226 | 0.82484 | 0.83645 | 0.84258 | 0 | 0 | 0 | 111.7 | 632.3 | 0 | 0 | 0 | 0 | 0 | 0 | 0 | 0 | 0 | 0 | 0 | 0 | 0 | 0 | 0 | 32.4323 | 32.0322 | 32.1033 | 34.6554 | 30.6231 | 33.821 | 23.8007 | 26.0596 | 21.4737 | 27 | 56 | 83 | 113 | 119 | 125 | 77 | 40 | 27 | 22 | 14 | 14 | 10 | 4 | 4 | 5 | 2 | 0 | 2 | 0 | 0 | 0 | 0 | 0 | 0 | 0 | 0 | 0 | 0 | 0 | 0 | 0 | 0
9 | 153.3889 | 176.5662 | 174.4865 | 163.2855 | 117.1646 | 167.15 | 162.8706 | 151.6478 | 112.2089 | 170.1179 | 166.6112 | 155.7576 | 116.8574 | 146.4342 | 137.0667 | 124.7261 | 95.6666 | 150.355 | 142.154 | 130.7386 | 100.6197 | 125.4157 | 107.4149 | 91.9167 | 70.2199 | 122.7145 | 103.9982 | 88.4108 | 67.8637 | 112.2019 | 83.4554 | 58.1061 | 52.8301 | 21.9007 | 75.35% | 62.4493 | 73.5288 | 71.6652 | 64.9284 | 38.9799 | 66.8869 | 63.1441 | 55.9389 | 33.5204 | 69.9805 | 67.1989 | 60.5041 | 38.3603 | 53.8061 | 46.7175 | 38.6206 | 22.803 | 57.9207 | 51.9814 | 44.6664 | 27.7139 | 42.8393 | 30.9368 | 21.1625 | 9.4992 | 39.9589 | 27.4116 | 17.7553 | 7.3942 | 34.6418 | 16.668 | 1.4424 | 0.097969 | 90.9396 | 103.0374 | 102.8212 | 98.3571 | 78.1847 | 100.2632 | 99.7265 | 95.7089 | 78.6885 | 100.1374 | 99.4123 | 95.2536 | 78.4971 | 92.6281 | 90.3491 | 86.1055 | 72.8636 | 92.4344 | 90.1726 | 86.0722 | 72.9059 | 82.5764 | 76.4781 | 70.7542 | 60.7207 | 82.7556 | 76.5866 | 70.6555 | 60.4695 | 77.5601 | 66.7874 | 56.6637 | 52.7321 | 45.9286 | 46.0766 | 46.1397 | 46.2047 | 46.3951 | 46.1672 | 45.8626 | 45.2387 | 42.2828 | 45.2803 | 44.7432 | 43.8976 | 40.5905 | 45.5689 | 44.0363 | 41.6748 | 35.3543 | 44.2686 | 42.4279 | 39.949 | 33.3228 | 44.2841 | 41.1645 | 35.5834 | 23.354 | 45.532 | 42.8892 | 37.5517 | 26.4614 | 45.608 | 44.9779 | 30.8305 | 4.8491 | 0 | 15.5547 | 15.5547 | 15.5547 | 15.5547 | 16.3029 | 16.3029 | 16.3029 | 16.3029 | 10.0809 | 10.0809 | 10.0809 | 10.0809 | 12.9503 | 12.9503 | 12.9503 | 12.9503 | 6.9576 | 6.9576 | 6.9576 | 6.9576 | 0 | 0 | 0 | 0 | 10.4679 | 10.4679 | 10.4679 | 10.4679 |  |  |  |  | 0 | -18.7409 | -18.7409 | -18.7409 | -18.7409 | -13.4862 | -13.4862 | -13.4862 | -13.4862 | -18.9987 | -18.9987 | -18.9987 | -18.9987 | -9.8942 | -9.8942 | -9.8942 | -9.8942 | -14.9989 | -14.9989 | -14.9989 | -14.9989 | -12.2174 | -12.2174 | -12.2174 | -12.2174 | 0 | 0 | 0 | 0 | -9.5225 | -9.5225 | -9.5225 | -9.5225 | 37966.2255 | 43628.8492 | 43070.206 | 40253.3132 | 28758.825 | 41229.9564 | 40075.2921 | 37196.8651 | 27285.8288 | 41980.088 | 41042.7886 | 38286.7983 | 28542.3763 | 35986.8548 | 33494.9182 | 30299.479 | 23038.774 | 37001.275 | 34855.6431 | 31920.5286 | 24318.1807 | 30771.7068 | 26173.7271 | 22201.4533 | 16784.7113 | 30073.7806 | 25253.0886 | 21274.2192 | 16231.9045 | 27495.5133 | 20252.8481 | 13865.6308 | 12628.5955 | 0.83963 | 0.77522 | 0.78163 | 0.63702 | 0.64286 | 0.28786 | 0.28451 | 0 | 0.71209 | 0.56379 | 0.56846 | 0.35491 | 0.35816 | 0.37422 | 0.36986 | 0 | 0.36705 | 0.28515 | 0.28515 | 0.20326 | 0.20326 | 0.11342 | 0.11342 | 0.023584 | 20.38 | 19.9967 | 19.6967 | 19.4767 | 19.31 | 19.14 | 19.31 | 20.4533 | 21.9767 | 22.9533 | 23.7867 | 24.23 | 24.3433 | 24.4667 | 24.4567 | 24.2933 | 23.8967 | 23.3233 | 22.7533 | 22.2833 | 21.8867 | 21.4467 | 21.0467 | 20.71 | 0.80967 | 0.82167 | 0.82733 | 0.83233 | 0.83867 | 0.837 | 0.82967 | 0.777 | 0.74033 | 0.723 | 0.69833 | 0.689 | 0.68367 | 0.67067 | 0.67267 | 0.67667 | 0.69 | 0.708 | 0.72233 | 0.74 | 0.755 | 0.76467 | 0.77767 | 0.79867 | 0 | 0 | 2.8 | 507.9 | 209.3 | 0 | 0 | 21 | 0 | 0 | 0 | 0 | 0 | 0 | 0 | 0 | 0 | 0 | 0 | 0 | 27.8012 | 31.625 | 30.8116 | 29.9906 | 28.8437 | 23.8572 | 14.508 | 16.9809 | 11.312 | 7 | 39 | 124 | 142 | 120 | 85 | 65 | 66 | 35 | 20 | 6 | 5 | 1 | 2 | 0 | 3 | 0 | 0 | 0 | 0 | 0 | 0 | 0 | 0 | 0 | 0 | 0 | 0 | 0 | 0 | 0 | 0 | 0
10 | 129.749 | 173.587 | 181.7703 | 179.8295 | 146.7859 | 159.6644 | 163.018 | 157.8701 | 126.279 | 158.7325 | 161.8827 | 156.4632 | 124.377 | 126.7976 | 120.7393 | 112.0157 | 89.0918 | 125.5623 | 118.9877 | 110.1621 | 87.5948 | 89.5764 | 72.884 | 62.4366 | 51.4145 | 90.1306 | 73.4322 | 62.7544 | 51.6296 | 69.8272 | 43.1134 | 42.3845 | 42.4085 | 16.7938 | 64.5% | 63.8972 | 90.6518 | 95.1254 | 93.1163 | 70.6304 | 80.6188 | 81.4027 | 76.8395 | 54.6775 | 80.5229 | 81.3377 | 76.6914 | 54.2479 | 57.5841 | 51.5227 | 44.23 | 28.1457 | 57.4023 | 51.137 | 43.8322 | 27.9701 | 33.0372 | 20.0567 | 12.0413 | 4.6202 | 32.9644 | 19.9666 | 11.7926 | 4.439 | 20.2225 | 0.90685 | 0.011066 | 0.01433 | 65.8518 | 82.9352 | 86.6449 | 86.7132 | 76.1555 | 79.0456 | 81.6153 | 81.0306 | 71.6015 | 78.2095 | 80.545 | 79.7718 | 70.1291 | 69.2136 | 69.2166 | 67.7857 | 60.9461 | 68.16 | 67.8507 | 66.3299 | 59.6247 | 56.5391 | 52.8274 | 50.3953 | 46.7943 | 57.1661 | 53.4656 | 50.9618 | 47.1907 | 49.6047 | 42.2065 | 42.3735 | 42.3942 | 36.6056 | 36.1524 | 35.9948 | 35.8413 | 35.4421 | 36.1211 | 35.782 | 35.3925 | 33.852 | 36.1756 | 35.844 | 35.4734 | 34.0213 | 35.6857 | 34.3197 | 32.4811 | 28.0151 | 35.7741 | 34.437 | 32.6268 | 28.3075 | 35.81 | 32.2068 | 26.8826 | 18.0026 | 35.7955 | 32.1044 | 26.4765 | 16.4926 | 38.3558 | 42.8372 | 2.3693 | 2.3693 | 0 | 9 | 9 | 9 | 9 | 11 | 11 | 11 | 11 | 1.3798 | 1.3798 | 1.3798 | 1.3798 | 6.6795 | 6.6795 | 6.6795 | 6.6795 | 0 | 0 | 0 | 0 | 0 | 0 | 0 | 0 | 4.948 | 4.948 | 4.948 | 4.948 |  |  |  |  | 0 | -8.8487 | -8.8487 | -8.8487 | -8.8487 | -1.612 | -1.612 | -1.612 | -1.612 | -10.4266 | -10.4266 | -10.4266 | -10.4266 | 0 | 0 | 0 | 0 | -7.2884 | -7.2884 | -7.2884 | -7.2884 | -5.4112 | -5.4112 | -5.4112 | -5.4112 | 0 | 0 | 0 | 0 | -4.1586 | -4.1586 | -4.1586 | -4.1586 | 36022.2778 | 48180.7787 | 50426.1895 | 49851.0839 | 40585.6366 | 44254.9538 | 45118.3559 | 43619.3021 | 34726.0102 | 43790.5583 | 44520.5759 | 42886.5374 | 33834.0493 | 34887.8956 | 33045.1893 | 30493.167 | 24022.7448 | 34278.3954 | 32221.5064 | 29604.9923 | 23243.5609 | 24178.8701 | 19311.1362 | 16292.3144 | 13304.3283 | 24503.3236 | 19637.8448 | 16554.1668 | 13514.2998 | 18785.8384 | 11142.2076 | 10940.0126 | 11069.9874 | 0.5362 | 0.4653 | 0.44338 | 0.18415 | 0.24878 | 0 | 0 | 0 | 0.49442 | 0.41287 | 0.39342 | 0.13913 | 0.18796 | 0 | 0 | 0 | 0.49505 | 0.38485 | 0.38485 | 0.27465 | 0.27465 | 0.15921 | 0.15921 | 0.043766 | 14.9419 | 14.6194 | 14.3774 | 14.1226 | 13.9677 | 13.9129 | 13.9645 | 14.729 | 15.9032 | 17.2968 | 18.5968 | 19.6 | 20.1065 | 20.3258 | 20.3355 | 20.0903 | 19.3097 | 18.3258 | 17.629 | 17.1065 | 16.671 | 16.071 | 15.6806 | 15.3677 | 0.7271 | 0.73323 | 0.72613 | 0.73387 | 0.74 | 0.74032 | 0.73613 | 0.69387 | 0.64516 | 0.60387 | 0.55194 | 0.51581 | 0.50613 | 0.5129 | 0.51742 | 0.53645 | 0.57129 | 0.61419 | 0.64226 | 0.65935 | 0.66806 | 0.69032 | 0.69871 | 0.71613 | 0 | 0 | 243.7 | 476.5 | 23.8 | 0 | 0 | 1998.6 | 0 | 0 | 0 | 0 | 0 | 0 | 0 | 0 | 0 | 0 | 0 | 0 | 25.2952 | 35.4368 | 32.15 | 31.2326 | 31.6436 | 22.1462 | 13.6572 | 13.2809 | 6.643 | 4 | 19 | 60 | 111 | 139 | 126 | 107 | 66 | 44 | 32 | 17 | 10 | 4 | 5 | 0 | 0 | 0 | 0 | 0 | 0 | 0 | 0 | 0 | 0 | 0 | 0 | 0 | 0 | 0 | 0 | 0 | 0 | 0
11 | 102.1571 | 161.1112 | 177.6635 | 183.8749 | 164.3154 | 142.2516 | 151.3524 | 151.9088 | 130.2918 | 142.1697 | 151.6976 | 152.6542 | 130.8946 | 100.4348 | 97.5924 | 92.8722 | 77.8908 | 101.3636 | 98.687 | 93.6189 | 78.032 | 58.5535 | 45.7386 | 39.9074 | 36.7242 | 57.659 | 45.3716 | 40.1307 | 37.1309 | 33.8245 | 27.219 | 29.0043 | 31.8591 | 10.4722 | 61.76% | 57.9332 | 96.5146 | 106.5038 | 109.235 | 92.686 | 82.7 | 87.1047 | 85.5734 | 67.0826 | 83.5037 | 88.4684 | 87.4041 | 69.0402 | 52.3008 | 47.8007 | 42.2779 | 28.8759 | 53.9464 | 49.9021 | 44.273 | 30.1719 | 23.6237 | 12.4499 | 6.6924 | 2.4601 | 22.3927 | 11.7092 | 6.5695 | 2.5849 | 6.3708 | 0 | 0 | 0 | 44.2239 | 64.5966 | 71.1597 | 74.6399 | 71.6294 | 59.5516 | 64.2477 | 66.3354 | 63.2093 | 58.6659 | 63.2292 | 65.2501 | 61.8544 | 48.1341 | 49.7917 | 50.5943 | 49.0149 | 47.4172 | 48.7849 | 49.3459 | 47.86 | 34.9297 | 33.2887 | 33.215 | 34.2641 | 35.2663 | 33.6624 | 33.5612 | 34.546 | 27.4537 | 27.219 | 29.0043 | 31.8591 | 29.3335 | 28.5878 | 28.3778 | 28.1923 | 27.7805 | 28.5883 | 28.2959 | 28.0134 | 27.0173 | 28.7621 | 28.4819 | 28.2142 | 27.3789 | 28.2405 | 26.8887 | 25.3014 | 21.7829 | 28.471 | 27.2846 | 25.8398 | 22.6211 | 28.2965 | 23.9459 | 18.822 | 12.0035 | 28.0307 | 23.2604 | 18.1361 | 12.2619 | 33.7547 | 0 | 0 | 0 | 0 | 5.9289 | 5.9289 | 5.9289 | 5.9289 | 7.0875 | 7.0875 | 7.0875 | 7.0875 | 3 | 3 | 3 | 3 | 4.9329 | 4.9329 | 4.9329 | 4.9329 | 0 | 0 | 0 | 0 | 0 | 0 | 0 | 0 | 3.8002 | 3.8002 | 3.8002 | 3.8002 |  |  |  |  | 0 | -5.8229 | -5.8229 | -5.8229 | -5.8229 | -3 | -3 | -3 | -3 | -6.8612 | -6.8612 | -6.8612 | -6.8612 | 0 | 0 | 0 | 0 | -4.254 | -4.254 | -4.254 | -4.254 | -2.9173 | -2.9173 | -2.9173 | -2.9173 | 0 | 0 | 0 | 0 | -2.0937 | -2.0937 | -2.0937 | -2.0937 | 31045.6347 | 49068.5429 | 54123.7941 | 56018.259 | 50032.6122 | 43047.4324 | 45715.8099 | 45797.5362 | 39134.008 | 43342.6774 | 46278.3846 | 46587.9573 | 39947.7093 | 30033.4895 | 29013.0472 | 27478.9066 | 22923.7699 | 30714.9685 | 29848.4261 | 28259.9828 | 23474.9523 | 17387.5822 | 13334.6081 | 11500.5816 | 10577.1309 | 16912.8644 | 13041.7396 | 11424.5761 | 10612.4963 | 9658.609 | 7559.6827 | 8107.219 | 9098.9771 | 0.67113 | 0.57965 | 0.59145 | 0.33257 | 0.33119 | 0 | 0 | 0 | 0.61883 | 0.51434 | 0.52481 | 0.25127 | 0.25023 | 0 | 0 | 0 | 0.62042 | 0.47875 | 0.47875 | 0.33708 | 0.33708 | 0.19376 | 0.19376 | 0.050445 | 8.96 | 8.8767 | 8.64 | 8.4667 | 8.2367 | 8.1233 | 8.04 | 8.34 | 9.3633 | 10.6767 | 12.04 | 13.18 | 13.6333 | 13.9067 | 13.7967 | 13.34 | 12.47 | 11.7233 | 10.9633 | 10.41 | 9.9667 | 9.6433 | 9.2733 | 9.2633 | 0.67433 | 0.67367 | 0.685 | 0.68567 | 0.69633 | 0.69367 | 0.69367 | 0.67633 | 0.633 | 0.58267 | 0.55367 | 0.522 | 0.513 | 0.501 | 0.51133 | 0.535 | 0.56167 | 0.58133 | 0.61267 | 0.62933 | 0.64267 | 0.645 | 0.657 | 0.66233 | 0 | 113.8 | 462.15 | 137.75 | 6.3 | 0 | 1957.2 | 4705.375 | 0 | 0 | 0 | 0 | 0 | 0 | 0 | 0 | 0 | 0 | 0 | 0 | 43.1932 | 75.1179 | 62.875 | 63.8785 | 59.5932 | 38.7251 | 28.5858 | 20.8728 | 0.0013507 | 11 | 31 | 64 | 117 | 140 | 85 | 105 | 46 | 40 | 37 | 29 | 11 | 4 | 0 | 0 | 0 | 0 | 0 | 0 | 0 | 0 | 0 | 0 | 0 | 0 | 0 | 0 | 0 | 0 | 0 | 0 | 0 | 0
12 | 98.4107 | 172.7473 | 195.9308 | 207.4512 | 193.2108 | 147.1945 | 159.7986 | 163.4593 | 144.0763 | 150.3963 | 164.8054 | 169.7802 | 150.6364 | 93.7218 | 90.4935 | 86.755 | 73.5348 | 98.8676 | 96.885 | 92.4276 | 78.2292 | 46.56 | 34.1662 | 30.1346 | 31.1352 | 44.2975 | 32.9662 | 29.9801 | 31.0544 | 19.9114 | 21.3575 | 23.8185 | 28.7937 | 4.7028 | 52.33% | 62.4058 | 114.0952 | 129.0514 | 135.2129 | 120.1004 | 94.9407 | 101.9629 | 102.1591 | 82.7459 | 98.0942 | 106.6199 | 107.9258 | 89.0282 | 54.4102 | 48.9212 | 43.2446 | 28.846 | 59.2291 | 54.9859 | 48.7985 | 33.2758 | 20.3204 | 8.6293 | 3.6153 | 0.95439 | 18.078 | 7.4888 | 3.4898 | 0.972 | 0.6376 | 0 | 0 | 0 | 36.005 | 58.6521 | 66.8794 | 72.2383 | 73.1104 | 52.2537 | 57.8357 | 61.3002 | 61.3304 | 52.3021 | 58.1855 | 61.8543 | 61.6082 | 39.3116 | 41.5723 | 43.5104 | 44.6888 | 39.6385 | 41.8991 | 43.6291 | 44.9534 | 26.2396 | 25.5369 | 26.5193 | 30.1808 | 26.2195 | 25.4774 | 26.4903 | 30.0824 | 19.2738 | 21.3575 | 23.8185 | 28.7937 | 25.7923 | 25.1873 | 25.0359 | 24.9081 | 24.6429 | 25.2877 | 25.1278 | 24.9601 | 24.4519 | 25.2813 | 25.0912 | 24.9106 | 24.4776 | 25.1603 | 24.0669 | 22.7981 | 19.8451 | 25.0346 | 24.1226 | 23.0064 | 20.5603 | 24.4421 | 19.9748 | 15.0406 | 9.9649 | 24.4939 | 19.2812 | 14.2827 | 7.6537 | 30.8047 | 0 | 0 | 0 | 0 | 6 | 6 | 6 | 6 | 5.1405 | 5.1405 | 5.1405 | 5.1405 | 3 | 3 | 3 | 3 | 3.1141 | 3.1141 | 3.1141 | 3.1141 | 0 | 0 | 0 | 0 | 0 | 0 | 0 | 0 | 2.1621 | 2.1621 | 2.1621 | 2.1621 |  |  |  |  | 0 | -9 | -9 | -9 | -9 | -3 | -3 | -3 | -3 | -8 | -8 | -8 | -8 | 0 | 0 | 0 | 0 | -3.7161 | -3.7161 | -3.7161 | -3.7161 | -2.7755 | -2.7755 | -2.7755 | -2.7755 | 0 | 0 | 0 | 0 | -2.2034 | -2.2034 | -2.2034 | -2.2034 | 29601.1005 | 51993.6543 | 58971.8172 | 62434.7883 | 58126.8091 | 44361.3449 | 48178.1018 | 49292.534 | 43430.6002 | 45082.6511 | 49338.1896 | 50767.0796 | 44927.1791 | 28092.9224 | 27085.3812 | 25946.327 | 21973.8186 | 29418.6621 | 28705.189 | 27272.1275 | 22973.8285 | 13681.6556 | 9887.4988 | 8642.3051 | 8992.6926 | 13079.9963 | 9619.7754 | 8707.0949 | 9074.414 | 5671.399 | 6108.0254 | 6858.9183 | 8424.2827 | 0.76194 | 0.65262 | 0.7214 | 0.30794 | 0.39531 | 0 | 0 | 0 | 0.70257 | 0.57908 | 0.64012 | 0.23267 | 0.29868 | 0 | 0 | 0 | 0.70707 | 0.54329 | 0.54329 | 0.3795 | 0.3795 | 0.2168 | 0.2168 | 0.054092 | 2.9839 | 2.7645 | 2.6032 | 2.3581 | 2.1355 | 2 | 1.8677 | 1.8903 | 2.7839 | 4.3097 | 5.8032 | 7.1839 | 8.229 | 8.6645 | 8.8032 | 8.3903 | 7.3774 | 6.3839 | 5.6677 | 5.0452 | 4.5806 | 4.0452 | 3.6484 | 3.3484 | 0.59226 | 0.59839 | 0.59935 | 0.60065 | 0.61032 | 0.61194 | 0.60645 | 0.6 | 0.55161 | 0.49129 | 0.44613 | 0.42548 | 0.40581 | 0.39839 | 0.40548 | 0.42032 | 0.45581 | 0.48677 | 0.50935 | 0.52452 | 0.53419 | 0.54774 | 0.55742 | 0.58065 | 39.4 | 293.5 | 411.1 | 0 | 0 | 1001.5 | 5388.8 | 5001.2 | 0.087916 | 0.034183 | 0 | 0 | 0.061265 | 0 | 0 | 0 | 0.068735 | 0 | 0 | 0 | 57.6829 | 114.8433 | 99.7459 | 98.8807 | 97.2755 | 65.4116 | 43.7898 | 29.0323 | 0.00046172 | 4 | 19 | 53 | 102 | 137 | 109 | 125 | 68 | 53 | 34 | 21 | 10 | 6 | 3 | 0 | 0 | 0 | 0 | 0 | 0 | 0 | 0 | 0 | 0 | 0 | 0 | 0 | 0 | 0 | 0 | 0 | 0 | 0
연간합 | 1413.479 | 1696.4001 | 1704.9865 | 1622.6251 | 1217.9589 | 1588.522 | 1567.8606 | 1479.6661 | 1134.6073 | 1612.3657 | 1598.9255 | 1514.3641 | 1166.8787 | 1345.7807 | 1263.7847 | 1159.7812 | 903.8293 | 1381.4698 | 1309.5033 | 1209.0795 | 945.4773 | 1107.5193 | 944.5167 | 810.4678 | 628.9185 | 1079.8726 | 910.3027 | 775.2337 | 602.3523 | 956.7341 | 762.2614 | 606.9376 | 461.1015 | 14.6422 | 64.38%

## 진주
항목 | 전일사량_수평_0 | 전일사량_남_30 | 전일사량_남_45 | 전일사량_남_60 | 전일사량_남_90 | 전일사량_남동_30 | 전일사량_남동_45 | 전일사량_남동_60 | 전일사량_남동_90 | 전일사량_남서_30 | 전일사량_남서_45 | 전일사량_남서_60 | 전일사량_남서_90 | 전일사량_동_30 | 전일사량_동_45 | 전일사량_동_60 | 전일사량_동_90 | 전일사량_서_30 | 전일사량_서_45 | 전일사량_서_60 | 전일사량_서_90 | 전일사량_북서_30 | 전일사량_북서_45 | 전일사량_북서_60 | 전일사량_북서_90 | 전일사량_북동_30 | 전일사량_북동_45 | 전일사량_북동_60 | 전일사량_북동_90 | 전일사량_북_30 | 전일사량_북_45 | 전일사량_북_60 | 전일사량_북_90 | 외기온도 | 상대습도 | 직달일사량_수평_0 | 직달일사량_남_30 | 직달일사량_남_45 | 직달일사량_남_60 | 직달일사량_남_90 | 직달일사량_남동_30 | 직달일사량_남동_45 | 직달일사량_남동_60 | 직달일사량_남동_90 | 직달일사량_남서_30 | 직달일사량_남서_45 | 직달일사량_남서_60 | 직달일사량_남서_90 | 직달일사량_동_30 | 직달일사량_동_45 | 직달일사량_동_60 | 직달일사량_동_90 | 직달일사량_서_30 | 직달일사량_서_45 | 직달일사량_서_60 | 직달일사량_서_90 | 직달일사량_북서_30 | 직달일사량_북서_45 | 직달일사량_북서_60 | 직달일사량_북서_90 | 직달일사량_북동_30 | 직달일사량_북동_45 | 직달일사량_북동_60 | 직달일사량_북동_90 | 직달일사량_북_30 | 직달일사량_북_45 | 직달일사량_북_60 | 직달일사량_북_90 | 산란일사량_수평_0 | 산란일사량_남_30 | 산란일사량_남_45 | 산란일사량_남_60 | 산란일사량_남_90 | 산란일사량_남동_30 | 산란일사량_남동_45 | 산란일사량_남동_60 | 산란일사량_남동_90 | 산란일사량_남서_30 | 산란일사량_남서_45 | 산란일사량_남서_60 | 산란일사량_남서_90 | 산란일사량_동_30 | 산란일사량_동_45 | 산란일사량_동_60 | 산란일사량_동_90 | 산란일사량_서_30 | 산란일사량_서_45 | 산란일사량_서_60 | 산란일사량_서_90 | 산란일사량_북서_30 | 산란일사량_북서_45 | 산란일사량_북서_60 | 산란일사량_북서_90 | 산란일사량_북동_30 | 산란일사량_북동_45 | 산란일사량_북동_60 | 산란일사량_북동_90 | 산란일사량_북_30 | 산란일사량_북_45 | 산란일사량_북_60 | 산란일사량_북_90 | 고도각_수평_0 | 고도각_남_30 | 고도각_남_45 | 고도각_남_60 | 고도각_남_90 | 고도각_남동_30 | 고도각_남동_45 | 고도각_남동_60 | 고도각_남동_90 | 고도각_남서_30 | 고도각_남서_45 | 고도각_남서_60 | 고도각_남서_90 | 고도각_동_30 | 고도각_동_45 | 고도각_동_60 | 고도각_동_90 | 고도각_서_30 | 고도각_서_45 | 고도각_서_60 | 고도각_서_90 | 고도각_북서_30 | 고도각_북서_45 | 고도각_북서_60 | 고도각_북서_90 | 고도각_북동_30 | 고도각_북동_45 | 고도각_북동_60 | 고도각_북동_90 | 고도각_북_30 | 고도각_북_45 | 고도각_북_60 | 고도각_북_90 | 방위각(우측)_수평_0 | 방위각(우측)_남_30 | 방위각(우측)_남_45 | 방위각(우측)_남_60 | 방위각(우측)_남_90 | 방위각(우측)_남동_30 | 방위각(우측)_남동_45 | 방위각(우측)_남동_60 | 방위각(우측)_남동_90 | 방위각(우측)_남서_30 | 방위각(우측)_남서_45 | 방위각(우측)_남서_60 | 방위각(우측)_남서_90 | 방위각(우측)_동_30 | 방위각(우측)_동_45 | 방위각(우측)_동_60 | 방위각(우측)_동_90 | 방위각(우측)_서_30 | 방위각(우측)_서_45 | 방위각(우측)_서_60 | 방위각(우측)_서_90 | 방위각(우측)_북서_30 | 방위각(우측)_북서_45 | 방위각(우측)_북서_60 | 방위각(우측)_북서_90 | 방위각(우측)_북동_30 | 방위각(우측)_북동_45 | 방위각(우측)_북동_60 | 방위각(우측)_북동_90 | 방위각(우측)_북_30 | 방위각(우측)_북_45 | 방위각(우측)_북_60 | 방위각(우측)_북_90 | 방위각(좌측)_수평_0 | 방위각(좌측)_남_30 | 방위각(좌측)_남_45 | 방위각(좌측)_남_60 | 방위각(좌측)_남_90 | 방위각(좌측)_남동_30 | 방위각(좌측)_남동_45 | 방위각(좌측)_남동_60 | 방위각(좌측)_남동_90 | 방위각(좌측)_남서_30 | 방위각(좌측)_남서_45 | 방위각(좌측)_남서_60 | 방위각(좌측)_남서_90 | 방위각(좌측)_동_30 | 방위각(좌측)_동_45 | 방위각(좌측)_동_60 | 방위각(좌측)_동_90 | 방위각(좌측)_서_30 | 방위각(좌측)_서_45 | 방위각(좌측)_서_60 | 방위각(좌측)_서_90 | 방위각(좌측)_북서_30 | 방위각(좌측)_북서_45 | 방위각(좌측)_북서_60 | 방위각(좌측)_북서_90 | 방위각(좌측)_북동_30 | 방위각(좌측)_북동_45 | 방위각(좌측)_북동_60 | 방위각(좌측)_북동_90 | 방위각(좌측)_북_30 | 방위각(좌측)_북_45 | 방위각(좌측)_북_60 | 방위각(좌측)_북_90 | 외부조도_수평_0 | 외부조도_남_30 | 외부조도_남_45 | 외부조도_남_60 | 외부조도_남_90 | 외부조도_남동_30 | 외부조도_남동_45 | 외부조도_남동_60 | 외부조도_남동_90 | 외부조도_남서_30 | 외부조도_남서_45 | 외부조도_남서_60 | 외부조도_남서_90 | 외부조도_동_30 | 외부조도_동_45 | 외부조도_동_60 | 외부조도_동_90 | 외부조도_서_30 | 외부조도_서_45 | 외부조도_서_60 | 외부조도_서_90 | 외부조도_북서_30 | 외부조도_북서_45 | 외부조도_북서_60 | 외부조도_북서_90 | 외부조도_북동_30 | 외부조도_북동_45 | 외부조도_북동_60 | 외부조도_북동_90 | 외부조도_북_30 | 외부조도_북_45 | 외부조도_북_60 | 외부조도_북_90 | 차양가동계수_자동제어_남_90 | 차양가동계수_자동제어_남동_90 | 차양가동계수_자동제어_남서_90 | 차양가동계수_자동제어_동_90 | 차양가동계수_자동제어_서_90 | 차양가동계수_자동제어_북서_90 | 차양가동계수_자동제어_북동_90 | 차양가동계수_자동제어_북_90 | 차양가동계수_수동제어_남_90 | 차양가동계수_수동제어_남동_90 | 차양가동계수_수동제어_남서_90 | 차양가동계수_수동제어_동_90 | 차양가동계수_수동제어_서_90 | 차양가동계수_수동제어_북서_90 | 차양가동계수_수동제어_북동_90 | 차양가동계수_수동제어_북_90 | 차양가동계수_채광제어_남_90 | 차양가동계수_채광제어_남동_90 | 차양가동계수_채광제어_남서_90 | 차양가동계수_채광제어_동_90 | 차양가동계수_채광제어_서_90 | 차양가동계수_채광제어_북서_90 | 차양가동계수_채광제어_북동_90 | 차양가동계수_채광제어_북_90 | 시간별 외기온도_1 | 시간별 외기온도_2 | 시간별 외기온도_3 | 시간별 외기온도_4 | 시간별 외기온도_5 | 시간별 외기온도_6 | 시간별 외기온도_7 | 시간별 외기온도_8 | 시간별 외기온도_9 | 시간별 외기온도_10 | 시간별 외기온도_11 | 시간별 외기온도_12 | 시간별 외기온도_13 | 시간별 외기온도_14 | 시간별 외기온도_15 | 시간별 외기온도_16 | 시간별 외기온도_17 | 시간별 외기온도_18 | 시간별 외기온도_19 | 시간별 외기온도_20 | 시간별 외기온도_21 | 시간별 외기온도_22 | 시간별 외기온도_23 | 시간별 외기온도_24 | 시간별 상대습도_1 | 시간별 상대습도_2 | 시간별 상대습도_3 | 시간별 상대습도_4 | 시간별 상대습도_5 | 시간별 상대습도_6 | 시간별 상대습도_7 | 시간별 상대습도_8 | 시간별 상대습도_9 | 시간별 상대습도_10 | 시간별 상대습도_11 | 시간별 상대습도_12 | 시간별 상대습도_13 | 시간별 상대습도_14 | 시간별 상대습도_15 | 시간별 상대습도_16 | 시간별 상대습도_17 | 시간별 상대습도_18 | 시간별 상대습도_19 | 시간별 상대습도_20 | 시간별 상대습도_21 | 시간별 상대습도_22 | 시간별 상대습도_23 | 시간별 상대습도_24 | 시간빈도_온도등급 1: θe = -7℃ | 시간빈도_온도등급 2: θe = 2℃ | 시간빈도_온도등급 3: θe = 7℃ | 시간빈도_온도등급 4: θe = 20℃ | 시간빈도_온도등급 5: θe = 27℃ | 난방도시_온도등급 1: θe = -7℃ | 난방도시_온도등급 2: θe = 2℃ | 난방도시_온도등급 3: θe = 7℃ | 히트펌프 선택운전_온도등급 1: θe = -7℃ | 히트펌프 선택운전_온도등급 2: θe = 2℃ | 히트펌프 선택운전_온도등급 3: θe = 7℃ | 히트펌프 선택운전_온도등급 4: θe = 20℃ | 히트펌프 병렬운전_온도등급 1: θe = -7℃ | 히트펌프 병렬운전_온도등급 2: θe = 2℃ | 히트펌프 병렬운전_온도등급 3: θe = 7℃ | 히트펌프 병렬운전_온도등급 4: θe = 20℃ | 히트펌프 부분병렬운전_온도등급 1: θe = -7℃ | 히트펌프 부분병렬운전_온도등급 2: θe = 2℃ | 히트펌프 부분병렬운전_온도등급 3: θe = 7℃ | 히트펌프 부분병렬운전_온도등급 4: θe = 20℃ | 태양열 집열기 외기온도차_수평 | 태양열 집열기 외기온도차_남 | 태양열 집열기 외기온도차_남동 | 태양열 집열기 외기온도차_남서 | 태양열 집열기 외기온도차_동 | 태양열 집열기 외기온도차_서 | 태양열 집열기 외기온도차_북서 | 태양열 집열기 외기온도차_북동 | 태양열 집열기 외기온도차_북 | 풍력 가동시간_0m/s 구간 | 풍력 가동시간_0.5m/s 구간 | 풍력 가동시간_1m/s 구간 | 풍력 가동시간_1.5m/s 구간 | 풍력 가동시간_2m/s 구간 | 풍력 가동시간_2.5m/s 구간 | 풍력 가동시간_3m/s 구간 | 풍력 가동시간_3.5m/s 구간 | 풍력 가동시간_4m/s 구간 | 풍력 가동시간_4.5m/s 구간 | 풍력 가동시간_5m/s 구간 | 풍력 가동시간_5.5m/s 구간 | 풍력 가동시간_6m/s 구간 | 풍력 가동시간_6.5m/s 구간 | 풍력 가동시간_7m/s 구간 | 풍력 가동시간_7.5m/s 구간 | 풍력 가동시간_8m/s 구간 | 풍력 가동시간_8.5m/s 구간 | 풍력 가동시간_9m/s 구간 | 풍력 가동시간_9.5m/s 구간 | 풍력 가동시간_10m/s 구간 | 풍력 가동시간_10.5m/s 구간 | 풍력 가동시간_11m/s 구간 | 풍력 가동시간_11.5m/s 구간 | 풍력 가동시간_12m/s 구간 | 풍력 가동시간_12.5m/s 구간 | 풍력 가동시간_13m/s 구간 | 풍력 가동시간_13.5m/s 구간 | 풍력 가동시간_14m/s 구간 | 풍력 가동시간_14.5m/s 구간 | 풍력 가동시간_15m/s 구간 | 풍력 가동시간_15.5m/s 구간 | 풍력 가동시간_16m/s 구간 | 난방부하_해석설계외기온도 | 냉방부하_해당 월 | 냉방부하_최고 온도 | 냉방부하_최고 절대습도 | 냉방부하_최고 수평 전일사량 | 냉방부하_최고 확산 일사량 | 냉방부하_수평 | 냉방부하_남 | 냉방부하_남동 | 냉방부하_남서 | 냉방부하_동 | 냉방부하_서 | 냉방부하_북서 | 냉방부하_북동 | 냉방부하_북 | 관측고도 | 고도 | 경도
지역 | 진주 | 진주 | 진주 | 진주 | 진주 | 진주 | 진주 | 진주 | 진주 | 진주 | 진주 | 진주 | 진주 | 진주 | 진주 | 진주 | 진주 | 진주 | 진주 | 진주 | 진주 | 진주 | 진주 | 진주 | 진주 | 진주 | 진주 | 진주 | 진주 | 진주 | 진주 | 진주 | 진주 | 진주 | 진주 | 진주 | 진주 | 진주 | 진주 | 진주 | 진주 | 진주 | 진주 | 진주 | 진주 | 진주 | 진주 | 진주 | 진주 | 진주 | 진주 | 진주 | 진주 | 진주 | 진주 | 진주 | 진주 | 진주 | 진주 | 진주 | 진주 | 진주 | 진주 | 진주 | 진주 | 진주 | 진주 | 진주 | 진주 | 진주 | 진주 | 진주 | 진주 | 진주 | 진주 | 진주 | 진주 | 진주 | 진주 | 진주 | 진주 | 진주 | 진주 | 진주 | 진주 | 진주 | 진주 | 진주 | 진주 | 진주 | 진주 | 진주 | 진주 | 진주 | 진주 | 진주 | 진주 | 진주 | 진주 | 진주 | 진주 | 진주 | 진주 | 진주 | 진주 | 진주 | 진주 | 진주 | 진주 | 진주 | 진주 | 진주 | 진주 | 진주 | 진주 | 진주 | 진주 | 진주 | 진주 | 진주 | 진주 | 진주 | 진주 | 진주 | 진주 | 진주 | 진주 | 진주 | 진주 | 진주 | 진주 | 진주 | 진주 | 진주 | 진주 | 진주 | 진주 | 진주 | 진주 | 진주 | 진주 | 진주 | 진주 | 진주 | 진주 | 진주 | 진주 | 진주 | 진주 | 진주 | 진주 | 진주 | 진주 | 진주 | 진주 | 진주 | 진주 | 진주 | 진주 | 진주 | 진주 | 진주 | 진주 | 진주 | 진주 | 진주 | 진주 | 진주 | 진주 | 진주 | 진주 | 진주 | 진주 | 진주 | 진주 | 진주 | 진주 | 진주 | 진주 | 진주 | 진주 | 진주 | 진주 | 진주 | 진주 | 진주 | 진주 | 진주 | 진주 | 진주 | 진주 | 진주 | 진주 | 진주 | 진주 | 진주 | 진주 | 진주 | 진주 | 진주 | 진주 | 진주 | 진주 | 진주 | 진주 | 진주 | 진주 | 진주 | 진주 | 진주 | 진주 | 진주 | 진주 | 진주 | 진주 | 진주 | 진주 | 진주 | 진주 | 진주 | 진주 | 진주 | 진주 | 진주 | 진주 | 진주 | 진주 | 진주 | 진주 | 진주 | 진주 | 진주 | 진주 | 진주 | 진주 | 진주 | 진주 | 진주 | 진주 | 진주 | 진주 | 진주 | 진주 | 진주 | 진주 | 진주 | 진주 | 진주 | 진주 | 진주 | 진주 | 진주 | 진주 | 진주 | 진주 | 진주 | 진주 | 진주 | 진주 | 진주 | 진주 | 진주 | 진주 | 진주 | 진주 | 진주 | 진주 | 진주 | 진주 | 진주 | 진주 | 진주 | 진주 | 진주 | 진주 | 진주 | 진주 | 진주 | 진주 | 진주 | 진주 | 진주 | 진주 | 진주 | 진주 | 진주 | 진주 | 진주 | 진주 | 진주 | 진주 | 진주 | 진주 | 진주 | 진주 | 진주 | 진주 | 진주 | 진주 | 진주 | 진주 | 진주 | 진주 | 진주 | 진주 | 진주 | 진주 | 진주 | 진주 | 진주 | 진주 | 진주 | 진주 | 진주 | 진주 | 진주 | 진주 | 진주 | 진주 | 진주 | 진주 | 진주 | 진주 | 진주 | 진주 | 진주 | 진주 | 진주 | 진주 | 진주 | 진주 | 진주 | 진주 | 진주 | 진주 | 진주 | 진주 | 진주 | 진주 | 진주 | 진주 | 진주 | 진주 | 진주 | 진주 | 진주 | 진주 | 진주 | 진주 | 진주 | 진주 | 진주 | 진주 | 진주 | 진주 | 진주 | 진주 | 진주 | 진주 | 진주 | 진주 | 진주 | 진주 | 진주 | 진주 | 진주 | 진주 | 진주 | 진주 | 진주 | 진주 | 진주 | 진주 | 진주 | 진주 | 진주 | 진주 | 진주 | 진주 | 진주 | 진주 | 진주 | 진주 | 진주 | 진주
구분 | 전일사량 | 전일사량 | 전일사량 | 전일사량 | 전일사량 | 전일사량 | 전일사량 | 전일사량 | 전일사량 | 전일사량 | 전일사량 | 전일사량 | 전일사량 | 전일사량 | 전일사량 | 전일사량 | 전일사량 | 전일사량 | 전일사량 | 전일사량 | 전일사량 | 전일사량 | 전일사량 | 전일사량 | 전일사량 | 전일사량 | 전일사량 | 전일사량 | 전일사량 | 전일사량 | 전일사량 | 전일사량 | 전일사량 | 외기온도 | 상대습도 | 직달일사량 | 직달일사량 | 직달일사량 | 직달일사량 | 직달일사량 | 직달일사량 | 직달일사량 | 직달일사량 | 직달일사량 | 직달일사량 | 직달일사량 | 직달일사량 | 직달일사량 | 직달일사량 | 직달일사량 | 직달일사량 | 직달일사량 | 직달일사량 | 직달일사량 | 직달일사량 | 직달일사량 | 직달일사량 | 직달일사량 | 직달일사량 | 직달일사량 | 직달일사량 | 직달일사량 | 직달일사량 | 직달일사량 | 직달일사량 | 직달일사량 | 직달일사량 | 직달일사량 | 산란일사량 | 산란일사량 | 산란일사량 | 산란일사량 | 산란일사량 | 산란일사량 | 산란일사량 | 산란일사량 | 산란일사량 | 산란일사량 | 산란일사량 | 산란일사량 | 산란일사량 | 산란일사량 | 산란일사량 | 산란일사량 | 산란일사량 | 산란일사량 | 산란일사량 | 산란일사량 | 산란일사량 | 산란일사량 | 산란일사량 | 산란일사량 | 산란일사량 | 산란일사량 | 산란일사량 | 산란일사량 | 산란일사량 | 산란일사량 | 산란일사량 | 산란일사량 | 산란일사량 | 고도각 | 고도각 | 고도각 | 고도각 | 고도각 | 고도각 | 고도각 | 고도각 | 고도각 | 고도각 | 고도각 | 고도각 | 고도각 | 고도각 | 고도각 | 고도각 | 고도각 | 고도각 | 고도각 | 고도각 | 고도각 | 고도각 | 고도각 | 고도각 | 고도각 | 고도각 | 고도각 | 고도각 | 고도각 | 고도각 | 고도각 | 고도각 | 고도각 | 방위각(우측) | 방위각(우측) | 방위각(우측) | 방위각(우측) | 방위각(우측) | 방위각(우측) | 방위각(우측) | 방위각(우측) | 방위각(우측) | 방위각(우측) | 방위각(우측) | 방위각(우측) | 방위각(우측) | 방위각(우측) | 방위각(우측) | 방위각(우측) | 방위각(우측) | 방위각(우측) | 방위각(우측) | 방위각(우측) | 방위각(우측) | 방위각(우측) | 방위각(우측) | 방위각(우측) | 방위각(우측) | 방위각(우측) | 방위각(우측) | 방위각(우측) | 방위각(우측) | 방위각(우측) | 방위각(우측) | 방위각(우측) | 방위각(우측) | 방위각(좌측) | 방위각(좌측) | 방위각(좌측) | 방위각(좌측) | 방위각(좌측) | 방위각(좌측) | 방위각(좌측) | 방위각(좌측) | 방위각(좌측) | 방위각(좌측) | 방위각(좌측) | 방위각(좌측) | 방위각(좌측) | 방위각(좌측) | 방위각(좌측) | 방위각(좌측) | 방위각(좌측) | 방위각(좌측) | 방위각(좌측) | 방위각(좌측) | 방위각(좌측) | 방위각(좌측) | 방위각(좌측) | 방위각(좌측) | 방위각(좌측) | 방위각(좌측) | 방위각(좌측) | 방위각(좌측) | 방위각(좌측) | 방위각(좌측) | 방위각(좌측) | 방위각(좌측) | 방위각(좌측) | 외부조도 | 외부조도 | 외부조도 | 외부조도 | 외부조도 | 외부조도 | 외부조도 | 외부조도 | 외부조도 | 외부조도 | 외부조도 | 외부조도 | 외부조도 | 외부조도 | 외부조도 | 외부조도 | 외부조도 | 외부조도 | 외부조도 | 외부조도 | 외부조도 | 외부조도 | 외부조도 | 외부조도 | 외부조도 | 외부조도 | 외부조도 | 외부조도 | 외부조도 | 외부조도 | 외부조도 | 외부조도 | 외부조도 | 차양가동계수_자동제어 | 차양가동계수_자동제어 | 차양가동계수_자동제어 | 차양가동계수_자동제어 | 차양가동계수_자동제어 | 차양가동계수_자동제어 | 차양가동계수_자동제어 | 차양가동계수_자동제어 | 차양가동계수_수동제어 | 차양가동계수_수동제어 | 차양가동계수_수동제어 | 차양가동계수_수동제어 | 차양가동계수_수동제어 | 차양가동계수_수동제어 | 차양가동계수_수동제어 | 차양가동계수_수동제어 | 차양가동계수_채광제어 | 차양가동계수_채광제어 | 차양가동계수_채광제어 | 차양가동계수_채광제어 | 차양가동계수_채광제어 | 차양가동계수_채광제어 | 차양가동계수_채광제어 | 차양가동계수_채광제어 | 시간별 외기온도 | 시간별 외기온도 | 시간별 외기온도 | 시간별 외기온도 | 시간별 외기온도 | 시간별 외기온도 | 시간별 외기온도 | 시간별 외기온도 | 시간별 외기온도 | 시간별 외기온도 | 시간별 외기온도 | 시간별 외기온도 | 시간별 외기온도 | 시간별 외기온도 | 시간별 외기온도 | 시간별 외기온도 | 시간별 외기온도 | 시간별 외기온도 | 시간별 외기온도 | 시간별 외기온도 | 시간별 외기온도 | 시간별 외기온도 | 시간별 외기온도 | 시간별 외기온도 | 시간별 상대습도 | 시간별 상대습도 | 시간별 상대습도 | 시간별 상대습도 | 시간별 상대습도 | 시간별 상대습도 | 시간별 상대습도 | 시간별 상대습도 | 시간별 상대습도 | 시간별 상대습도 | 시간별 상대습도 | 시간별 상대습도 | 시간별 상대습도 | 시간별 상대습도 | 시간별 상대습도 | 시간별 상대습도 | 시간별 상대습도 | 시간별 상대습도 | 시간별 상대습도 | 시간별 상대습도 | 시간별 상대습도 | 시간별 상대습도 | 시간별 상대습도 | 시간별 상대습도 | 시간빈도 | 시간빈도 | 시간빈도 | 시간빈도 | 시간빈도 | 난방도시 | 난방도시 | 난방도시 | 히트펌프 선택운전 | 히트펌프 선택운전 | 히트펌프 선택운전 | 히트펌프 선택운전 | 히트펌프 병렬운전 | 히트펌프 병렬운전 | 히트펌프 병렬운전 | 히트펌프 병렬운전 | 히트펌프 부분병렬운전 | 히트펌프 부분병렬운전 | 히트펌프 부분병렬운전 | 히트펌프 부분병렬운전 | 태양열 집열기 외기온도차 | 태양열 집열기 외기온도차 | 태양열 집열기 외기온도차 | 태양열 집열기 외기온도차 | 태양열 집열기 외기온도차 | 태양열 집열기 외기온도차 | 태양열 집열기 외기온도차 | 태양열 집열기 외기온도차 | 태양열 집열기 외기온도차 | 풍력 가동시간 | 풍력 가동시간 | 풍력 가동시간 | 풍력 가동시간 | 풍력 가동시간 | 풍력 가동시간 | 풍력 가동시간 | 풍력 가동시간 | 풍력 가동시간 | 풍력 가동시간 | 풍력 가동시간 | 풍력 가동시간 | 풍력 가동시간 | 풍력 가동시간 | 풍력 가동시간 | 풍력 가동시간 | 풍력 가동시간 | 풍력 가동시간 | 풍력 가동시간 | 풍력 가동시간 | 풍력 가동시간 | 풍력 가동시간 | 풍력 가동시간 | 풍력 가동시간 | 풍력 가동시간 | 풍력 가동시간 | 풍력 가동시간 | 풍력 가동시간 | 풍력 가동시간 | 풍력 가동시간 | 풍력 가동시간 | 풍력 가동시간 | 풍력 가동시간 | 난방부하 | 냉방부하 | 냉방부하 | 냉방부하 | 냉방부하 | 냉방부하 | 냉방부하 | 냉방부하 | 냉방부하 | 냉방부하 | 냉방부하 | 냉방부하 | 냉방부하 | 냉방부하 | 냉방부하 | 관측고도 | 고도 | 경도
방향 | 수평 | 남 | 남 | 남 | 남 | 남동 | 남동 | 남동 | 남동 | 남서 | 남서 | 남서 | 남서 | 동 | 동 | 동 | 동 | 서 | 서 | 서 | 서 | 북서 | 북서 | 북서 | 북서 | 북동 | 북동 | 북동 | 북동 | 북 | 북 | 북 | 북 | 외기온도 | 상대습도 | 수평 | 남 | 남 | 남 | 남 | 남동 | 남동 | 남동 | 남동 | 남서 | 남서 | 남서 | 남서 | 동 | 동 | 동 | 동 | 서 | 서 | 서 | 서 | 북서 | 북서 | 북서 | 북서 | 북동 | 북동 | 북동 | 북동 | 북 | 북 | 북 | 북 | 수평 | 남 | 남 | 남 | 남 | 남동 | 남동 | 남동 | 남동 | 남서 | 남서 | 남서 | 남서 | 동 | 동 | 동 | 동 | 서 | 서 | 서 | 서 | 북서 | 북서 | 북서 | 북서 | 북동 | 북동 | 북동 | 북동 | 북 | 북 | 북 | 북 | 수평 | 남 | 남 | 남 | 남 | 남동 | 남동 | 남동 | 남동 | 남서 | 남서 | 남서 | 남서 | 동 | 동 | 동 | 동 | 서 | 서 | 서 | 서 | 북서 | 북서 | 북서 | 북서 | 북동 | 북동 | 북동 | 북동 | 북 | 북 | 북 | 북 | 수평 | 남 | 남 | 남 | 남 | 남동 | 남동 | 남동 | 남동 | 남서 | 남서 | 남서 | 남서 | 동 | 동 | 동 | 동 | 서 | 서 | 서 | 서 | 북서 | 북서 | 북서 | 북서 | 북동 | 북동 | 북동 | 북동 | 북 | 북 | 북 | 북 | 수평 | 남 | 남 | 남 | 남 | 남동 | 남동 | 남동 | 남동 | 남서 | 남서 | 남서 | 남서 | 동 | 동 | 동 | 동 | 서 | 서 | 서 | 서 | 북서 | 북서 | 북서 | 북서 | 북동 | 북동 | 북동 | 북동 | 북 | 북 | 북 | 북 | 수평 | 남 | 남 | 남 | 남 | 남동 | 남동 | 남동 | 남동 | 남서 | 남서 | 남서 | 남서 | 동 | 동 | 동 | 동 | 서 | 서 | 서 | 서 | 북서 | 북서 | 북서 | 북서 | 북동 | 북동 | 북동 | 북동 | 북 | 북 | 북 | 북 | 남 | 남동 | 남서 | 동 | 서 | 북서 | 북동 | 북 | 남 | 남동 | 남서 | 동 | 서 | 북서 | 북동 | 북 | 남 | 남동 | 남서 | 동 | 서 | 북서 | 북동 | 북 | 1 | 2 | 3 | 4 | 5 | 6 | 7 | 8 | 9 | 10 | 11 | 12 | 13 | 14 | 15 | 16 | 17 | 18 | 19 | 20 | 21 | 22 | 23 | 24 | 1 | 2 | 3 | 4 | 5 | 6 | 7 | 8 | 9 | 10 | 11 | 12 | 13 | 14 | 15 | 16 | 17 | 18 | 19 | 20 | 21 | 22 | 23 | 24 | 온도등급 1: θe = -7℃ | 온도등급 2: θe = 2℃ | 온도등급 3: θe = 7℃ | 온도등급 4: θe = 20℃ | 온도등급 5: θe = 27℃ | 온도등급 1: θe = -7℃ | 온도등급 2: θe = 2℃ | 온도등급 3: θe = 7℃ | 온도등급 1: θe = -7℃ | 온도등급 2: θe = 2℃ | 온도등급 3: θe = 7℃ | 온도등급 4: θe = 20℃ | 온도등급 1: θe = -7℃ | 온도등급 2: θe = 2℃ | 온도등급 3: θe = 7℃ | 온도등급 4: θe = 20℃ | 온도등급 1: θe = -7℃ | 온도등급 2: θe = 2℃ | 온도등급 3: θe = 7℃ | 온도등급 4: θe = 20℃ | 수평 | 남 | 남동 | 남서 | 동 | 서 | 북서 | 북동 | 북 | 0 | 0.5 | 1 | 1.5 | 2 | 2.5 | 3 | 3.5 | 4 | 4.5 | 5 | 5.5 | 6 | 6.5 | 7 | 7.5 | 8 | 8.5 | 9 | 9.5 | 10 | 10.5 | 11 | 11.5 | 12 | 12.5 | 13 | 13.5 | 14 | 14.5 | 15 | 15.5 | 16 | 해석설계외기온도 | 해당 월 | 최고 온도 | 최고 절대습도 | 최고 수평 전일사량 | 최고 확산 일사량 | 수평 | 남 | 남동 | 남서 | 동 | 서 | 북서 | 북동 | 북 | - | - | -
각도 | 0 | 30 | 45 | 60 | 90 | 30 | 45 | 60 | 90 | 30 | 45 | 60 | 90 | 30 | 45 | 60 | 90 | 30 | 45 | 60 | 90 | 30 | 45 | 60 | 90 | 30 | 45 | 60 | 90 | 30 | 45 | 60 | 90 | 외기온도 | 상대습도 | 0 | 30 | 45 | 60 | 90 | 30 | 45 | 60 | 90 | 30 | 45 | 60 | 90 | 30 | 45 | 60 | 90 | 30 | 45 | 60 | 90 | 30 | 45 | 60 | 90 | 30 | 45 | 60 | 90 | 30 | 45 | 60 | 90 | 0 | 30 | 45 | 60 | 90 | 30 | 45 | 60 | 90 | 30 | 45 | 60 | 90 | 30 | 45 | 60 | 90 | 30 | 45 | 60 | 90 | 30 | 45 | 60 | 90 | 30 | 45 | 60 | 90 | 30 | 45 | 60 | 90 | 0 | 30 | 45 | 60 | 90 | 30 | 45 | 60 | 90 | 30 | 45 | 60 | 90 | 30 | 45 | 60 | 90 | 30 | 45 | 60 | 90 | 30 | 45 | 60 | 90 | 30 | 45 | 60 | 90 | 30 | 45 | 60 | 90 | 0 | 30 | 45 | 60 | 90 | 30 | 45 | 60 | 90 | 30 | 45 | 60 | 90 | 30 | 45 | 60 | 90 | 30 | 45 | 60 | 90 | 30 | 45 | 60 | 90 | 30 | 45 | 60 | 90 | 30 | 45 | 60 | 90 | 0 | 30 | 45 | 60 | 90 | 30 | 45 | 60 | 90 | 30 | 45 | 60 | 90 | 30 | 45 | 60 | 90 | 30 | 45 | 60 | 90 | 30 | 45 | 60 | 90 | 30 | 45 | 60 | 90 | 30 | 45 | 60 | 90 | 0 | 30 | 45 | 60 | 90 | 30 | 45 | 60 | 90 | 30 | 45 | 60 | 90 | 30 | 45 | 60 | 90 | 30 | 45 | 60 | 90 | 30 | 45 | 60 | 90 | 30 | 45 | 60 | 90 | 30 | 45 | 60 | 90 | 90 | 90 | 90 | 90 | 90 | 90 | 90 | 90 | 90 | 90 | 90 | 90 | 90 | 90 | 90 | 90 | 90 | 90 | 90 | 90 | 90 | 90 | 90 | 90 | 1 | 2 | 3 | 4 | 5 | 6 | 7 | 8 | 9 | 10 | 11 | 12 | 13 | 14 | 15 | 16 | 17 | 18 | 19 | 20 | 21 | 22 | 23 | 24 | 1 | 2 | 3 | 4 | 5 | 6 | 7 | 8 | 9 | 10 | 11 | 12 | 13 | 14 | 15 | 16 | 17 | 18 | 19 | 20 | 21 | 22 | 23 | 24 | [h] | [h] | [h] | [h] | [h] | [Kh] | [Kh] | [Kh] | [h] | [h] | [h] | [h] | [h] | [h] | [h] | [h] | [h] | [h] | [h] | [h] | 90 | 90 | 90 | 90 | 90 | 90 | 90 | 90 | 90 | 0 | 0.5 | 1 | 1.5 | 2 | 2.5 | 3 | 3.5 | 4 | 4.5 | 5 | 5.5 | 6 | 6.5 | 7 | 7.5 | 8 | 8.5 | 9 | 9.5 | 10 | 10.5 | 11 | 11.5 | 12 | 12.5 | 13 | 13.5 | 14 | 14.5 | 15 | 15.5 | 16 | - | - | - | - | - | - | - | - | - | - | - | - | - | - | - | - | - | -
1 | 120.2124 | 200.7696 | 224.7159 | 235.3273 | 214.6111 | 172.4853 | 185.2212 | 188.0937 | 162.3471 | 176.4485 | 190.3516 | 194.0009 | 169.1478 | 115.4273 | 111.352 | 105.8089 | 88.7469 | 118.989 | 116.1253 | 111.7344 | 94.2159 | 61.012 | 45.8289 | 39.8927 | 38.4729 | 59.4452 | 44.2344 | 38.4438 | 37.529 | 28.9138 | 25.3489 | 28.2244 | 33.9674 | -0.43105 | 57.12% | 76.2546 | 132.0155 | 147.2258 | 152.4029 | 131.9541 | 112.6267 | 120.0274 | 119.5837 | 95.1337 | 112.8174 | 120.0876 | 119.5596 | 95.2818 | 69.55 | 63.427 | 56.094 | 37.9489 | 69.2319 | 63.3401 | 56.625 | 38.2261 | 27.2629 | 13.2759 | 6.6658 | 2.0564 | 27.3985 | 13.2589 | 6.5516 | 1.8126 | 4.8275 | 0.029328 | 0.037494 | 0.045778 | 43.9578 | 68.7541 | 77.4901 | 82.9244 | 82.657 | 59.8586 | 65.1939 | 68.51 | 67.2133 | 63.6311 | 70.264 | 74.4413 | 73.866 | 45.8773 | 47.925 | 49.7149 | 50.798 | 49.7571 | 52.7852 | 55.1093 | 55.9898 | 33.7491 | 32.553 | 33.227 | 36.4164 | 32.0467 | 30.9754 | 31.8922 | 35.7164 | 24.0864 | 25.3196 | 28.1869 | 33.9216 | 27.7598 | 27.1042 | 26.9285 | 26.7762 | 26.4481 | 27.2549 | 27.0556 | 26.817 | 26.2122 | 27.1653 | 26.9675 | 26.7302 | 26.057 | 27.0401 | 25.964 | 24.647 | 21.7718 | 26.9676 | 25.8156 | 24.5059 | 21.432 | 26.6108 | 22.1049 | 16.9924 | 10.2468 | 26.6913 | 22.39 | 17.7638 | 11.0319 | 32.4185 | 2.3416 | 2.3416 | 2.3416 | 0 | 6 | 6 | 6 | 6 | 8 | 8 | 8 | 8 | 3 | 3 | 3 | 3 | 3.8241 | 3.8241 | 3.8241 | 3.8241 | 0 | 0 | 0 | 0 | 0 | 0 | 0 | 0 | 2.8096 | 2.8096 | 2.8096 | 2.8096 |  |  |  |  | 0 | -9 | -9 | -9 | -9 | -3 | -3 | -3 | -3 | -8 | -8 | -8 | -8 | 0 | 0 | 0 | 0 | -3.3947 | -3.3947 | -3.3947 | -3.3947 | -2.4452 | -2.4452 | -2.4452 | -2.4452 | 0 | 0 | 0 | 0 | -1.8523 | -1.8523 | -1.8523 | -1.8523 | 34444.3274 | 57558.9525 | 64420.9676 | 67452.8892 | 61475.0652 | 49242.1663 | 52801.3987 | 53543.4027 | 46065.1244 | 50634.4326 | 54635.2485 | 55682.4812 | 48520.0308 | 32661.3594 | 31349.0195 | 29716.2747 | 24827.3628 | 34002.2003 | 33116.9447 | 31828.9526 | 26745.2775 | 17187.8274 | 12719.2385 | 10942.8542 | 10545.7062 | 16585.7768 | 12162.0506 | 10475.0141 | 10285.0859 | 7850.5758 | 6784.4167 | 7607.845 | 9327.8579 | 0.78046 | 0.68346 | 0.72966 | 0.41903 | 0.48927 | 0 | 0 | 0 | 0.71965 | 0.60645 | 0.64744 | 0.3166 | 0.36967 | 0 | 0 | 0 | 0.70725 | 0.54342 | 0.54342 | 0.37958 | 0.37958 | 0.21684 | 0.21684 | 0.054099 | -3.9161 | -4.4935 | -5.0161 | -5.0613 | -5.2516 | -5.3484 | -5.6581 | -5.4548 | -2.4871 | 0.17097 | 2.4774 | 3.9903 | 5.0129 | 6.0387 | 6.4161 | 6.3226 | 5.2613 | 3.2 | 1.2774 | -0.019355 | -0.73871 | -1.6355 | -2.1645 | -3.2677 | 0.69 | 0.70839 | 0.73129 | 0.74 | 0.75129 | 0.75839 | 0.77258 | 0.76935 | 0.69677 | 0.59774 | 0.46452 | 0.38097 | 0.34452 | 0.32065 | 0.31903 | 0.32806 | 0.35323 | 0.42645 | 0.50484 | 0.55161 | 0.58323 | 0.61871 | 0.63613 | 0.66032 | 282.4 | 309.2 | 152.4 | 0 | 0 | 7374.2 | 5961.4 | 1865.1 | 0.48512 | 0.076562 | 0 | 0 | 0.39615 | 0 | 0 | 0 | 0.44018 | 0 | 0 | 0 | 92.0255 | 87.5198 | 72.9909 | 84.5503 | 71.477 | 64.352 | 54.0735 | 37.4476 | 0.00046172 | 179 | 210 | 104 | 63 | 44 | 36 | 32 | 28 | 20 | 10 | 11 | 3 | 2 | 2 | 0 | 0 | 0 | 0 | 0 | 0 | 0 | 0 | 0 | 0 | 0 | 0 | 0 | 0 | 0 | 0 | 0 | 0 | 0 | -8.4 | 4 | 31.6 | 0.019582 | 960 | 208.2295 | 960 | 518.5434 | 427.5302 | 400.4311 | 180.7057 | 161.5438 | 161.5438 | 161.5438 | 161.5438 | 30 | 128.04 | 35.1642
2 | 146.8952 | 214.0562 | 230.0826 | 232.6688 | 197.7433 | 191.8725 | 199.9226 | 197.6753 | 163.3699 | 191.6332 | 199.0606 | 196.3221 | 161.5366 | 142.308 | 136.7345 | 129.1363 | 105.5244 | 141.7997 | 135.8457 | 127.6443 | 104.5527 | 88.1244 | 67.9925 | 57.5126 | 50.2455 | 88.667 | 68.6347 | 57.4877 | 49.7877 | 57.2525 | 29.9881 | 32.8894 | 38.7367 | 2.0588 | 56.98% | 96.2582 | 143.6004 | 153.2547 | 152.465 | 120.4767 | 127.2148 | 130.6926 | 125.8628 | 93.5 | 125.4117 | 127.8334 | 122.3326 | 89.5252 | 88.3064 | 80.3514 | 70.9062 | 46.8804 | 85.9919 | 77.3958 | 67.326 | 43.9017 | 45.5996 | 26.7423 | 15.8657 | 6.2093 | 47.1467 | 28.3434 | 16.8371 | 6.447 | 24.045 | 0.090304 | 0.0061614 | 0.0078019 | 50.637 | 70.4558 | 76.8279 | 80.2038 | 77.2666 | 64.6578 | 69.2299 | 71.8125 | 69.87 | 66.2215 | 71.2272 | 73.9895 | 72.0114 | 54.0016 | 56.3831 | 58.23 | 58.6441 | 55.8078 | 58.4499 | 60.3184 | 60.651 | 42.5247 | 41.2503 | 41.6469 | 44.0362 | 41.5203 | 40.2913 | 40.6505 | 43.3407 | 33.2075 | 29.8978 | 32.8832 | 38.7289 | 33.9949 | 33.3927 | 33.1969 | 33.0125 | 32.5594 | 33.3786 | 33.0483 | 32.6243 | 31.2912 | 33.4854 | 33.2247 | 32.8595 | 31.561 | 32.9969 | 31.6 | 29.8966 | 25.8606 | 33.1571 | 31.8014 | 30.0961 | 26.0284 | 33.1987 | 29.2572 | 24.1345 | 16.5483 | 33.0497 | 29.208 | 23.9431 | 15.6733 | 36.6502 | 42.2739 | 2.5415 | 2.5415 | 0 | 9 | 9 | 9 | 9 | 9.7974 | 9.7974 | 9.7974 | 9.7974 | 1.364 | 1.364 | 1.364 | 1.364 | 6.9686 | 6.9686 | 6.9686 | 6.9686 | 0 | 0 | 0 | 0 | 0 | 0 | 0 | 0 | 5.3958 | 5.3958 | 5.3958 | 5.3958 |  |  |  |  | 0 | -6.617 | -6.617 | -6.617 | -6.617 | -2 | -2 | -2 | -2 | -7.9769 | -7.9769 | -7.9769 | -7.9769 | 0 | 0 | 0 | 0 | -5.2089 | -5.2089 | -5.2089 | -5.2089 | -3.5952 | -3.5952 | -3.5952 | -3.5952 | 0 | 0 | 0 | 0 | -2.5637 | -2.5637 | -2.5637 | -2.5637 | 39352.4817 | 57379.592 | 61675.4104 | 62360.3589 | 52960.1901 | 51521.5927 | 53708.1577 | 53118.4657 | 43928.3692 | 51100.1461 | 52975.5196 | 52153.5348 | 42750.7842 | 38100.3874 | 36632.2963 | 34617.4654 | 28226.3712 | 37541.1897 | 35797.2186 | 33521.5081 | 27395.6716 | 23138.3274 | 17655.1251 | 14872.2541 | 12955.9787 | 23540.9499 | 18092.1772 | 15015.5149 | 12953.5024 | 14939.0783 | 7536.4072 | 8325.2032 | 9990.2367 | 0.72837 | 0.64691 | 0.67221 | 0.4659 | 0.50872 | 0 | 0 | 0 | 0.67161 | 0.57402 | 0.59647 | 0.35201 | 0.38436 | 0 | 0 | 0 | 0.72611 | 0.55742 | 0.55742 | 0.38873 | 0.38873 | 0.2218 | 0.2218 | 0.054864 | -0.75357 | -1.1214 | -1.5464 | -1.9571 | -2.275 | -2.4214 | -2.3571 | -1.6893 | 0.44643 | 2.475 | 4.1143 | 5.5 | 6.5857 | 7.3607 | 7.7107 | 7.55 | 6.7571 | 5.4536 | 4.1 | 2.5357 | 1.7286 | 1.0214 | 0.35 | -0.15714 | 0.69 | 0.70464 | 0.71679 | 0.73429 | 0.75107 | 0.74857 | 0.74286 | 0.72357 | 0.64607 | 0.54286 | 0.47357 | 0.42643 | 0.39214 | 0.35643 | 0.34143 | 0.35071 | 0.37893 | 0.415 | 0.47107 | 0.54714 | 0.59214 | 0.60929 | 0.64893 | 0.67143 | 125.6 | 323.4 | 217.9 | 5.1 | 0 | 3225 | 6191.4 | 2632.35 | 0.26777 | 0.082381 | 0 | 0 | 0.20819 | 0 | 0 | 0 | 0.22041 | 0 | 0 | 0 | 83.8089 | 103.1395 | 88.6551 | 89.5732 | 81.7097 | 61.5101 | 39.1119 | 31.4737 | 0.00046172 | 231 | 89 | 63 | 56 | 50 | 41 | 36 | 31 | 22 | 15 | 13 | 13 | 3 | 4 | 3 | 1 | 0 | 0 | 1 | 0 | 0 | 0 | 0 | 0 | 0 | 0 | 0 | 0 | 0 | 0 | 0 | 0 | 0
3 | 197.7226 | 241.4489 | 243.5414 | 231.9584 | 171.7861 | 224.4079 | 221.1191 | 208.2975 | 156.5016 | 226.0582 | 223.3054 | 210.843 | 159.2477 | 185.6352 | 173.2747 | 158.0649 | 121.214 | 187.5673 | 175.766 | 160.8753 | 123.9528 | 142.2891 | 114.4945 | 94.0434 | 71.5375 | 140.9769 | 112.8149 | 92.4017 | 70.4104 | 118.6205 | 70.6589 | 45.1046 | 48.8899 | 6.813 | 53.31% | 127.0353 | 157.7777 | 157.3731 | 146.2471 | 95.5344 | 144.2495 | 139.1422 | 126.3349 | 80.9537 | 144.7602 | 139.8138 | 127.1964 | 82.0496 | 113.1113 | 100.0362 | 84.8911 | 51.5372 | 113.7395 | 100.9814 | 86.0182 | 52.3938 | 79.0936 | 54.0982 | 35.149 | 14.0109 | 78.6444 | 53.3107 | 34.4842 | 13.8953 | 62.2699 | 22.7529 | 0.19427 | 0.0063798 | 70.6873 | 83.6712 | 86.1682 | 85.7113 | 76.2518 | 80.1584 | 81.9769 | 81.9626 | 75.5479 | 81.298 | 83.4916 | 83.6466 | 77.1982 | 72.5239 | 73.2385 | 73.1738 | 69.6768 | 73.8278 | 74.7847 | 74.857 | 71.559 | 63.1955 | 60.3963 | 58.8944 | 57.5265 | 62.3324 | 59.5041 | 57.9175 | 56.515 | 56.3505 | 47.906 | 44.9103 | 48.8836 | 43.264 | 43.0582 | 42.9721 | 42.8784 | 42.5796 | 42.9452 | 42.6163 | 41.9593 | 39.3642 | 42.9421 | 42.608 | 41.9655 | 39.3884 | 42.4262 | 40.8921 | 38.7257 | 32.8745 | 42.444 | 40.9298 | 38.7736 | 32.8967 | 42.6478 | 39.7827 | 34.5811 | 23.6277 | 42.6271 | 39.7224 | 34.4823 | 24.0868 | 43.776 | 44.7109 | 18.9209 | 2.4938 | 0 | 9.0698 | 9.0698 | 9.0698 | 9.0698 | 10.3748 | 10.3748 | 10.3748 | 10.3748 | 5 | 5 | 5 | 5 | 7.3177 | 7.3177 | 7.3177 | 7.3177 | 1.3561 | 1.3561 | 1.3561 | 1.3561 | 0 | 0 | 0 | 0 | 5.3504 | 5.3504 | 5.3504 | 5.3504 |  |  |  |  | 0 | -9.6319 | -9.6319 | -9.6319 | -9.6319 | -2 | -2 | -2 | -2 | -11.0262 | -11.0262 | -11.0262 | -11.0262 | -1.8752 | -1.8752 | -1.8752 | -1.8752 | -8.4129 | -8.4129 | -8.4129 | -8.4129 | -6.7132 | -6.7132 | -6.7132 | -6.7132 | 0 | 0 | 0 | 0 | -5.3839 | -5.3839 | -5.3839 | -5.3839 | 47695.0736 | 58242.6389 | 58734.325 | 55920.4213 | 41350.628 | 53978.8846 | 53097.1102 | 49930.7163 | 37355.1292 | 54430.083 | 53695.3453 | 50625.1463 | 38091.8334 | 44487.152 | 41380.4057 | 37628.5693 | 28669.1416 | 45012.8116 | 42050.4395 | 38374.2952 | 29414.4892 | 34049.4657 | 27219.3181 | 22216.29 | 16771.0583 | 33696.8137 | 26783.6085 | 21782.3698 | 16453.6819 | 28397.0274 | 16721.8571 | 10517.021 | 11495.0081 | 0.56125 | 0.56433 | 0.61336 | 0.44596 | 0.48424 | 0.010123 | 0 | 0 | 0.51752 | 0.50074 | 0.54425 | 0.33694 | 0.36587 | 0.010123 | 0 | 0 | 0.71459 | 0.54887 | 0.54887 | 0.38315 | 0.38315 | 0.21877 | 0.21877 | 0.054397 | 3.7419 | 2.8387 | 2.1742 | 1.6581 | 1.4516 | 1.4226 | 1.3968 | 2.7903 | 5.4645 | 7.5065 | 9.3548 | 10.7742 | 11.8742 | 12.5871 | 12.9774 | 12.7516 | 11.8677 | 10.7097 | 9.1968 | 7.9774 | 7.1677 | 6.329 | 5.2258 | 4.2742 | 0.65258 | 0.68677 | 0.71452 | 0.73903 | 0.75 | 0.72968 | 0.72452 | 0.68484 | 0.58613 | 0.48903 | 0.41323 | 0.36774 | 0.33452 | 0.31161 | 0.31226 | 0.32129 | 0.35355 | 0.39129 | 0.44226 | 0.48677 | 0.51774 | 0.55129 | 0.5971 | 0.63645 | 48 | 225.6 | 404.9 | 65.5 | 0 | 1168.1 | 4133.6 | 4325.15 | 0.12168 | 0.033916 | 0 | 0 | 0.081426 | 0 | 0 | 0 | 0.081426 | 0 | 0 | 0 | 62.984 | 60.6913 | 55.2832 | 59.2741 | 52.1724 | 49.8047 | 35.3357 | 32.3646 | 23.0009 | 202 | 83 | 74 | 78 | 67 | 66 | 57 | 29 | 24 | 24 | 18 | 6 | 8 | 5 | 3 | 0 | 0 | 0 | 0 | 0 | 0 | 0 | 0 | 0 | 0 | 0 | 0 | 0 | 0 | 0 | 0 | 0 | 0
4 | 208.8015 | 225.227 | 215.276 | 193.7844 | 122.6132 | 219.3084 | 208.6579 | 190.1546 | 134.8963 | 215.9178 | 204.7038 | 186.1837 | 131.5537 | 197.6505 | 183.219 | 165.7623 | 125.4633 | 193.0814 | 178.2298 | 160.3924 | 119.0466 | 165.3013 | 137.0298 | 112.1693 | 80.3151 | 169.0137 | 141.2877 | 117.0201 | 86.0471 | 154.4437 | 114.8271 | 70.4295 | 51.8405 | 12.9332 | 61.35% | 136.6489 | 147.4117 | 137.8846 | 119.0373 | 59.0966 | 141.5957 | 130.6947 | 113.3321 | 65.0205 | 138.9509 | 127.6321 | 110.4355 | 62.8644 | 123.124 | 108.3862 | 91.47 | 55.2303 | 119.6281 | 104.7751 | 87.7187 | 50.668 | 97.6073 | 72.1672 | 49.6063 | 20.6829 | 100.421 | 75.3118 | 53.1702 | 24.9788 | 89.2711 | 55.5138 | 18.0483 | 0.95606 | 72.1526 | 77.8153 | 77.3914 | 74.7471 | 63.5166 | 77.7126 | 77.9632 | 76.8225 | 69.8758 | 76.9669 | 77.0717 | 75.7482 | 68.6894 | 74.5265 | 74.8328 | 74.2923 | 70.233 | 73.4533 | 73.4547 | 72.6737 | 68.3786 | 67.6939 | 64.8626 | 62.563 | 59.6322 | 68.5926 | 65.9759 | 63.85 | 61.0683 | 65.1725 | 59.3133 | 52.3812 | 50.8844 | 50.2447 | 50.7668 | 50.9868 | 51.2311 | 52.1947 | 49.8552 | 49.3432 | 48.2818 | 43.6576 | 50.6466 | 50.3881 | 49.5249 | 45.4757 | 48.7485 | 46.7956 | 43.9154 | 36.0572 | 49.9531 | 48.3631 | 45.8714 | 38.5125 | 49.8079 | 47.7616 | 43.0437 | 30.7406 | 48.65 | 45.9891 | 40.6903 | 28.5313 | 49.3826 | 48.2842 | 42.8859 | 9.7836 | 0 | 19.8268 | 19.8268 | 19.8268 | 19.8268 | 19.6231 | 19.6231 | 19.6231 | 19.6231 | 15.7588 | 15.7588 | 15.7588 | 15.7588 | 16.0333 | 16.0333 | 16.0333 | 16.0333 | 12.5129 | 12.5129 | 12.5129 | 12.5129 | 0 | 0 | 0 | 0 | 13.3444 | 13.3444 | 13.3444 | 13.3444 |  |  |  |  | 0 | -20.5049 | -20.5049 | -20.5049 | -20.5049 | -16.5597 | -16.5597 | -16.5597 | -16.5597 | -20.3536 | -20.3536 | -20.3536 | -20.3536 | -12.8753 | -12.8753 | -12.8753 | -12.8753 | -16.909 | -16.909 | -16.909 | -16.909 | -14.3657 | -14.3657 | -14.3657 | -14.3657 | 0 | 0 | 0 | 0 | -11.2602 | -11.2602 | -11.2602 | -11.2602 | 51149.5628 | 55089.8586 | 52590.3895 | 47257.0376 | 29688.4182 | 53554.8757 | 50837.9909 | 46207.2265 | 32584.9503 | 52733.3305 | 49893.4035 | 45275.494 | 31806.6081 | 48091.8711 | 44400.5575 | 40038.4865 | 30177.8982 | 46995.1193 | 43227.3423 | 38782.1839 | 28605.1801 | 40054.62 | 32947.5676 | 26756.4511 | 18924.2052 | 40952.5761 | 33958.565 | 27915.2274 | 20370.0222 | 37343.3657 | 27412.105 | 16344.4738 | 11941.9253 | 0.84388 | 0.81258 | 0.80411 | 0.73487 | 0.71667 | 0.49117 | 0.52514 | 0.021535 | 0.7157 | 0.59097 | 0.58481 | 0.40943 | 0.39929 | 0.63853 | 0.68268 | 0 | 0.72535 | 0.55686 | 0.55686 | 0.38836 | 0.38836 | 0.2216 | 0.2216 | 0.054833 | 9.7967 | 9.32 | 8.9167 | 8.55 | 8.03 | 7.56 | 8.5167 | 10.7 | 12.34 | 14.13 | 15.7233 | 16.8367 | 17.5567 | 17.9733 | 18.1267 | 17.8233 | 17.2233 | 16.1333 | 14.7767 | 13.8667 | 12.9533 | 12.08 | 11.12 | 10.3433 | 0.744 | 0.76433 | 0.78167 | 0.795 | 0.823 | 0.83933 | 0.80033 | 0.69767 | 0.616 | 0.53867 | 0.48 | 0.44367 | 0.42167 | 0.41067 | 0.401 | 0.42067 | 0.438 | 0.47533 | 0.533 | 0.57533 | 0.618 | 0.672 | 0.71233 | 0.72267 | 0 | 50.3 | 436.25 | 227.05 | 6.4 | 0 | 885.1 | 3934.025 | 0 | 0 | 0 | 0 | 0 | 0 | 0 | 0 | 0 | 0 | 0 | 0 | 38.4468 | 35.0082 | 34.8386 | 34.9558 | 34.0115 | 32.0608 | 25.1617 | 26.3184 | 22.1997 | 92 | 150 | 125 | 104 | 84 | 55 | 34 | 24 | 16 | 12 | 7 | 3 | 5 | 3 | 4 | 0 | 2 | 0 | 0 | 0 | 0 | 0 | 0 | 0 | 0 | 0 | 0 | 0 | 0 | 0 | 0 | 0 | 0
5 | 220.0853 | 216.628 | 198.5196 | 170.759 | 96.2492 | 215.8929 | 199.5916 | 175.7756 | 117.0062 | 214.1869 | 197.4793 | 173.7123 | 115.5979 | 208.3076 | 191.0675 | 169.7205 | 123.3592 | 205.5673 | 187.944 | 166.5797 | 119.8085 | 193.2178 | 167.1235 | 139.1012 | 95.7107 | 195.5755 | 170.0039 | 142.0343 | 99.3238 | 189.8582 | 159.8453 | 122.4094 | 69.6835 | 18.3843 | 65.43% | 116 | 111.5066 | 98.0369 | 78.0817 | 25.4546 | 110.6487 | 97.749 | 79.415 | 36.5991 | 108.064 | 94.4607 | 76.2687 | 34.4514 | 104.0438 | 89.4766 | 72.1865 | 38.3698 | 100.266 | 85.0998 | 67.8675 | 33.9979 | 91.4136 | 70.5414 | 48.6936 | 17.8839 | 94.3976 | 74.3997 | 52.5131 | 21.9191 | 89.4113 | 66.4006 | 38.8649 | 3.3592 | 104.0853 | 105.1214 | 100.4827 | 92.6773 | 70.7947 | 105.2442 | 101.8426 | 96.3605 | 80.4071 | 106.1229 | 103.0186 | 97.4436 | 81.1465 | 104.2637 | 101.5909 | 97.534 | 84.9894 | 105.3013 | 102.8442 | 98.7122 | 85.8106 | 101.8041 | 96.5821 | 90.4076 | 77.8268 | 101.1779 | 95.6042 | 89.5212 | 77.4047 | 100.4469 | 93.4446 | 83.5446 | 66.3242 | 58.68 | 59.9163 | 60.4776 | 61.1574 | 64.0011 | 58.6294 | 58.0913 | 56.9956 | 50.1739 | 59.6088 | 59.5148 | 58.761 | 52.8773 | 57.225 | 55.4569 | 52.4549 | 42.1886 | 58.7166 | 57.5118 | 54.9962 | 45.4451 | 58.1527 | 57.0055 | 53.4452 | 37.5994 | 56.8607 | 54.9348 | 50.6151 | 34.7677 | 57.1382 | 55.744 | 52.5364 | 16.9259 | 0 | 30.7886 | 30.7886 | 30.7886 | 30.7886 | 29.2443 | 29.2443 | 29.2443 | 29.2443 | 28.5453 | 28.5453 | 28.5453 | 28.5453 | 25.7358 | 25.7358 | 25.7358 | 25.7358 | 23.7324 | 23.7324 | 23.7324 | 23.7324 | 0 | 0 | 0 | 0 | 22.9231 | 22.9231 | 22.9231 | 22.9231 |  |  |  |  | 0 | -37.0521 | -37.0521 | -37.0521 | -37.0521 | -35.6135 | -35.6135 | -35.6135 | -35.6135 | -34.262 | -34.262 | -34.262 | -34.262 | -30.9903 | -30.9903 | -30.9903 | -30.9903 | -29.6817 | -29.6817 | -29.6817 | -29.6817 | -26.2444 | -26.2444 | -26.2444 | -26.2444 | 0 | 0 | 0 | 0 | -20.1828 | -20.1828 | -20.1828 | -20.1828 | 50178.0947 | 49233.2527 | 45008.5574 | 38578.8715 | 21409.8834 | 49097.815 | 45277.229 | 39722.0968 | 26127.2371 | 48492.7266 | 44507.3309 | 38928.8308 | 25569.7182 | 47306.2918 | 43225.7495 | 38205.1631 | 27504.0507 | 46358.306 | 42092.4709 | 37043.6637 | 26293.054 | 43525.4322 | 37332.0733 | 30745.7207 | 20771.0965 | 44322.9781 | 38332.7603 | 31787.6113 | 21926.1857 | 42869.5229 | 35832.1944 | 27130.2393 | 15046.1536 | 0.69312 | 0.67036 | 0.69138 | 0.66633 | 0.67942 | 0.53775 | 0.53429 | 0.032327 | 0.58784 | 0.48754 | 0.50282 | 0.37124 | 0.37853 | 0.69907 | 0.69457 | 0 | 0.55237 | 0.42798 | 0.42798 | 0.30359 | 0.30359 | 0.17556 | 0.17556 | 0.047523 | 14.5419 | 13.9968 | 13.6452 | 13.4419 | 13.2742 | 13.3097 | 14.6871 | 16.6355 | 18.4806 | 20.3581 | 21.6452 | 22.8065 | 23.5935 | 23.9742 | 23.8097 | 23.471 | 22.7452 | 21.529 | 20.2806 | 19 | 17.7387 | 16.8452 | 16.1323 | 15.2806 | 0.83968 | 0.86065 | 0.87065 | 0.87452 | 0.87774 | 0.87613 | 0.8271 | 0.75194 | 0.64516 | 0.54774 | 0.50065 | 0.46097 | 0.42839 | 0.41742 | 0.42032 | 0.43871 | 0.46645 | 0.51032 | 0.5471 | 0.60387 | 0.66645 | 0.71677 | 0.75419 | 0.80097 | 0 | 0 | 196.15 | 414.15 | 133.7 | 0 | 0 | 1481.575 | 0 | 0 | 0 | 0 | 0 | 0 | 0 | 0 | 0 | 0 | 0 | 0 | 35.652 | 32.6043 | 34.6756 | 35.1492 | 37.5358 | 36.0819 | 29.9937 | 33.6828 | 31.3797 | 113 | 167 | 137 | 124 | 88 | 55 | 38 | 13 | 3 | 2 | 2 | 1 | 0 | 1 | 0 | 0 | 0 | 0 | 0 | 0 | 0 | 0 | 0 | 0 | 0 | 0 | 0 | 0 | 0 | 0 | 0 | 0 | 0
6 | 215.3862 | 206.6389 | 186.9333 | 158.4391 | 87.8316 | 205.1611 | 187.6378 | 164.2367 | 110.3427 | 209.3872 | 193.0552 | 169.9948 | 114.7261 | 202.1417 | 185.5007 | 165.3206 | 121.6689 | 208.0617 | 193.0947 | 173.4882 | 128.0593 | 201.1995 | 179.6671 | 153.7729 | 108.7589 | 196.7076 | 173.5459 | 146.9675 | 104.1048 | 197.3824 | 172.8936 | 140.0783 | 79.2013 | 22.0304 | 73.75% | 96.5919 | 87.7838 | 74.5245 | 56.3845 | 13.1087 | 85.9467 | 73.2858 | 57.5792 | 24.6451 | 88.8271 | 77.1558 | 61.7946 | 27.8735 | 82.9583 | 70.2615 | 56.1311 | 29.8007 | 87.0208 | 75.6092 | 61.9576 | 34.0494 | 82.3905 | 67.1525 | 49.7119 | 21.9817 | 79.4149 | 62.9988 | 45.0189 | 19.2016 | 79.6435 | 62.6332 | 41.3546 | 5.0935 | 118.7943 | 118.8551 | 112.4089 | 102.0546 | 74.7229 | 119.2144 | 114.352 | 106.6576 | 85.6977 | 120.5601 | 115.8993 | 108.2003 | 86.8526 | 119.1834 | 115.2392 | 109.1895 | 91.8682 | 121.0409 | 117.4855 | 111.5305 | 94.0099 | 118.8089 | 112.5146 | 104.061 | 86.7772 | 117.2927 | 110.5471 | 101.9486 | 84.9032 | 117.7389 | 110.2604 | 98.7237 | 74.1078 | 59.159 | 60.8124 | 61.6764 | 62.8514 | 67.7917 | 60.1411 | 59.9244 | 58.8381 | 51.1821 | 59.6839 | 59.2855 | 58.1372 | 51.0049 | 58.7972 | 57.2817 | 54.3251 | 44.3259 | 58.1798 | 56.5211 | 53.6577 | 44.2696 | 57.5315 | 55.9536 | 52.4197 | 38.3307 | 58.0258 | 56.6985 | 53.1512 | 38.4994 | 57.2472 | 55.721 | 52.7818 | 21.5889 | 0 | 55.2452 | 55.2452 | 55.2452 | 55.2452 | 50.4745 | 50.4745 | 50.4745 | 50.4745 | 54.9799 | 54.9799 | 54.9799 | 54.9799 | 45.7382 | 45.7382 | 45.7382 | 45.7382 | 49.1488 | 49.1488 | 49.1488 | 49.1488 | 0 | 0 | 0 | 0 | 41.9616 | 41.9616 | 41.9616 | 41.9616 |  |  |  |  | 0 | -50.3932 | -50.3932 | -50.3932 | -50.3932 | -49.19 | -49.19 | -49.19 | -49.19 | -46.897 | -46.897 | -46.897 | -46.897 | -42.6058 | -42.6058 | -42.6058 | -42.6058 | -42.9093 | -42.9093 | -42.9093 | -42.9093 | -39.6253 | -39.6253 | -39.6253 | -39.6253 | -0.0175 | -0.0175 | -0.0175 | -0.0175 | -30.7513 | -30.7513 | -30.7513 | -30.7513 | 45668.1953 | 43817.3132 | 39616.8795 | 33544.1023 | 18456.2511 | 43313.3525 | 39511.2712 | 34466.1052 | 22893.5631 | 44456.8494 | 40951.8184 | 35978.1464 | 24048.2862 | 42499.5605 | 38808.2879 | 34379.7438 | 24957.9321 | 44119.0855 | 40859.1147 | 36575.9701 | 26754.4178 | 42577.292 | 37942.2803 | 32332.9874 | 22643.7534 | 41326.6355 | 36243.7669 | 30461.9166 | 21257.8621 | 41590.7634 | 36278.378 | 29218.3294 | 16306.4812 | 0.57905 | 0.66093 | 0.69003 | 0.67845 | 0.70015 | 0.60722 | 0.5939 | 0.12973 | 0.49109 | 0.48068 | 0.50184 | 0.37799 | 0.39009 | 0.78939 | 0.77207 | 0 | 0.42904 | 0.33344 | 0.33344 | 0.23784 | 0.23784 | 0.1356 | 0.1356 | 0.033358 | 18.9567 | 18.5133 | 18.2167 | 17.9867 | 17.7067 | 17.8333 | 18.8867 | 20.4667 | 22.0033 | 23.4967 | 24.7067 | 25.63 | 26.4167 | 26.8333 | 26.78 | 26.5 | 25.7833 | 24.9333 | 23.5433 | 22.2533 | 21.3633 | 20.61 | 19.9867 | 19.3233 | 0.87233 | 0.879 | 0.887 | 0.88967 | 0.89667 | 0.89333 | 0.86833 | 0.80967 | 0.741 | 0.674 | 0.61267 | 0.588 | 0.55333 | 0.53767 | 0.53467 | 0.559 | 0.58767 | 0.617 | 0.67433 | 0.729 | 0.78133 | 0.81467 | 0.83967 | 0.86 | 0 | 0 | 26 | 423 | 271 | 0 | 0 | 175.2 | 0 | 0 | 0 | 0 | 0 | 0 | 0 | 0 | 0 | 0 | 0 | 0 | 31.3709 | 29.2924 | 29.3338 | 33.0318 | 29.9193 | 36.1225 | 32.6377 | 30.7753 | 32.6447 | 133 | 144 | 111 | 93 | 92 | 74 | 34 | 22 | 12 | 2 | 3 | 0 | 0 | 0 | 0 | 0 | 0 | 0 | 0 | 0 | 0 | 0 | 0 | 0 | 0 | 0 | 0 | 0 | 0 | 0 | 0 | 0 | 0
7 | 188.8998 | 185.7793 | 170.4843 | 147.1467 | 85.4879 | 188.7003 | 176.4272 | 157.1729 | 108.195 | 182.2712 | 167.9928 | 148.6162 | 101.6872 | 185.7178 | 173.6668 | 156.926 | 117.3033 | 176.8333 | 162.631 | 145.5504 | 108.0011 | 169.9584 | 149.1803 | 126.7467 | 91.0941 | 176.5426 | 158.2045 | 136.0473 | 97.7417 | 170.6548 | 148.3444 | 119.0757 | 70.6058 | 25.6884 | 81.49% | 77.1015 | 72.161 | 62.4486 | 48.6658 | 13.9908 | 75.2351 | 67.5865 | 55.936 | 27.7789 | 67.5662 | 57.3289 | 45.2682 | 19.8672 | 73.4763 | 65.5852 | 55.1146 | 32.3735 | 62.8085 | 52.1465 | 41.2235 | 21.4198 | 59.238 | 44.8269 | 30.8302 | 12.4127 | 67.0289 | 55.5807 | 41.9725 | 19.9919 | 61.4141 | 46.942 | 29.2708 | 3.2134 | 111.7983 | 113.6183 | 108.0357 | 98.481 | 71.4971 | 113.4652 | 108.8407 | 101.237 | 80.4161 | 114.7051 | 110.6639 | 103.348 | 81.82 | 112.2415 | 108.0816 | 101.8114 | 84.9299 | 114.0248 | 110.4845 | 104.3269 | 86.5813 | 110.7204 | 104.3534 | 95.9164 | 78.6814 | 109.5137 | 102.6238 | 94.0748 | 77.7498 | 109.2407 | 101.4024 | 89.8048 | 67.3924 | 57.3527 | 58.8984 | 59.6529 | 60.5909 | 64.4506 | 56.941 | 56.1125 | 54.7692 | 48.066 | 59.0785 | 59.1797 | 58.2866 | 51.1768 | 55.1975 | 53.1607 | 50.1771 | 41.5481 | 58.0803 | 56.8179 | 53.8942 | 43.4376 | 57.1817 | 56.2267 | 52.3412 | 36.0263 | 54.9051 | 52.7015 | 48.6409 | 35.7687 | 55.5083 | 53.9401 | 50.65 | 18.8194 | 0 | 36.3567 | 36.3567 | 36.3567 | 36.3567 | 33.6195 | 33.6195 | 33.6195 | 33.6195 | 35.304 | 35.304 | 35.304 | 35.304 | 29.5916 | 29.5916 | 29.5916 | 29.5916 | 31.3161 | 31.3161 | 31.3161 | 31.3161 | 0 | 0 | 0 | 0 | 26.467 | 26.467 | 26.467 | 26.467 |  |  |  |  | 0 | -37.1335 | -37.1335 | -37.1335 | -37.1335 | -35.5599 | -35.5599 | -35.5599 | -35.5599 | -34.7823 | -34.7823 | -34.7823 | -34.7823 | -30.326 | -30.326 | -30.326 | -30.326 | -31.2711 | -31.2711 | -31.2711 | -31.2711 | -28.5452 | -28.5452 | -28.5452 | -28.5452 | -0.025945 | -0.025945 | -0.025945 | -0.025945 | -22.4661 | -22.4661 | -22.4661 | -22.4661 | 46060.8858 | 45202.2375 | 41394.0533 | 35614.3282 | 20375.5856 | 45759.4439 | 42611.1509 | 37762.5736 | 25608.1854 | 44297.5949 | 40687.3858 | 35811.7363 | 24130.0483 | 44840.1155 | 41660.3484 | 37359.1111 | 27522.6702 | 42839.8171 | 39175.1664 | 34810.0568 | 25448.2309 | 41081.3493 | 35814.6706 | 30133.7556 | 21278.4075 | 42543.9102 | 37826.6842 | 32201.422 | 22733.9707 | 41144.6901 | 35488.9137 | 28168.6954 | 16326.7943 | 0.65039 | 0.67721 | 0.63078 | 0.68581 | 0.6303 | 0.54389 | 0.57973 | 0.11942 | 0.5516 | 0.49252 | 0.45875 | 0.38209 | 0.35117 | 0.70706 | 0.75365 | 0 | 0.36859 | 0.28636 | 0.28636 | 0.20413 | 0.20413 | 0.11398 | 0.11398 | 0.023828 | 23.6645 | 23.4903 | 23.2613 | 23.1161 | 22.9387 | 22.9355 | 23.7226 | 24.8065 | 25.5484 | 26.5323 | 27.4548 | 28.1516 | 28.5161 | 28.7226 | 28.8226 | 28.4387 | 28.0839 | 27.4065 | 26.5226 | 25.7129 | 25.1903 | 24.8645 | 24.5839 | 24.0355 | 0.90484 | 0.91355 | 0.9229 | 0.92839 | 0.92774 | 0.92871 | 0.91065 | 0.8529 | 0.81839 | 0.76968 | 0.73323 | 0.69806 | 0.67839 | 0.67548 | 0.67419 | 0.69226 | 0.7129 | 0.74806 | 0.78419 | 0.82032 | 0.84516 | 0.85742 | 0.87258 | 0.88871 | 0 | 0 | 0 | 178.6 | 565.4 | 0 | 0 | 0 | 0 | 0 | 0 | 0 | 0 | 0 | 0 | 0 | 0 | 0 | 0 | 0 | 30.4944 | 29.7908 | 30.5457 | 31.6313 | 31.3297 | 32.7152 | 27.9338 | 28.6071 | 27.4183 | 43 | 172 | 194 | 154 | 94 | 56 | 21 | 4 | 4 | 1 | 0 | 1 | 0 | 0 | 0 | 0 | 0 | 0 | 0 | 0 | 0 | 0 | 0 | 0 | 0 | 0 | 0 | 0 | 0 | 0 | 0 | 0 | 0
8 | 184.1644 | 191.1168 | 179.9943 | 159.8853 | 98.9728 | 192.6153 | 183.4035 | 167.1402 | 119.5361 | 183.0947 | 171.0715 | 153.9325 | 108.5149 | 182.6716 | 172.197 | 157.6377 | 120.2205 | 169.7896 | 156.288 | 140.8784 | 106.1424 | 155.2991 | 133.0339 | 112.4147 | 83.0163 | 165.0695 | 145.408 | 124.9377 | 91.9045 | 153.511 | 126.3306 | 93.5462 | 61.404 | 27.0589 | 80.41% | 84.5199 | 85.4501 | 77.3016 | 64.0048 | 26.1198 | 86.3624 | 79.2106 | 68.0703 | 38.3549 | 79.3539 | 70.0808 | 58.3905 | 30.3712 | 79.7837 | 71.5528 | 61.3494 | 38.257 | 70.2755 | 59.9072 | 49.2204 | 27.9625 | 61.4497 | 45.5962 | 31.6874 | 13.7463 | 68.6222 | 54.6724 | 40.7782 | 20.3212 | 60.9427 | 42.4353 | 21.0359 | 1.6124 | 99.6445 | 105.6667 | 102.6927 | 95.8805 | 72.853 | 106.253 | 104.1929 | 99.0699 | 81.1812 | 103.7408 | 100.9907 | 95.542 | 78.1437 | 102.8879 | 100.6442 | 96.2883 | 81.9635 | 99.5141 | 96.3808 | 91.658 | 78.1799 | 93.8494 | 87.4377 | 80.7273 | 69.27 | 96.4473 | 90.7356 | 84.1596 | 71.5833 | 92.5683 | 83.8953 | 72.5103 | 59.7916 | 52.428 | 53.4527 | 53.9115 | 54.4396 | 56.7123 | 51.8023 | 51.1086 | 49.8331 | 44.4994 | 53.634 | 53.5988 | 52.7082 | 47.647 | 50.2976 | 48.2104 | 45.276 | 37.7121 | 52.8488 | 51.3569 | 48.59 | 40.3758 | 52.3437 | 50.7552 | 46.1628 | 32.9213 | 50.0846 | 47.5509 | 42.8525 | 31.3257 | 50.9913 | 49.5099 | 45.2184 | 13.2214 | 0 | 31.5896 | 31.5896 | 31.5896 | 31.5896 | 29.7606 | 29.7606 | 29.7606 | 29.7606 | 29.0352 | 29.0352 | 29.0352 | 29.0352 | 25.2486 | 25.2486 | 25.2486 | 25.2486 | 24.2668 | 24.2668 | 24.2668 | 24.2668 | 0 | 0 | 0 | 0 | 21.7945 | 21.7945 | 21.7945 | 21.7945 |  |  |  |  | 0 | -28.6264 | -28.6264 | -28.6264 | -28.6264 | -25.7278 | -25.7278 | -25.7278 | -25.7278 | -27.4974 | -27.4974 | -27.4974 | -27.4974 | -20.8188 | -20.8188 | -20.8188 | -20.8188 | -23.6411 | -23.6411 | -23.6411 | -23.6411 | -20.5725 | -20.5725 | -20.5725 | -20.5725 | 0 | 0 | 0 | 0 | -15.9234 | -15.9234 | -15.9234 | -15.9234 | 44079.412 | 45603.0001 | 42860.2902 | 37967.5483 | 23252.3165 | 46043.9263 | 43764.5131 | 39785.1589 | 28255.6912 | 43508.7254 | 40484.5375 | 36262.4232 | 25317.874 | 43632.2852 | 41026.8323 | 37455.103 | 28360.4104 | 40203.2143 | 36780.1645 | 32974.7996 | 24594.3109 | 36735.499 | 31207.9348 | 26147.0184 | 19105.912 | 39339.2606 | 34509.0574 | 29491.0266 | 21494.1638 | 36429.3577 | 29774.3554 | 21797.0666 | 14078.6742 | 0.71093 | 0.75161 | 0.68017 | 0.71681 | 0.60642 | 0.46076 | 0.56355 | 0.058335 | 0.60294 | 0.54663 | 0.49467 | 0.39936 | 0.33786 | 0.59899 | 0.73262 | 0 | 0.44476 | 0.34568 | 0.34568 | 0.2466 | 0.2466 | 0.14122 | 0.14122 | 0.035836 | 25.129 | 24.9613 | 24.7968 | 24.7258 | 24.6 | 24.7065 | 25.271 | 26 | 27.1097 | 28.0645 | 28.7419 | 29.2097 | 29.729 | 29.9323 | 29.9226 | 29.8452 | 29.5419 | 28.7516 | 27.7806 | 26.9968 | 26.4065 | 26.0548 | 25.6774 | 25.4581 | 0.89 | 0.89516 | 0.90097 | 0.90226 | 0.90387 | 0.89839 | 0.88839 | 0.86161 | 0.81258 | 0.77065 | 0.73226 | 0.70806 | 0.68935 | 0.6871 | 0.67968 | 0.67774 | 0.68613 | 0.72032 | 0.76258 | 0.79871 | 0.83516 | 0.85323 | 0.86806 | 0.87677 | 0 | 0 | 0 | 31.2 | 712.8 | 0 | 0 | 0 | 0 | 0 | 0 | 0 | 0 | 0 | 0 | 0 | 0 | 0 | 0 | 0 | 33.6609 | 30.6809 | 32.5836 | 30.8135 | 32.0083 | 29.1174 | 20.8734 | 27.3082 | 20.8782 | 104 | 161 | 167 | 138 | 88 | 52 | 21 | 6 | 4 | 0 | 3 | 0 | 0 | 0 | 0 | 0 | 0 | 0 | 0 | 0 | 0 | 0 | 0 | 0 | 0 | 0 | 0 | 0 | 0 | 0 | 0 | 0 | 0
9 | 186.1397 | 217.2048 | 215.2 | 201.4145 | 142.9605 | 203.8264 | 198.3171 | 184.5687 | 136.0317 | 207.8695 | 203.7057 | 190.6988 | 142.5543 | 174.9024 | 163.0463 | 148.2754 | 113.978 | 180.1777 | 169.8025 | 155.9152 | 120.0593 | 145.2624 | 121.1511 | 101.4143 | 76.3314 | 141.6296 | 116.9245 | 97.4162 | 74.2538 | 126.6853 | 87.1617 | 53.4985 | 52.4502 | 22.8107 | 75.81% | 104.4246 | 123.3732 | 120.4337 | 109.2945 | 65.9515 | 112.3241 | 105.9304 | 93.9959 | 56.9369 | 116.7813 | 112.0564 | 101.084 | 64.2626 | 90.3258 | 78.8318 | 65.9629 | 39.7846 | 96.3332 | 86.6214 | 74.6192 | 46.2697 | 71.0517 | 51.4095 | 35.1461 | 14.9407 | 66.8454 | 46.3891 | 30.6719 | 13.0951 | 57.496 | 27.2607 | 1.8202 | 0.074872 | 81.7152 | 93.8317 | 94.7663 | 92.12 | 77.009 | 91.5024 | 92.3867 | 90.5727 | 79.0948 | 91.0882 | 91.6493 | 89.6148 | 78.2918 | 84.5766 | 84.2145 | 82.3126 | 74.1934 | 83.8445 | 83.1811 | 81.296 | 73.7896 | 74.2107 | 69.7416 | 66.2682 | 61.3906 | 74.7842 | 70.5354 | 66.7443 | 61.1587 | 69.1893 | 59.901 | 51.6784 | 52.3753 | 45.5994 | 45.6169 | 45.6206 | 45.6219 | 45.6179 | 45.6053 | 45.275 | 44.5512 | 41.2892 | 45.1216 | 44.6489 | 43.8274 | 40.6215 | 45.0056 | 43.3348 | 40.8457 | 34.258 | 44.3191 | 42.5987 | 40.2546 | 33.9716 | 44.4456 | 41.613 | 36.458 | 24.8603 | 45.0954 | 42.2542 | 36.7936 | 25.6235 | 45.5617 | 45.4824 | 36.4261 | 3.855 | 0 | 15.5547 | 15.5547 | 15.5547 | 15.5547 | 16.3029 | 16.3029 | 16.3029 | 16.3029 | 10.0809 | 10.0809 | 10.0809 | 10.0809 | 12.9503 | 12.9503 | 12.9503 | 12.9503 | 6.9576 | 6.9576 | 6.9576 | 6.9576 | 0 | 0 | 0 | 0 | 10.4679 | 10.4679 | 10.4679 | 10.4679 |  |  |  |  | 0 | -18.7409 | -18.7409 | -18.7409 | -18.7409 | -13.4862 | -13.4862 | -13.4862 | -13.4862 | -18.9987 | -18.9987 | -18.9987 | -18.9987 | -9.8942 | -9.8942 | -9.8942 | -9.8942 | -14.9989 | -14.9989 | -14.9989 | -14.9989 | -12.2174 | -12.2174 | -12.2174 | -12.2174 | 0 | 0 | 0 | 0 | -9.5225 | -9.5225 | -9.5225 | -9.5225 | 45541.4141 | 53135.6799 | 52628.5179 | 49230.5842 | 34866.2487 | 49745.3266 | 48321.8988 | 44886.906 | 32919.4517 | 50763.2345 | 49673.9664 | 46416.5787 | 34542.7503 | 42537.5131 | 39509.6243 | 35798.2525 | 27349.3864 | 43859.5847 | 41196.987 | 37708.3092 | 28877.2454 | 35262.9413 | 29222.8612 | 24303.2585 | 18161.7665 | 34347.8052 | 28160.9505 | 23301.4896 | 17624.3462 | 30736.9114 | 20946.3918 | 12637.2438 | 12467.8712 | 0.87581 | 0.82063 | 0.83034 | 0.69876 | 0.70332 | 0.37894 | 0.37493 | 0.022384 | 0.74277 | 0.59682 | 0.60388 | 0.38931 | 0.39185 | 0.49263 | 0.4874 | 0 | 0.61005 | 0.47101 | 0.47101 | 0.33198 | 0.33198 | 0.19099 | 0.19099 | 0.05 | 20.35 | 19.9433 | 19.6967 | 19.6133 | 19.4767 | 19.1733 | 19.6767 | 21.51 | 22.9167 | 24.3133 | 25.4133 | 26.3133 | 26.8967 | 27.1267 | 27.0133 | 26.7633 | 25.9867 | 24.8833 | 23.4267 | 22.47 | 21.85 | 21.24 | 20.8 | 20.6033 | 0.883 | 0.89633 | 0.90367 | 0.89867 | 0.9 | 0.90667 | 0.89533 | 0.82667 | 0.75533 | 0.68833 | 0.649 | 0.60267 | 0.57067 | 0.55667 | 0.544 | 0.55667 | 0.59767 | 0.65467 | 0.729 | 0.78167 | 0.816 | 0.84533 | 0.85733 | 0.87833 | 0 | 0 | 61.25 | 289.75 | 369 | 0 | 0 | 470.925 | 0 | 0 | 0 | 0 | 0 | 0 | 0 | 0 | 0 | 0 | 0 | 0 | 42.5023 | 39.0041 | 37.5172 | 36.6676 | 34.3106 | 28.4973 | 16.3632 | 19.0915 | 11.8144 | 130 | 179 | 147 | 118 | 60 | 43 | 20 | 10 | 8 | 3 | 2 | 0 | 0 | 0 | 0 | 0 | 0 | 0 | 0 | 0 | 0 | 0 | 0 | 0 | 0 | 0 | 0 | 0 | 0 | 0 | 0 | 0 | 0
10 | 165.7535 | 222.168 | 232.3368 | 229.2684 | 185.1445 | 198.7961 | 200.3486 | 191.883 | 149.6448 | 206.2629 | 210.9681 | 204.5496 | 162.3345 | 152.9091 | 142.203 | 129.6608 | 101.0258 | 162.3892 | 154.024 | 142.5308 | 111.9262 | 112.1313 | 88.3389 | 72.8574 | 58.3134 | 105.7271 | 81.9167 | 67.618 | 55.5876 | 82.7174 | 44.1598 | 41.906 | 45.082 | 15.3656 | 70.41% | 98.2655 | 136.932 | 142.7852 | 138.9077 | 103.6632 | 118.6942 | 117.5096 | 109.011 | 74.1908 | 125.4406 | 127.0892 | 120.4179 | 85.7292 | 83.4931 | 72.5074 | 60.6382 | 36.4125 | 92.1938 | 83.3547 | 72.3018 | 46.1628 | 54.7884 | 34.4943 | 20.9241 | 7.7843 | 48.8976 | 28.6612 | 16.2886 | 5.5337 | 33.5055 | 2.9874 | 0 | 0 | 67.488 | 85.236 | 89.5517 | 90.3607 | 81.4813 | 80.1019 | 82.839 | 82.872 | 75.454 | 80.8223 | 83.8789 | 84.1317 | 76.6053 | 69.416 | 69.6955 | 69.0226 | 64.6133 | 70.1954 | 70.6693 | 70.229 | 65.7634 | 57.3429 | 53.8446 | 51.9333 | 50.529 | 56.8295 | 53.2554 | 51.3294 | 50.0539 | 49.212 | 41.1724 | 41.906 | 45.082 | 37.6778 | 37.2223 | 37.06 | 36.9 | 36.4744 | 37.5638 | 37.3949 | 37.1133 | 35.7207 | 36.9335 | 36.536 | 36.0649 | 34.454 | 37.4818 | 36.3372 | 34.6071 | 29.9343 | 36.4591 | 35.0912 | 33.3269 | 29.0327 | 36.6034 | 33.2954 | 28.2903 | 19.7185 | 37.7274 | 34.5707 | 29.0946 | 18.6411 | 39.3333 | 43.8435 | 0 | 0 | 0 | 9 | 9 | 9 | 9 | 11 | 11 | 11 | 11 | 1.3798 | 1.3798 | 1.3798 | 1.3798 | 6.6795 | 6.6795 | 6.6795 | 6.6795 | 0 | 0 | 0 | 0 | 0 | 0 | 0 | 0 | 4.948 | 4.948 | 4.948 | 4.948 |  |  |  |  | 0 | -8.8487 | -8.8487 | -8.8487 | -8.8487 | -1.612 | -1.612 | -1.612 | -1.612 | -10.4266 | -10.4266 | -10.4266 | -10.4266 | 0 | 0 | 0 | 0 | -7.2884 | -7.2884 | -7.2884 | -7.2884 | -5.4112 | -5.4112 | -5.4112 | -5.4112 | 0 | 0 | 0 | 0 | -4.1586 | -4.1586 | -4.1586 | -4.1586 | 41425.7813 | 55504.1576 | 58027.9559 | 57240.8672 | 46170.5599 | 49537.4282 | 49842.5164 | 47656.1776 | 37030.2731 | 51525.5288 | 52667.0158 | 51021.4863 | 40386.2802 | 37952.9645 | 35168.088 | 31966.1478 | 24775.4634 | 40463.8999 | 38279.0942 | 35348.3743 | 27652.3237 | 27844.9703 | 21798.0591 | 17875.6866 | 14228.934 | 26166.5879 | 20128.0993 | 16515.9527 | 13516.4463 | 20506.1776 | 10771.7504 | 10204.2102 | 11047.7366 | 0.62662 | 0.54298 | 0.61284 | 0.29449 | 0.42645 | 0 | 0 | 0 | 0.5778 | 0.4818 | 0.54379 | 0.22251 | 0.32221 | 0 | 0 | 0 | 0.66418 | 0.51139 | 0.51139 | 0.35861 | 0.35861 | 0.20547 | 0.20547 | 0.052324 | 12.4129 | 11.9258 | 11.7097 | 11.3 | 10.9968 | 10.6613 | 10.6774 | 12.6774 | 15.2903 | 17.2935 | 18.6935 | 19.8935 | 20.6065 | 21.0774 | 21.0419 | 20.6968 | 19.6097 | 17.6581 | 16.1129 | 14.9806 | 14.029 | 13.4516 | 13.0968 | 12.8806 | 0.84355 | 0.8529 | 0.85742 | 0.86129 | 0.8671 | 0.87452 | 0.87323 | 0.81935 | 0.71226 | 0.62387 | 0.55548 | 0.51387 | 0.47226 | 0.44194 | 0.4429 | 0.45968 | 0.52129 | 0.61258 | 0.68677 | 0.74484 | 0.79161 | 0.8171 | 0.82226 | 0.83129 | 0 | 27.9 | 300.8 | 390 | 25.3 | 0 | 514.3 | 2638.5 | 0 | 0 | 0 | 0 | 0 | 0 | 0 | 0 | 0 | 0 | 0 | 0 | 49.9407 | 45.2948 | 39.5122 | 40.7026 | 37.2688 | 28.6671 | 16.5531 | 14.8153 | 6.8042 | 192 | 203 | 114 | 87 | 44 | 36 | 30 | 13 | 12 | 4 | 6 | 2 | 1 | 0 | 0 | 0 | 0 | 0 | 0 | 0 | 0 | 0 | 0 | 0 | 0 | 0 | 0 | 0 | 0 | 0 | 0 | 0 | 0
11 | 119.7596 | 187.0156 | 205.4774 | 211.9045 | 187.7526 | 162.3798 | 170.9803 | 170.0828 | 142.8621 | 167.3258 | 178.3739 | 179.3174 | 152.5549 | 112.593 | 106.9541 | 99.7615 | 80.8798 | 118.7744 | 114.5184 | 107.6264 | 88.854 | 66.9682 | 50.5682 | 43.1491 | 39.4935 | 63.7831 | 47.5627 | 40.564 | 37.9204 | 37.439 | 27.317 | 29.5055 | 33.6205 | 8.6265 | 67.81% | 73.5269 | 120.1481 | 131.8547 | 134.5756 | 112.9438 | 102.2188 | 106.6296 | 103.8579 | 79.4905 | 105.2781 | 111.1842 | 109.5526 | 85.4873 | 64.557 | 57.6984 | 49.7739 | 31.742 | 68.5785 | 62.5393 | 54.6192 | 36.4662 | 30.5018 | 15.8382 | 8.4265 | 2.9677 | 28.2992 | 13.9051 | 6.919 | 2.2835 | 9.4655 | 0 | 0 | 0 | 46.2326 | 66.8675 | 73.6227 | 77.3288 | 74.8089 | 60.161 | 64.3507 | 66.2248 | 63.3716 | 62.0477 | 67.1897 | 69.7647 | 67.0676 | 48.036 | 49.2556 | 49.9876 | 49.1378 | 50.1959 | 51.9791 | 53.0072 | 52.3878 | 36.4663 | 34.7299 | 34.7227 | 36.5258 | 35.4839 | 33.6576 | 33.645 | 35.6369 | 27.9736 | 27.317 | 29.5055 | 33.6205 | 30.3571 | 29.7197 | 29.5358 | 29.3715 | 29.0011 | 29.9587 | 29.7861 | 29.6048 | 28.8181 | 29.6466 | 29.337 | 29.0323 | 28.1567 | 29.8519 | 28.7597 | 27.3668 | 23.935 | 29.2857 | 28.0981 | 26.5783 | 23.1656 | 29.1549 | 24.7839 | 19.4072 | 11.7113 | 29.7403 | 25.5298 | 20.0994 | 13.4862 | 34.0747 | 0 | 0 | 0 | 0 | 5.9289 | 5.9289 | 5.9289 | 5.9289 | 7.0875 | 7.0875 | 7.0875 | 7.0875 | 3 | 3 | 3 | 3 | 4.9329 | 4.9329 | 4.9329 | 4.9329 | 0 | 0 | 0 | 0 | 0 | 0 | 0 | 0 | 3.8002 | 3.8002 | 3.8002 | 3.8002 |  |  |  |  | 0 | -5.8229 | -5.8229 | -5.8229 | -5.8229 | -3 | -3 | -3 | -3 | -6.8612 | -6.8612 | -6.8612 | -6.8612 | 0 | 0 | 0 | 0 | -4.254 | -4.254 | -4.254 | -4.254 | -2.9173 | -2.9173 | -2.9173 | -2.9173 | 0 | 0 | 0 | 0 | -2.0937 | -2.0937 | -2.0937 | -2.0937 | 34342.0342 | 53709.1797 | 59022.9468 | 60870.157 | 53906.1879 | 46522.0751 | 48948.5553 | 48649.1937 | 40775.1065 | 47996.1294 | 51149.8693 | 51396.0614 | 43655.753 | 32007.691 | 30284.9476 | 28147.0984 | 22710.2217 | 33859.5278 | 32543.2876 | 30499.7279 | 25069.2066 | 18816.9531 | 13981.8847 | 11805.6363 | 10819.5044 | 17855.6002 | 13070.8719 | 11031.6164 | 10367.4314 | 10258.5778 | 7263.6572 | 7902.9203 | 9191.7655 | 0.73937 | 0.612 | 0.64658 | 0.28607 | 0.37573 | 0 | 0 | 0 | 0.68176 | 0.54304 | 0.57373 | 0.21614 | 0.28389 | 0 | 0 | 0 | 0.68891 | 0.5298 | 0.5298 | 0.37069 | 0.37069 | 0.21202 | 0.21202 | 0.053356 | 5.49 | 5.1633 | 4.7567 | 4.4133 | 4.3367 | 3.9567 | 3.68 | 4.71 | 7.4033 | 9.59 | 11.7867 | 13.2333 | 14.2067 | 14.6667 | 14.8567 | 14.38 | 13.1633 | 11.67 | 10.0233 | 8.5933 | 7.65 | 6.9333 | 6.3633 | 6.01 | 0.81633 | 0.82 | 0.825 | 0.82767 | 0.83033 | 0.83467 | 0.845 | 0.82867 | 0.74833 | 0.65 | 0.56567 | 0.491 | 0.45233 | 0.43067 | 0.424 | 0.44567 | 0.487 | 0.55467 | 0.629 | 0.69067 | 0.73567 | 0.76033 | 0.779 | 0.802 | 16.5 | 165.8 | 421.8 | 115.9 | 0 | 397.1 | 2942.1 | 4585.6 | 0.050328 | 0.015335 | 0 | 0 | 0.030506 | 0 | 0 | 0 | 0.030506 | 0 | 0 | 0 | 71.8465 | 86.8778 | 71.0287 | 75.1115 | 65.3097 | 44.9373 | 31.6042 | 21.8808 | 0.0013539 | 145 | 229 | 117 | 74 | 58 | 34 | 30 | 14 | 7 | 2 | 4 | 4 | 0 | 2 | 0 | 0 | 0 | 0 | 0 | 0 | 0 | 0 | 0 | 0 | 0 | 0 | 0 | 0 | 0 | 0 | 0 | 0 | 0
12 | 112.0267 | 194.1195 | 219.351 | 231.4835 | 214.0929 | 164.6461 | 177.6921 | 181.2453 | 158.235 | 169.7775 | 185.211 | 190.2557 | 167.5058 | 105.6781 | 101.3535 | 96.348 | 80.0778 | 111.3685 | 108.451 | 103.553 | 87.427 | 52.3708 | 37.8838 | 32.5849 | 33.103 | 50.1622 | 35.929 | 31.3195 | 32.0226 | 21.6798 | 21.7475 | 24.3164 | 29.8841 | 1.8941 | 60.28% | 71.0125 | 127.6863 | 143.8169 | 150.1466 | 132.3753 | 107.8066 | 115.7034 | 116.0115 | 93.9135 | 108.7941 | 117.2287 | 117.8479 | 95.5609 | 63.9634 | 57.9849 | 51.3508 | 34.0325 | 65.1772 | 59.5045 | 52.5448 | 35.4289 | 23.0679 | 10.0967 | 4.3485 | 1.2975 | 22.5974 | 9.6635 | 4.2134 | 0.97007 | 1.6959 | 0 | 0 | 0 | 41.0142 | 66.4332 | 75.5342 | 81.3369 | 81.7176 | 56.8394 | 61.9887 | 65.2338 | 64.3215 | 60.9834 | 67.9822 | 72.4078 | 71.9449 | 41.7146 | 43.3686 | 44.9973 | 46.0454 | 46.1913 | 48.9466 | 51.0081 | 51.9981 | 29.3029 | 27.7871 | 28.2364 | 31.8055 | 27.5648 | 26.2655 | 27.1061 | 31.0525 | 19.9839 | 21.7475 | 24.3164 | 29.8841 | 26.4291 | 25.8188 | 25.6629 | 25.5302 | 25.2518 | 25.9779 | 25.8345 | 25.6589 | 25.1614 | 25.8633 | 25.6655 | 25.4567 | 24.956 | 25.842 | 24.838 | 23.6522 | 20.8582 | 25.6325 | 24.6223 | 23.3679 | 20.5624 | 25.1235 | 20.4755 | 14.8985 | 9.6548 | 25.3128 | 20.686 | 15.6656 | 8.225 | 31.0348 | 0 | 0 | 0 | 0 | 6 | 6 | 6 | 6 | 5.1405 | 5.1405 | 5.1405 | 5.1405 | 3 | 3 | 3 | 3 | 3.1141 | 3.1141 | 3.1141 | 3.1141 | 0 | 0 | 0 | 0 | 0 | 0 | 0 | 0 | 2.1621 | 2.1621 | 2.1621 | 2.1621 |  |  |  |  | 0 | -9 | -9 | -9 | -9 | -3 | -3 | -3 | -3 | -8 | -8 | -8 | -8 | 0 | 0 | 0 | 0 | -3.7161 | -3.7161 | -3.7161 | -3.7161 | -2.7755 | -2.7755 | -2.7755 | -2.7755 | 0 | 0 | 0 | 0 | -2.2034 | -2.2034 | -2.2034 | -2.2034 | 32398.0963 | 56186.7125 | 63494.7358 | 67006.268 | 61957.6717 | 47617.9225 | 51383.9524 | 52397.2662 | 45694.5579 | 49090.4309 | 53542.109 | 54986.2897 | 48373.3306 | 30397.0019 | 29096.8456 | 27646.9613 | 22968.4996 | 32116.5667 | 31226.4028 | 29757.3778 | 25028.3603 | 14992.129 | 10728.0887 | 9149.7071 | 9327.156 | 14290.7178 | 10161.6234 | 8849.539 | 9105.1337 | 6053.5864 | 6072.98 | 6830.4326 | 8496.9115 | 0.81546 | 0.67598 | 0.74701 | 0.33841 | 0.46678 | 0 | 0 | 0 | 0.75192 | 0.59981 | 0.66284 | 0.25569 | 0.35268 | 0 | 0 | 0 | 0.70685 | 0.54312 | 0.54312 | 0.37939 | 0.37939 | 0.21674 | 0.21674 | 0.054083 | -0.91935 | -1.2581 | -1.4839 | -1.8032 | -2.1226 | -2.2355 | -2.371 | -2.2839 | 0.20323 | 2.7194 | 4.5871 | 6.1226 | 7.1419 | 7.6097 | 8.0484 | 7.5097 | 6.0548 | 4.2355 | 2.9 | 2.0194 | 1.0839 | 0.36129 | -0.14839 | -0.5129 | 0.73032 | 0.75032 | 0.75806 | 0.77355 | 0.78581 | 0.78742 | 0.78677 | 0.78839 | 0.71323 | 0.57065 | 0.4771 | 0.41677 | 0.37484 | 0.35484 | 0.34387 | 0.35935 | 0.41484 | 0.48 | 0.54065 | 0.58419 | 0.62774 | 0.65452 | 0.67839 | 0.71677 | 180.9 | 327 | 231.85 | 4.25 | 0 | 4526.1 | 6217.8 | 2727.625 | 0.33606 | 0.07563 | 0 | 0 | 0.2365 | 0 | 0 | 0 | 0.24145 | 0 | 0 | 0 | 112.024 | 128.5708 | 110.9149 | 111.1237 | 108.9494 | 73.2203 | 48.5544 | 31.6415 | 0.00046172 | 174 | 235 | 110 | 68 | 39 | 31 | 25 | 21 | 17 | 9 | 7 | 3 | 2 | 2 | 1 | 0 | 0 | 0 | 0 | 0 | 0 | 0 | 0 | 0 | 0 | 0 | 0 | 0 | 0 | 0 | 0 | 0 | 0
연간합 | 1508.8916 | 1826.1384 | 1839.9877 | 1753.4806 | 1315.8775 | 1708.2375 | 1685.3647 | 1587.937 | 1209.9307 | 1715.5641 | 1696.959 | 1604.0658 | 1230.4754 | 1435.9199 | 1344.2091 | 1228.526 | 948.5941 | 1441.9411 | 1352.9076 | 1238.8671 | 957.6898 | 1135.2973 | 944.8482 | 793.7374 | 603.9005 | 1135.5639 | 948.1259 | 798.8534 | 611.6146 | 979.8289 | 753.4834 | 586.5198 | 449.8324 | 13.6027 | 67.01%

## 서산
항목 | 전일사량_수평_0 | 전일사량_남_30 | 전일사량_남_45 | 전일사량_남_60 | 전일사량_남_90 | 전일사량_남동_30 | 전일사량_남동_45 | 전일사량_남동_60 | 전일사량_남동_90 | 전일사량_남서_30 | 전일사량_남서_45 | 전일사량_남서_60 | 전일사량_남서_90 | 전일사량_동_30 | 전일사량_동_45 | 전일사량_동_60 | 전일사량_동_90 | 전일사량_서_30 | 전일사량_서_45 | 전일사량_서_60 | 전일사량_서_90 | 전일사량_북서_30 | 전일사량_북서_45 | 전일사량_북서_60 | 전일사량_북서_90 | 전일사량_북동_30 | 전일사량_북동_45 | 전일사량_북동_60 | 전일사량_북동_90 | 전일사량_북_30 | 전일사량_북_45 | 전일사량_북_60 | 전일사량_북_90 | 외기온도 | 상대습도 | 직달일사량_수평_0 | 직달일사량_남_30 | 직달일사량_남_45 | 직달일사량_남_60 | 직달일사량_남_90 | 직달일사량_남동_30 | 직달일사량_남동_45 | 직달일사량_남동_60 | 직달일사량_남동_90 | 직달일사량_남서_30 | 직달일사량_남서_45 | 직달일사량_남서_60 | 직달일사량_남서_90 | 직달일사량_동_30 | 직달일사량_동_45 | 직달일사량_동_60 | 직달일사량_동_90 | 직달일사량_서_30 | 직달일사량_서_45 | 직달일사량_서_60 | 직달일사량_서_90 | 직달일사량_북서_30 | 직달일사량_북서_45 | 직달일사량_북서_60 | 직달일사량_북서_90 | 직달일사량_북동_30 | 직달일사량_북동_45 | 직달일사량_북동_60 | 직달일사량_북동_90 | 직달일사량_북_30 | 직달일사량_북_45 | 직달일사량_북_60 | 직달일사량_북_90 | 산란일사량_수평_0 | 산란일사량_남_30 | 산란일사량_남_45 | 산란일사량_남_60 | 산란일사량_남_90 | 산란일사량_남동_30 | 산란일사량_남동_45 | 산란일사량_남동_60 | 산란일사량_남동_90 | 산란일사량_남서_30 | 산란일사량_남서_45 | 산란일사량_남서_60 | 산란일사량_남서_90 | 산란일사량_동_30 | 산란일사량_동_45 | 산란일사량_동_60 | 산란일사량_동_90 | 산란일사량_서_30 | 산란일사량_서_45 | 산란일사량_서_60 | 산란일사량_서_90 | 산란일사량_북서_30 | 산란일사량_북서_45 | 산란일사량_북서_60 | 산란일사량_북서_90 | 산란일사량_북동_30 | 산란일사량_북동_45 | 산란일사량_북동_60 | 산란일사량_북동_90 | 산란일사량_북_30 | 산란일사량_북_45 | 산란일사량_북_60 | 산란일사량_북_90 | 고도각_수평_0 | 고도각_남_30 | 고도각_남_45 | 고도각_남_60 | 고도각_남_90 | 고도각_남동_30 | 고도각_남동_45 | 고도각_남동_60 | 고도각_남동_90 | 고도각_남서_30 | 고도각_남서_45 | 고도각_남서_60 | 고도각_남서_90 | 고도각_동_30 | 고도각_동_45 | 고도각_동_60 | 고도각_동_90 | 고도각_서_30 | 고도각_서_45 | 고도각_서_60 | 고도각_서_90 | 고도각_북서_30 | 고도각_북서_45 | 고도각_북서_60 | 고도각_북서_90 | 고도각_북동_30 | 고도각_북동_45 | 고도각_북동_60 | 고도각_북동_90 | 고도각_북_30 | 고도각_북_45 | 고도각_북_60 | 고도각_북_90 | 방위각(우측)_수평_0 | 방위각(우측)_남_30 | 방위각(우측)_남_45 | 방위각(우측)_남_60 | 방위각(우측)_남_90 | 방위각(우측)_남동_30 | 방위각(우측)_남동_45 | 방위각(우측)_남동_60 | 방위각(우측)_남동_90 | 방위각(우측)_남서_30 | 방위각(우측)_남서_45 | 방위각(우측)_남서_60 | 방위각(우측)_남서_90 | 방위각(우측)_동_30 | 방위각(우측)_동_45 | 방위각(우측)_동_60 | 방위각(우측)_동_90 | 방위각(우측)_서_30 | 방위각(우측)_서_45 | 방위각(우측)_서_60 | 방위각(우측)_서_90 | 방위각(우측)_북서_30 | 방위각(우측)_북서_45 | 방위각(우측)_북서_60 | 방위각(우측)_북서_90 | 방위각(우측)_북동_30 | 방위각(우측)_북동_45 | 방위각(우측)_북동_60 | 방위각(우측)_북동_90 | 방위각(우측)_북_30 | 방위각(우측)_북_45 | 방위각(우측)_북_60 | 방위각(우측)_북_90 | 방위각(좌측)_수평_0 | 방위각(좌측)_남_30 | 방위각(좌측)_남_45 | 방위각(좌측)_남_60 | 방위각(좌측)_남_90 | 방위각(좌측)_남동_30 | 방위각(좌측)_남동_45 | 방위각(좌측)_남동_60 | 방위각(좌측)_남동_90 | 방위각(좌측)_남서_30 | 방위각(좌측)_남서_45 | 방위각(좌측)_남서_60 | 방위각(좌측)_남서_90 | 방위각(좌측)_동_30 | 방위각(좌측)_동_45 | 방위각(좌측)_동_60 | 방위각(좌측)_동_90 | 방위각(좌측)_서_30 | 방위각(좌측)_서_45 | 방위각(좌측)_서_60 | 방위각(좌측)_서_90 | 방위각(좌측)_북서_30 | 방위각(좌측)_북서_45 | 방위각(좌측)_북서_60 | 방위각(좌측)_북서_90 | 방위각(좌측)_북동_30 | 방위각(좌측)_북동_45 | 방위각(좌측)_북동_60 | 방위각(좌측)_북동_90 | 방위각(좌측)_북_30 | 방위각(좌측)_북_45 | 방위각(좌측)_북_60 | 방위각(좌측)_북_90 | 외부조도_수평_0 | 외부조도_남_30 | 외부조도_남_45 | 외부조도_남_60 | 외부조도_남_90 | 외부조도_남동_30 | 외부조도_남동_45 | 외부조도_남동_60 | 외부조도_남동_90 | 외부조도_남서_30 | 외부조도_남서_45 | 외부조도_남서_60 | 외부조도_남서_90 | 외부조도_동_30 | 외부조도_동_45 | 외부조도_동_60 | 외부조도_동_90 | 외부조도_서_30 | 외부조도_서_45 | 외부조도_서_60 | 외부조도_서_90 | 외부조도_북서_30 | 외부조도_북서_45 | 외부조도_북서_60 | 외부조도_북서_90 | 외부조도_북동_30 | 외부조도_북동_45 | 외부조도_북동_60 | 외부조도_북동_90 | 외부조도_북_30 | 외부조도_북_45 | 외부조도_북_60 | 외부조도_북_90 | 차양가동계수_자동제어_남_90 | 차양가동계수_자동제어_남동_90 | 차양가동계수_자동제어_남서_90 | 차양가동계수_자동제어_동_90 | 차양가동계수_자동제어_서_90 | 차양가동계수_자동제어_북서_90 | 차양가동계수_자동제어_북동_90 | 차양가동계수_자동제어_북_90 | 차양가동계수_수동제어_남_90 | 차양가동계수_수동제어_남동_90 | 차양가동계수_수동제어_남서_90 | 차양가동계수_수동제어_동_90 | 차양가동계수_수동제어_서_90 | 차양가동계수_수동제어_북서_90 | 차양가동계수_수동제어_북동_90 | 차양가동계수_수동제어_북_90 | 차양가동계수_채광제어_남_90 | 차양가동계수_채광제어_남동_90 | 차양가동계수_채광제어_남서_90 | 차양가동계수_채광제어_동_90 | 차양가동계수_채광제어_서_90 | 차양가동계수_채광제어_북서_90 | 차양가동계수_채광제어_북동_90 | 차양가동계수_채광제어_북_90 | 시간별 외기온도_1 | 시간별 외기온도_2 | 시간별 외기온도_3 | 시간별 외기온도_4 | 시간별 외기온도_5 | 시간별 외기온도_6 | 시간별 외기온도_7 | 시간별 외기온도_8 | 시간별 외기온도_9 | 시간별 외기온도_10 | 시간별 외기온도_11 | 시간별 외기온도_12 | 시간별 외기온도_13 | 시간별 외기온도_14 | 시간별 외기온도_15 | 시간별 외기온도_16 | 시간별 외기온도_17 | 시간별 외기온도_18 | 시간별 외기온도_19 | 시간별 외기온도_20 | 시간별 외기온도_21 | 시간별 외기온도_22 | 시간별 외기온도_23 | 시간별 외기온도_24 | 시간별 상대습도_1 | 시간별 상대습도_2 | 시간별 상대습도_3 | 시간별 상대습도_4 | 시간별 상대습도_5 | 시간별 상대습도_6 | 시간별 상대습도_7 | 시간별 상대습도_8 | 시간별 상대습도_9 | 시간별 상대습도_10 | 시간별 상대습도_11 | 시간별 상대습도_12 | 시간별 상대습도_13 | 시간별 상대습도_14 | 시간별 상대습도_15 | 시간별 상대습도_16 | 시간별 상대습도_17 | 시간별 상대습도_18 | 시간별 상대습도_19 | 시간별 상대습도_20 | 시간별 상대습도_21 | 시간별 상대습도_22 | 시간별 상대습도_23 | 시간별 상대습도_24 | 시간빈도_온도등급 1: θe = -7℃ | 시간빈도_온도등급 2: θe = 2℃ | 시간빈도_온도등급 3: θe = 7℃ | 시간빈도_온도등급 4: θe = 20℃ | 시간빈도_온도등급 5: θe = 27℃ | 난방도시_온도등급 1: θe = -7℃ | 난방도시_온도등급 2: θe = 2℃ | 난방도시_온도등급 3: θe = 7℃ | 히트펌프 선택운전_온도등급 1: θe = -7℃ | 히트펌프 선택운전_온도등급 2: θe = 2℃ | 히트펌프 선택운전_온도등급 3: θe = 7℃ | 히트펌프 선택운전_온도등급 4: θe = 20℃ | 히트펌프 병렬운전_온도등급 1: θe = -7℃ | 히트펌프 병렬운전_온도등급 2: θe = 2℃ | 히트펌프 병렬운전_온도등급 3: θe = 7℃ | 히트펌프 병렬운전_온도등급 4: θe = 20℃ | 히트펌프 부분병렬운전_온도등급 1: θe = -7℃ | 히트펌프 부분병렬운전_온도등급 2: θe = 2℃ | 히트펌프 부분병렬운전_온도등급 3: θe = 7℃ | 히트펌프 부분병렬운전_온도등급 4: θe = 20℃ | 태양열 집열기 외기온도차_수평 | 태양열 집열기 외기온도차_남 | 태양열 집열기 외기온도차_남동 | 태양열 집열기 외기온도차_남서 | 태양열 집열기 외기온도차_동 | 태양열 집열기 외기온도차_서 | 태양열 집열기 외기온도차_북서 | 태양열 집열기 외기온도차_북동 | 태양열 집열기 외기온도차_북 | 풍력 가동시간_0m/s 구간 | 풍력 가동시간_0.5m/s 구간 | 풍력 가동시간_1m/s 구간 | 풍력 가동시간_1.5m/s 구간 | 풍력 가동시간_2m/s 구간 | 풍력 가동시간_2.5m/s 구간 | 풍력 가동시간_3m/s 구간 | 풍력 가동시간_3.5m/s 구간 | 풍력 가동시간_4m/s 구간 | 풍력 가동시간_4.5m/s 구간 | 풍력 가동시간_5m/s 구간 | 풍력 가동시간_5.5m/s 구간 | 풍력 가동시간_6m/s 구간 | 풍력 가동시간_6.5m/s 구간 | 풍력 가동시간_7m/s 구간 | 풍력 가동시간_7.5m/s 구간 | 풍력 가동시간_8m/s 구간 | 풍력 가동시간_8.5m/s 구간 | 풍력 가동시간_9m/s 구간 | 풍력 가동시간_9.5m/s 구간 | 풍력 가동시간_10m/s 구간 | 풍력 가동시간_10.5m/s 구간 | 풍력 가동시간_11m/s 구간 | 풍력 가동시간_11.5m/s 구간 | 풍력 가동시간_12m/s 구간 | 풍력 가동시간_12.5m/s 구간 | 풍력 가동시간_13m/s 구간 | 풍력 가동시간_13.5m/s 구간 | 풍력 가동시간_14m/s 구간 | 풍력 가동시간_14.5m/s 구간 | 풍력 가동시간_15m/s 구간 | 풍력 가동시간_15.5m/s 구간 | 풍력 가동시간_16m/s 구간 | 난방부하_해석설계외기온도 | 냉방부하_해당 월 | 냉방부하_최고 온도 | 냉방부하_최고 절대습도 | 냉방부하_최고 수평 전일사량 | 냉방부하_최고 확산 일사량 | 냉방부하_수평 | 냉방부하_남 | 냉방부하_남동 | 냉방부하_남서 | 냉방부하_동 | 냉방부하_서 | 냉방부하_북서 | 냉방부하_북동 | 냉방부하_북 | 관측고도 | 고도 | 경도
지역 | 서산 | 서산 | 서산 | 서산 | 서산 | 서산 | 서산 | 서산 | 서산 | 서산 | 서산 | 서산 | 서산 | 서산 | 서산 | 서산 | 서산 | 서산 | 서산 | 서산 | 서산 | 서산 | 서산 | 서산 | 서산 | 서산 | 서산 | 서산 | 서산 | 서산 | 서산 | 서산 | 서산 | 서산 | 서산 | 서산 | 서산 | 서산 | 서산 | 서산 | 서산 | 서산 | 서산 | 서산 | 서산 | 서산 | 서산 | 서산 | 서산 | 서산 | 서산 | 서산 | 서산 | 서산 | 서산 | 서산 | 서산 | 서산 | 서산 | 서산 | 서산 | 서산 | 서산 | 서산 | 서산 | 서산 | 서산 | 서산 | 서산 | 서산 | 서산 | 서산 | 서산 | 서산 | 서산 | 서산 | 서산 | 서산 | 서산 | 서산 | 서산 | 서산 | 서산 | 서산 | 서산 | 서산 | 서산 | 서산 | 서산 | 서산 | 서산 | 서산 | 서산 | 서산 | 서산 | 서산 | 서산 | 서산 | 서산 | 서산 | 서산 | 서산 | 서산 | 서산 | 서산 | 서산 | 서산 | 서산 | 서산 | 서산 | 서산 | 서산 | 서산 | 서산 | 서산 | 서산 | 서산 | 서산 | 서산 | 서산 | 서산 | 서산 | 서산 | 서산 | 서산 | 서산 | 서산 | 서산 | 서산 | 서산 | 서산 | 서산 | 서산 | 서산 | 서산 | 서산 | 서산 | 서산 | 서산 | 서산 | 서산 | 서산 | 서산 | 서산 | 서산 | 서산 | 서산 | 서산 | 서산 | 서산 | 서산 | 서산 | 서산 | 서산 | 서산 | 서산 | 서산 | 서산 | 서산 | 서산 | 서산 | 서산 | 서산 | 서산 | 서산 | 서산 | 서산 | 서산 | 서산 | 서산 | 서산 | 서산 | 서산 | 서산 | 서산 | 서산 | 서산 | 서산 | 서산 | 서산 | 서산 | 서산 | 서산 | 서산 | 서산 | 서산 | 서산 | 서산 | 서산 | 서산 | 서산 | 서산 | 서산 | 서산 | 서산 | 서산 | 서산 | 서산 | 서산 | 서산 | 서산 | 서산 | 서산 | 서산 | 서산 | 서산 | 서산 | 서산 | 서산 | 서산 | 서산 | 서산 | 서산 | 서산 | 서산 | 서산 | 서산 | 서산 | 서산 | 서산 | 서산 | 서산 | 서산 | 서산 | 서산 | 서산 | 서산 | 서산 | 서산 | 서산 | 서산 | 서산 | 서산 | 서산 | 서산 | 서산 | 서산 | 서산 | 서산 | 서산 | 서산 | 서산 | 서산 | 서산 | 서산 | 서산 | 서산 | 서산 | 서산 | 서산 | 서산 | 서산 | 서산 | 서산 | 서산 | 서산 | 서산 | 서산 | 서산 | 서산 | 서산 | 서산 | 서산 | 서산 | 서산 | 서산 | 서산 | 서산 | 서산 | 서산 | 서산 | 서산 | 서산 | 서산 | 서산 | 서산 | 서산 | 서산 | 서산 | 서산 | 서산 | 서산 | 서산 | 서산 | 서산 | 서산 | 서산 | 서산 | 서산 | 서산 | 서산 | 서산 | 서산 | 서산 | 서산 | 서산 | 서산 | 서산 | 서산 | 서산 | 서산 | 서산 | 서산 | 서산 | 서산 | 서산 | 서산 | 서산 | 서산 | 서산 | 서산 | 서산 | 서산 | 서산 | 서산 | 서산 | 서산 | 서산 | 서산 | 서산 | 서산 | 서산 | 서산 | 서산 | 서산 | 서산 | 서산 | 서산 | 서산 | 서산 | 서산 | 서산 | 서산 | 서산 | 서산 | 서산 | 서산 | 서산 | 서산 | 서산 | 서산 | 서산 | 서산 | 서산 | 서산 | 서산 | 서산 | 서산 | 서산 | 서산 | 서산 | 서산 | 서산 | 서산 | 서산 | 서산 | 서산 | 서산 | 서산 | 서산 | 서산 | 서산 | 서산 | 서산 | 서산 | 서산 | 서산 | 서산 | 서산 | 서산 | 서산 | 서산 | 서산 | 서산 | 서산 | 서산 | 서산 | 서산 | 서산 | 서산 | 서산 | 서산 | 서산 | 서산 | 서산
구분 | 전일사량 | 전일사량 | 전일사량 | 전일사량 | 전일사량 | 전일사량 | 전일사량 | 전일사량 | 전일사량 | 전일사량 | 전일사량 | 전일사량 | 전일사량 | 전일사량 | 전일사량 | 전일사량 | 전일사량 | 전일사량 | 전일사량 | 전일사량 | 전일사량 | 전일사량 | 전일사량 | 전일사량 | 전일사량 | 전일사량 | 전일사량 | 전일사량 | 전일사량 | 전일사량 | 전일사량 | 전일사량 | 전일사량 | 외기온도 | 상대습도 | 직달일사량 | 직달일사량 | 직달일사량 | 직달일사량 | 직달일사량 | 직달일사량 | 직달일사량 | 직달일사량 | 직달일사량 | 직달일사량 | 직달일사량 | 직달일사량 | 직달일사량 | 직달일사량 | 직달일사량 | 직달일사량 | 직달일사량 | 직달일사량 | 직달일사량 | 직달일사량 | 직달일사량 | 직달일사량 | 직달일사량 | 직달일사량 | 직달일사량 | 직달일사량 | 직달일사량 | 직달일사량 | 직달일사량 | 직달일사량 | 직달일사량 | 직달일사량 | 직달일사량 | 산란일사량 | 산란일사량 | 산란일사량 | 산란일사량 | 산란일사량 | 산란일사량 | 산란일사량 | 산란일사량 | 산란일사량 | 산란일사량 | 산란일사량 | 산란일사량 | 산란일사량 | 산란일사량 | 산란일사량 | 산란일사량 | 산란일사량 | 산란일사량 | 산란일사량 | 산란일사량 | 산란일사량 | 산란일사량 | 산란일사량 | 산란일사량 | 산란일사량 | 산란일사량 | 산란일사량 | 산란일사량 | 산란일사량 | 산란일사량 | 산란일사량 | 산란일사량 | 산란일사량 | 고도각 | 고도각 | 고도각 | 고도각 | 고도각 | 고도각 | 고도각 | 고도각 | 고도각 | 고도각 | 고도각 | 고도각 | 고도각 | 고도각 | 고도각 | 고도각 | 고도각 | 고도각 | 고도각 | 고도각 | 고도각 | 고도각 | 고도각 | 고도각 | 고도각 | 고도각 | 고도각 | 고도각 | 고도각 | 고도각 | 고도각 | 고도각 | 고도각 | 방위각(우측) | 방위각(우측) | 방위각(우측) | 방위각(우측) | 방위각(우측) | 방위각(우측) | 방위각(우측) | 방위각(우측) | 방위각(우측) | 방위각(우측) | 방위각(우측) | 방위각(우측) | 방위각(우측) | 방위각(우측) | 방위각(우측) | 방위각(우측) | 방위각(우측) | 방위각(우측) | 방위각(우측) | 방위각(우측) | 방위각(우측) | 방위각(우측) | 방위각(우측) | 방위각(우측) | 방위각(우측) | 방위각(우측) | 방위각(우측) | 방위각(우측) | 방위각(우측) | 방위각(우측) | 방위각(우측) | 방위각(우측) | 방위각(우측) | 방위각(좌측) | 방위각(좌측) | 방위각(좌측) | 방위각(좌측) | 방위각(좌측) | 방위각(좌측) | 방위각(좌측) | 방위각(좌측) | 방위각(좌측) | 방위각(좌측) | 방위각(좌측) | 방위각(좌측) | 방위각(좌측) | 방위각(좌측) | 방위각(좌측) | 방위각(좌측) | 방위각(좌측) | 방위각(좌측) | 방위각(좌측) | 방위각(좌측) | 방위각(좌측) | 방위각(좌측) | 방위각(좌측) | 방위각(좌측) | 방위각(좌측) | 방위각(좌측) | 방위각(좌측) | 방위각(좌측) | 방위각(좌측) | 방위각(좌측) | 방위각(좌측) | 방위각(좌측) | 방위각(좌측) | 외부조도 | 외부조도 | 외부조도 | 외부조도 | 외부조도 | 외부조도 | 외부조도 | 외부조도 | 외부조도 | 외부조도 | 외부조도 | 외부조도 | 외부조도 | 외부조도 | 외부조도 | 외부조도 | 외부조도 | 외부조도 | 외부조도 | 외부조도 | 외부조도 | 외부조도 | 외부조도 | 외부조도 | 외부조도 | 외부조도 | 외부조도 | 외부조도 | 외부조도 | 외부조도 | 외부조도 | 외부조도 | 외부조도 | 차양가동계수_자동제어 | 차양가동계수_자동제어 | 차양가동계수_자동제어 | 차양가동계수_자동제어 | 차양가동계수_자동제어 | 차양가동계수_자동제어 | 차양가동계수_자동제어 | 차양가동계수_자동제어 | 차양가동계수_수동제어 | 차양가동계수_수동제어 | 차양가동계수_수동제어 | 차양가동계수_수동제어 | 차양가동계수_수동제어 | 차양가동계수_수동제어 | 차양가동계수_수동제어 | 차양가동계수_수동제어 | 차양가동계수_채광제어 | 차양가동계수_채광제어 | 차양가동계수_채광제어 | 차양가동계수_채광제어 | 차양가동계수_채광제어 | 차양가동계수_채광제어 | 차양가동계수_채광제어 | 차양가동계수_채광제어 | 시간별 외기온도 | 시간별 외기온도 | 시간별 외기온도 | 시간별 외기온도 | 시간별 외기온도 | 시간별 외기온도 | 시간별 외기온도 | 시간별 외기온도 | 시간별 외기온도 | 시간별 외기온도 | 시간별 외기온도 | 시간별 외기온도 | 시간별 외기온도 | 시간별 외기온도 | 시간별 외기온도 | 시간별 외기온도 | 시간별 외기온도 | 시간별 외기온도 | 시간별 외기온도 | 시간별 외기온도 | 시간별 외기온도 | 시간별 외기온도 | 시간별 외기온도 | 시간별 외기온도 | 시간별 상대습도 | 시간별 상대습도 | 시간별 상대습도 | 시간별 상대습도 | 시간별 상대습도 | 시간별 상대습도 | 시간별 상대습도 | 시간별 상대습도 | 시간별 상대습도 | 시간별 상대습도 | 시간별 상대습도 | 시간별 상대습도 | 시간별 상대습도 | 시간별 상대습도 | 시간별 상대습도 | 시간별 상대습도 | 시간별 상대습도 | 시간별 상대습도 | 시간별 상대습도 | 시간별 상대습도 | 시간별 상대습도 | 시간별 상대습도 | 시간별 상대습도 | 시간별 상대습도 | 시간빈도 | 시간빈도 | 시간빈도 | 시간빈도 | 시간빈도 | 난방도시 | 난방도시 | 난방도시 | 히트펌프 선택운전 | 히트펌프 선택운전 | 히트펌프 선택운전 | 히트펌프 선택운전 | 히트펌프 병렬운전 | 히트펌프 병렬운전 | 히트펌프 병렬운전 | 히트펌프 병렬운전 | 히트펌프 부분병렬운전 | 히트펌프 부분병렬운전 | 히트펌프 부분병렬운전 | 히트펌프 부분병렬운전 | 태양열 집열기 외기온도차 | 태양열 집열기 외기온도차 | 태양열 집열기 외기온도차 | 태양열 집열기 외기온도차 | 태양열 집열기 외기온도차 | 태양열 집열기 외기온도차 | 태양열 집열기 외기온도차 | 태양열 집열기 외기온도차 | 태양열 집열기 외기온도차 | 풍력 가동시간 | 풍력 가동시간 | 풍력 가동시간 | 풍력 가동시간 | 풍력 가동시간 | 풍력 가동시간 | 풍력 가동시간 | 풍력 가동시간 | 풍력 가동시간 | 풍력 가동시간 | 풍력 가동시간 | 풍력 가동시간 | 풍력 가동시간 | 풍력 가동시간 | 풍력 가동시간 | 풍력 가동시간 | 풍력 가동시간 | 풍력 가동시간 | 풍력 가동시간 | 풍력 가동시간 | 풍력 가동시간 | 풍력 가동시간 | 풍력 가동시간 | 풍력 가동시간 | 풍력 가동시간 | 풍력 가동시간 | 풍력 가동시간 | 풍력 가동시간 | 풍력 가동시간 | 풍력 가동시간 | 풍력 가동시간 | 풍력 가동시간 | 풍력 가동시간 | 난방부하 | 냉방부하 | 냉방부하 | 냉방부하 | 냉방부하 | 냉방부하 | 냉방부하 | 냉방부하 | 냉방부하 | 냉방부하 | 냉방부하 | 냉방부하 | 냉방부하 | 냉방부하 | 냉방부하 | 관측고도 | 고도 | 경도
방향 | 수평 | 남 | 남 | 남 | 남 | 남동 | 남동 | 남동 | 남동 | 남서 | 남서 | 남서 | 남서 | 동 | 동 | 동 | 동 | 서 | 서 | 서 | 서 | 북서 | 북서 | 북서 | 북서 | 북동 | 북동 | 북동 | 북동 | 북 | 북 | 북 | 북 | 외기온도 | 상대습도 | 수평 | 남 | 남 | 남 | 남 | 남동 | 남동 | 남동 | 남동 | 남서 | 남서 | 남서 | 남서 | 동 | 동 | 동 | 동 | 서 | 서 | 서 | 서 | 북서 | 북서 | 북서 | 북서 | 북동 | 북동 | 북동 | 북동 | 북 | 북 | 북 | 북 | 수평 | 남 | 남 | 남 | 남 | 남동 | 남동 | 남동 | 남동 | 남서 | 남서 | 남서 | 남서 | 동 | 동 | 동 | 동 | 서 | 서 | 서 | 서 | 북서 | 북서 | 북서 | 북서 | 북동 | 북동 | 북동 | 북동 | 북 | 북 | 북 | 북 | 수평 | 남 | 남 | 남 | 남 | 남동 | 남동 | 남동 | 남동 | 남서 | 남서 | 남서 | 남서 | 동 | 동 | 동 | 동 | 서 | 서 | 서 | 서 | 북서 | 북서 | 북서 | 북서 | 북동 | 북동 | 북동 | 북동 | 북 | 북 | 북 | 북 | 수평 | 남 | 남 | 남 | 남 | 남동 | 남동 | 남동 | 남동 | 남서 | 남서 | 남서 | 남서 | 동 | 동 | 동 | 동 | 서 | 서 | 서 | 서 | 북서 | 북서 | 북서 | 북서 | 북동 | 북동 | 북동 | 북동 | 북 | 북 | 북 | 북 | 수평 | 남 | 남 | 남 | 남 | 남동 | 남동 | 남동 | 남동 | 남서 | 남서 | 남서 | 남서 | 동 | 동 | 동 | 동 | 서 | 서 | 서 | 서 | 북서 | 북서 | 북서 | 북서 | 북동 | 북동 | 북동 | 북동 | 북 | 북 | 북 | 북 | 수평 | 남 | 남 | 남 | 남 | 남동 | 남동 | 남동 | 남동 | 남서 | 남서 | 남서 | 남서 | 동 | 동 | 동 | 동 | 서 | 서 | 서 | 서 | 북서 | 북서 | 북서 | 북서 | 북동 | 북동 | 북동 | 북동 | 북 | 북 | 북 | 북 | 남 | 남동 | 남서 | 동 | 서 | 북서 | 북동 | 북 | 남 | 남동 | 남서 | 동 | 서 | 북서 | 북동 | 북 | 남 | 남동 | 남서 | 동 | 서 | 북서 | 북동 | 북 | 1 | 2 | 3 | 4 | 5 | 6 | 7 | 8 | 9 | 10 | 11 | 12 | 13 | 14 | 15 | 16 | 17 | 18 | 19 | 20 | 21 | 22 | 23 | 24 | 1 | 2 | 3 | 4 | 5 | 6 | 7 | 8 | 9 | 10 | 11 | 12 | 13 | 14 | 15 | 16 | 17 | 18 | 19 | 20 | 21 | 22 | 23 | 24 | 온도등급 1: θe = -7℃ | 온도등급 2: θe = 2℃ | 온도등급 3: θe = 7℃ | 온도등급 4: θe = 20℃ | 온도등급 5: θe = 27℃ | 온도등급 1: θe = -7℃ | 온도등급 2: θe = 2℃ | 온도등급 3: θe = 7℃ | 온도등급 1: θe = -7℃ | 온도등급 2: θe = 2℃ | 온도등급 3: θe = 7℃ | 온도등급 4: θe = 20℃ | 온도등급 1: θe = -7℃ | 온도등급 2: θe = 2℃ | 온도등급 3: θe = 7℃ | 온도등급 4: θe = 20℃ | 온도등급 1: θe = -7℃ | 온도등급 2: θe = 2℃ | 온도등급 3: θe = 7℃ | 온도등급 4: θe = 20℃ | 수평 | 남 | 남동 | 남서 | 동 | 서 | 북서 | 북동 | 북 | 0 | 0.5 | 1 | 1.5 | 2 | 2.5 | 3 | 3.5 | 4 | 4.5 | 5 | 5.5 | 6 | 6.5 | 7 | 7.5 | 8 | 8.5 | 9 | 9.5 | 10 | 10.5 | 11 | 11.5 | 12 | 12.5 | 13 | 13.5 | 14 | 14.5 | 15 | 15.5 | 16 | 해석설계외기온도 | 해당 월 | 최고 온도 | 최고 절대습도 | 최고 수평 전일사량 | 최고 확산 일사량 | 수평 | 남 | 남동 | 남서 | 동 | 서 | 북서 | 북동 | 북 | - | - | -
각도 | 0 | 30 | 45 | 60 | 90 | 30 | 45 | 60 | 90 | 30 | 45 | 60 | 90 | 30 | 45 | 60 | 90 | 30 | 45 | 60 | 90 | 30 | 45 | 60 | 90 | 30 | 45 | 60 | 90 | 30 | 45 | 60 | 90 | 외기온도 | 상대습도 | 0 | 30 | 45 | 60 | 90 | 30 | 45 | 60 | 90 | 30 | 45 | 60 | 90 | 30 | 45 | 60 | 90 | 30 | 45 | 60 | 90 | 30 | 45 | 60 | 90 | 30 | 45 | 60 | 90 | 30 | 45 | 60 | 90 | 0 | 30 | 45 | 60 | 90 | 30 | 45 | 60 | 90 | 30 | 45 | 60 | 90 | 30 | 45 | 60 | 90 | 30 | 45 | 60 | 90 | 30 | 45 | 60 | 90 | 30 | 45 | 60 | 90 | 30 | 45 | 60 | 90 | 0 | 30 | 45 | 60 | 90 | 30 | 45 | 60 | 90 | 30 | 45 | 60 | 90 | 30 | 45 | 60 | 90 | 30 | 45 | 60 | 90 | 30 | 45 | 60 | 90 | 30 | 45 | 60 | 90 | 30 | 45 | 60 | 90 | 0 | 30 | 45 | 60 | 90 | 30 | 45 | 60 | 90 | 30 | 45 | 60 | 90 | 30 | 45 | 60 | 90 | 30 | 45 | 60 | 90 | 30 | 45 | 60 | 90 | 30 | 45 | 60 | 90 | 30 | 45 | 60 | 90 | 0 | 30 | 45 | 60 | 90 | 30 | 45 | 60 | 90 | 30 | 45 | 60 | 90 | 30 | 45 | 60 | 90 | 30 | 45 | 60 | 90 | 30 | 45 | 60 | 90 | 30 | 45 | 60 | 90 | 30 | 45 | 60 | 90 | 0 | 30 | 45 | 60 | 90 | 30 | 45 | 60 | 90 | 30 | 45 | 60 | 90 | 30 | 45 | 60 | 90 | 30 | 45 | 60 | 90 | 30 | 45 | 60 | 90 | 30 | 45 | 60 | 90 | 30 | 45 | 60 | 90 | 90 | 90 | 90 | 90 | 90 | 90 | 90 | 90 | 90 | 90 | 90 | 90 | 90 | 90 | 90 | 90 | 90 | 90 | 90 | 90 | 90 | 90 | 90 | 90 | 1 | 2 | 3 | 4 | 5 | 6 | 7 | 8 | 9 | 10 | 11 | 12 | 13 | 14 | 15 | 16 | 17 | 18 | 19 | 20 | 21 | 22 | 23 | 24 | 1 | 2 | 3 | 4 | 5 | 6 | 7 | 8 | 9 | 10 | 11 | 12 | 13 | 14 | 15 | 16 | 17 | 18 | 19 | 20 | 21 | 22 | 23 | 24 | [h] | [h] | [h] | [h] | [h] | [Kh] | [Kh] | [Kh] | [h] | [h] | [h] | [h] | [h] | [h] | [h] | [h] | [h] | [h] | [h] | [h] | 90 | 90 | 90 | 90 | 90 | 90 | 90 | 90 | 90 | 0 | 0.5 | 1 | 1.5 | 2 | 2.5 | 3 | 3.5 | 4 | 4.5 | 5 | 5.5 | 6 | 6.5 | 7 | 7.5 | 8 | 8.5 | 9 | 9.5 | 10 | 10.5 | 11 | 11.5 | 12 | 12.5 | 13 | 13.5 | 14 | 14.5 | 15 | 15.5 | 16 | - | - | - | - | - | - | - | - | - | - | - | - | - | - | - | - | - | -
1 | 102.7293 | 168.4663 | 187.8931 | 196.3722 | 178.9613 | 148.7682 | 160.7218 | 163.6252 | 142.6299 | 146.2686 | 156.5663 | 158.3438 | 137.0639 | 104.0108 | 101.8246 | 96.7062 | 80.6567 | 99.6536 | 96.2415 | 91.7319 | 76.6533 | 55.1502 | 43.8947 | 39.9676 | 37.6804 | 57.5705 | 45.3658 | 40.1935 | 37.7868 | 32.4071 | 31.0122 | 32.5848 | 34.5656 | -1.4958 | 68.17% | 52.1016 | 92.2189 | 103.4475 | 107.6263 | 94.1952 | 80.0069 | 86.4525 | 87.0264 | 71.1121 | 76.9437 | 81.8709 | 81.3652 | 64.9012 | 49.996 | 46.6628 | 41.5051 | 28.4723 | 45.4039 | 40.7359 | 35.8489 | 24.0165 | 16.4667 | 7.4147 | 3.8465 | 1.3552 | 19.0317 | 8.9734 | 4.2218 | 1.4458 | 2.3333 | 0 | 0 | 0 | 50.6277 | 76.2473 | 84.4456 | 88.746 | 84.766 | 68.7613 | 74.2693 | 76.5988 | 71.5178 | 69.325 | 74.6954 | 76.9786 | 72.1627 | 54.0148 | 55.1618 | 55.2011 | 52.1843 | 54.2497 | 55.5056 | 55.883 | 52.6368 | 38.6836 | 36.4799 | 36.1212 | 36.3252 | 38.5388 | 36.3924 | 35.9717 | 36.341 | 30.0738 | 31.0122 | 32.5848 | 34.5656 | 27.0864 | 26.3724 | 26.1863 | 26.0268 | 25.6884 | 26.4723 | 26.2196 | 25.9827 | 25.3825 | 26.4836 | 26.2778 | 26.0553 | 25.3499 | 26.1846 | 25.1499 | 23.8905 | 21.1075 | 26.2805 | 25.0375 | 23.5867 | 20.2845 | 25.805 | 20.5156 | 15.4868 | 9.9784 | 25.8522 | 21.4303 | 16.0504 | 10.1772 | 32.3311 | 0 | 0 | 0 | 0 | 6 | 6 | 6 | 6 | 8 | 8 | 8 | 8 | 3 | 3 | 3 | 3 | 3.8241 | 3.8241 | 3.8241 | 3.8241 | 0 | 0 | 0 | 0 | 0 | 0 | 0 | 0 | 2.8096 | 2.8096 | 2.8096 | 2.8096 |  |  |  |  | 0 | -9 | -9 | -9 | -9 | -3 | -3 | -3 | -3 | -8 | -8 | -8 | -8 | 0 | 0 | 0 | 0 | -3.3947 | -3.3947 | -3.3947 | -3.3947 | -2.4452 | -2.4452 | -2.4452 | -2.4452 | 0 | 0 | 0 | 0 | -1.8523 | -1.8523 | -1.8523 | -1.8523 | 28763.2518 | 47153.4331 | 52579.141 | 54937.6477 | 50030.1216 | 41635.9598 | 44958.9246 | 45746.154 | 39813.8655 | 40882.8566 | 43728.2164 | 44189.1839 | 38170.3682 | 29024.6319 | 28337.9975 | 26832.7807 | 22271.5439 | 27705.3305 | 26667.0624 | 25358.7896 | 21120.3381 | 15234.0257 | 12037.7875 | 10951.1675 | 10374.7604 | 15972.7964 | 12478.8606 | 10999.4732 | 10362.4013 | 8902.2456 | 8495.8932 | 8949.9935 | 9554.4201 | 0.63702 | 0.60398 | 0.51443 | 0.23967 | 0.2774 | 0 | 0 | 0 | 0.58738 | 0.53593 | 0.45647 | 0.18108 | 0.20959 | 0 | 0 | 0 | 0.51855 | 0.40275 | 0.40275 | 0.28695 | 0.28695 | 0.16651 | 0.16651 | 0.046071 | -3.8 | -4.0774 | -4.4742 | -4.6742 | -4.8355 | -4.9839 | -5.0452 | -4.8968 | -3.2806 | -0.81935 | 0.85806 | 2.1226 | 2.9742 | 3.3806 | 3.2871 | 2.9581 | 2.1032 | 0.49677 | -0.80323 | -1.6065 | -1.9677 | -2.4742 | -2.9419 | -3.4 | 0.74419 | 0.76935 | 0.79032 | 0.79935 | 0.79452 | 0.79226 | 0.8 | 0.79645 | 0.75645 | 0.69355 | 0.64032 | 0.57032 | 0.52581 | 0.48484 | 0.47774 | 0.49742 | 0.54194 | 0.60548 | 0.66774 | 0.70097 | 0.70839 | 0.7171 | 0.74258 | 0.74323 | 370.7 | 275.5 | 97.8 | 0 | 0 | 9368.4 | 5347 | 1286.8 | 0.58544 | 0.083314 | 0 | 0 | 0.46126 | 0 | 0 | 0 | 0.47952 | 0 | 0 | 0 | 78.6419 | 73.1786 | 63.3364 | 69.5437 | 65.3614 | 53.3333 | 51.7912 | 38.4054 | 0.00046172 | 134 | 73 | 74 | 76 | 49 | 35 | 43 | 46 | 38 | 43 | 29 | 37 | 32 | 20 | 6 | 2 | 2 | 3 | 2 | 0 | 0 | 0 | 0 | 0 | 0 | 0 | 0 | 0 | 0 | 0 | 0 | 0 | 0 | -9.6 | 6 | 31.1 | 0.018927 | 1050 | 233.1481 | 1050 | 406.397 | 323.896 | 351.1645 | 171.2711 | 190.5528 | 171.2711 | 171.2711 | 171.2711 | 29 | 126.4938 | 36.7769
2 | 133.8186 | 192.716 | 206.6915 | 208.8295 | 177.827 | 173.4555 | 180.7104 | 178.1418 | 146.8365 | 172.6177 | 178.8782 | 175.7172 | 144.1559 | 130.1514 | 124.505 | 116.4378 | 94.5886 | 128.6669 | 122.8552 | 114.8391 | 92.7191 | 82.3916 | 64.8816 | 55.302 | 47.6202 | 83.3085 | 65.6651 | 55.9098 | 47.5831 | 56.2531 | 35.4312 | 37.0553 | 39.3836 | -0.42277 | 67.37% | 74.607 | 113.5132 | 121.9125 | 122.0036 | 97.8033 | 99.6914 | 102.9919 | 99.411 | 74.4192 | 99.073 | 101.764 | 97.8489 | 72.7119 | 68.0192 | 61.6054 | 53.8314 | 35.9275 | 67.1201 | 60.7126 | 53.0079 | 34.6429 | 34.3477 | 19.8115 | 11.3966 | 4.3535 | 34.8346 | 20.258 | 11.8691 | 4.4629 | 16.57 | 0 | 0 | 0 | 59.2116 | 79.2028 | 84.779 | 86.8259 | 80.0237 | 73.7641 | 77.7186 | 78.7308 | 72.4174 | 73.5447 | 77.1142 | 77.8683 | 71.444 | 62.1321 | 62.8996 | 62.6063 | 58.6611 | 61.5468 | 62.1427 | 61.8311 | 58.0762 | 48.0439 | 45.07 | 43.9053 | 43.2667 | 48.4739 | 45.4071 | 44.0407 | 43.1202 | 39.6831 | 35.4312 | 37.0553 | 39.3836 | 33.0786 | 32.4966 | 32.3123 | 32.1407 | 31.7277 | 32.4944 | 32.1489 | 31.7762 | 30.5533 | 32.6213 | 32.3812 | 32.0916 | 30.9607 | 32.0731 | 30.716 | 29.0118 | 25.2187 | 32.3463 | 31.1055 | 29.5346 | 25.7532 | 32.3549 | 28.4899 | 23.3836 | 16.0174 | 32.0419 | 28.0201 | 22.7588 | 14.9725 | 35.8837 | 0 | 0 | 0 | 0 | 9 | 9 | 9 | 9 | 9.7974 | 9.7974 | 9.7974 | 9.7974 | 1.364 | 1.364 | 1.364 | 1.364 | 6.9686 | 6.9686 | 6.9686 | 6.9686 | 0 | 0 | 0 | 0 | 0 | 0 | 0 | 0 | 5.3958 | 5.3958 | 5.3958 | 5.3958 |  |  |  |  | 0 | -6.617 | -6.617 | -6.617 | -6.617 | -2 | -2 | -2 | -2 | -7.9769 | -7.9769 | -7.9769 | -7.9769 | 0 | 0 | 0 | 0 | -5.2089 | -5.2089 | -5.2089 | -5.2089 | -3.5952 | -3.5952 | -3.5952 | -3.5952 | 0 | 0 | 0 | 0 | -2.5637 | -2.5637 | -2.5637 | -2.5637 | 36512.9989 | 52617.654 | 56430.5078 | 57002.8845 | 48493.6715 | 47383.4891 | 49357.1781 | 48636.6718 | 40017.0437 | 46928.0894 | 48546.0232 | 47604.2665 | 38893.5916 | 35391.1105 | 33758.6493 | 31493.4502 | 25514.3495 | 34726.2125 | 32991.1381 | 30709.5479 | 24642.9708 | 22038.5965 | 17134.7486 | 14459.4314 | 12430.5374 | 22429.5915 | 17490.7537 | 14775.1407 | 12539.3164 | 14960.8725 | 9159.3564 | 9615.9489 | 10351.9236 | 0.62818 | 0.56591 | 0.58284 | 0.29401 | 0.32168 | 0 | 0 | 0 | 0.57923 | 0.50214 | 0.51717 | 0.22214 | 0.24305 | 0 | 0 | 0 | 0.60414 | 0.4666 | 0.4666 | 0.32907 | 0.32907 | 0.18941 | 0.18941 | 0.049746 | -2.2821 | -2.5179 | -2.6857 | -2.8179 | -2.9429 | -2.9464 | -3.0393 | -3.1143 | -1.35 | 0.31786 | 1.3679 | 2.275 | 2.85 | 3.2536 | 3.2679 | 3.0679 | 2.4 | 1.275 | 0.20357 | -0.53571 | -1.1464 | -1.4143 | -1.7393 | -1.8929 | 0.73179 | 0.75107 | 0.7675 | 0.78679 | 0.79036 | 0.795 | 0.78821 | 0.79786 | 0.74107 | 0.65786 | 0.60107 | 0.54714 | 0.53214 | 0.5175 | 0.50071 | 0.51357 | 0.54857 | 0.58643 | 0.63821 | 0.6925 | 0.71964 | 0.71607 | 0.72607 | 0.72179 | 214.9 | 341.3 | 115.8 | 0 | 0 | 5570.8 | 6598.3 | 1566.1 | 0.40559 | 0.086493 | 0 | 0 | 0.32136 | 0 | 0 | 0 | 0.38733 | 0 | 0 | 0 | 76.3483 | 92.654 | 80.1356 | 80.4916 | 74.4017 | 55.6282 | 37.3223 | 30.112 | 0.00046172 | 70 | 59 | 58 | 49 | 56 | 63 | 53 | 55 | 46 | 33 | 52 | 31 | 12 | 16 | 9 | 2 | 2 | 4 | 2 | 0 | 0 | 0 | 0 | 0 | 0 | 0 | 0 | 0 | 0 | 0 | 0 | 0 | 0
3 | 135.7392 | 167.6201 | 170.1796 | 163.3766 | 124.1591 | 154.5952 | 153.0574 | 144.5086 | 109.9118 | 159.799 | 160.1756 | 152.9846 | 118.4931 | 128.5997 | 120.6519 | 110.8687 | 86.5698 | 135.3794 | 129.1748 | 119.7164 | 93.9449 | 105.2018 | 88.2461 | 75.2187 | 58.8168 | 100.5401 | 83.1747 | 71.0481 | 56.9681 | 88.0185 | 58.0065 | 44.4076 | 44.5248 | 4.2313 | 69.18% | 66.822 | 83.9039 | 84.0684 | 78.5038 | 52.0731 | 74.1201 | 70.9111 | 63.605 | 39.6943 | 79.3784 | 78.1154 | 72.1808 | 48.3475 | 56.2636 | 48.4911 | 40.3153 | 23.6828 | 63.1892 | 57.2596 | 49.4895 | 31.2472 | 43.2756 | 30.1113 | 19.8994 | 8.225 | 38.4794 | 24.8366 | 15.5022 | 6.1805 | 31.8414 | 10.5777 | 0.061529 | 0.0043683 | 68.9172 | 83.7162 | 86.1112 | 84.8728 | 72.0861 | 80.4751 | 82.1463 | 80.9036 | 70.2175 | 80.4206 | 82.0602 | 80.8038 | 70.1456 | 72.3362 | 72.1608 | 70.5535 | 62.887 | 72.1902 | 71.9152 | 70.2268 | 62.6977 | 61.9262 | 58.1348 | 55.3193 | 50.5918 | 62.0607 | 58.3381 | 55.5459 | 50.7876 | 56.1772 | 47.4288 | 44.3461 | 44.5204 | 42.6526 | 42.5298 | 42.4792 | 42.4252 | 42.2535 | 42.8367 | 42.6714 | 42.2345 | 40.0392 | 41.8951 | 41.3985 | 40.7115 | 38.2334 | 42.5277 | 41.1879 | 39.0897 | 33.1702 | 41.0974 | 39.4853 | 37.3657 | 32.0083 | 41.1889 | 38.073 | 32.9121 | 22.5245 | 42.6205 | 39.7371 | 34.141 | 22.8011 | 42.969 | 43.6651 | 10.54 | 3.584 | 0 | 9.0698 | 9.0698 | 9.0698 | 9.0698 | 10.3748 | 10.3748 | 10.3748 | 10.3748 | 5 | 5 | 5 | 5 | 7.3177 | 7.3177 | 7.3177 | 7.3177 | 1.3561 | 1.3561 | 1.3561 | 1.3561 | 0 | 0 | 0 | 0 | 5.3504 | 5.3504 | 5.3504 | 5.3504 |  |  |  |  | 0 | -9.6319 | -9.6319 | -9.6319 | -9.6319 | -2 | -2 | -2 | -2 | -11.0262 | -11.0262 | -11.0262 | -11.0262 | -1.8752 | -1.8752 | -1.8752 | -1.8752 | -8.4129 | -8.4129 | -8.4129 | -8.4129 | -6.7132 | -6.7132 | -6.7132 | -6.7132 | 0 | 0 | 0 | 0 | -5.3839 | -5.3839 | -5.3839 | -5.3839 | 39220.059 | 48336.8789 | 49016.1582 | 46987.1579 | 35536.7147 | 44384.4458 | 43790.9389 | 41195.3693 | 31075.9415 | 46048.9526 | 46078.3555 | 43931.6552 | 33856.9782 | 36656.9293 | 34155.8525 | 31206.0408 | 24158.3003 | 38833.7977 | 36912.8201 | 34077.0478 | 26532.0575 | 29946.2196 | 24852.3326 | 20956.5707 | 16186.981 | 28454.4118 | 23215.5138 | 19615.8347 | 15611.018 | 24912.1315 | 15989.2753 | 11948.3298 | 12106.7876 | 0.40412 | 0.34686 | 0.41298 | 0.2244 | 0.30095 | 0 | 0 | 0 | 0.37263 | 0.30777 | 0.36644 | 0.16955 | 0.22738 | 0 | 0 | 0 | 0.49477 | 0.38463 | 0.38463 | 0.27449 | 0.27449 | 0.15911 | 0.15911 | 0.043722 | 2.6742 | 2.4516 | 2.1548 | 1.9613 | 1.8774 | 1.6387 | 1.5677 | 2.8774 | 4.2 | 5.271 | 6.0677 | 6.5903 | 6.7419 | 7.0129 | 6.8839 | 6.7032 | 6.3226 | 5.7516 | 4.9839 | 4.3581 | 3.8839 | 3.5839 | 3.1258 | 2.8677 | 0.75032 | 0.75032 | 0.76677 | 0.76548 | 0.76129 | 0.77 | 0.7829 | 0.76032 | 0.71258 | 0.64387 | 0.60194 | 0.59806 | 0.59419 | 0.58548 | 0.58871 | 0.59613 | 0.60871 | 0.63032 | 0.66935 | 0.70194 | 0.72161 | 0.73452 | 0.75548 | 0.75194 | 43.2 | 337 | 363.8 | 0 | 0 | 1027.8 | 6144.2 | 4575.3 | 0.087492 | 0.040826 | 0 | 0 | 0.04481 | 0 | 0 | 0 | 0.04481 | 0 | 0 | 0 | 43.2395 | 42.4095 | 38.2669 | 42.5171 | 36.328 | 36.6028 | 27.2349 | 23.8614 | 18.8824 | 55 | 42 | 37 | 52 | 58 | 71 | 59 | 57 | 76 | 59 | 43 | 27 | 30 | 25 | 18 | 12 | 8 | 3 | 3 | 3 | 3 | 1 | 0 | 0 | 1 | 1 | 0 | 0 | 0 | 0 | 0 | 0 | 0
4 | 205.7255 | 223.9005 | 215.2127 | 195.2822 | 127.4465 | 218.6321 | 209.6848 | 192.2868 | 137.9719 | 214.2539 | 204.1973 | 186.3078 | 132.3349 | 197.7415 | 184.6158 | 167.6101 | 126.5404 | 191.88 | 177.177 | 159.5388 | 119.5694 | 165.175 | 138.1448 | 114.5584 | 84.3648 | 169.5482 | 143.6315 | 120.1639 | 88.5862 | 155.0027 | 117.5278 | 75.7009 | 58.6056 | 10.1108 | 69.05% | 115.0492 | 125.3538 | 117.8326 | 102.3897 | 52.3364 | 120.7481 | 112.3518 | 97.9312 | 56.5834 | 117.2295 | 107.9001 | 93.1919 | 52.2537 | 104.6104 | 92.3584 | 77.763 | 46.1698 | 99.8903 | 86.5128 | 71.5077 | 40.721 | 80.7176 | 58.5656 | 39.4086 | 16.3624 | 84.2449 | 62.9042 | 43.7529 | 19.7384 | 73.9194 | 44.9839 | 13.3486 | 0.9041 | 90.6763 | 98.5467 | 97.3802 | 92.8925 | 75.1101 | 97.884 | 97.333 | 94.3555 | 81.3885 | 97.0244 | 96.2973 | 93.1159 | 80.0812 | 93.1312 | 92.2574 | 89.8471 | 80.3706 | 91.9896 | 90.6642 | 88.031 | 78.8483 | 84.4574 | 79.5793 | 75.1498 | 68.0024 | 85.3034 | 80.7273 | 76.411 | 68.8478 | 81.0834 | 72.5439 | 62.3523 | 57.7015 | 50.1718 | 50.7172 | 50.9524 | 51.1942 | 52.0969 | 49.8284 | 49.3196 | 48.3534 | 44.1283 | 50.5667 | 50.2732 | 49.4879 | 45.6253 | 48.7215 | 46.8602 | 44.1357 | 36.4501 | 49.8072 | 48.2555 | 45.7173 | 38.1368 | 49.6361 | 47.483 | 42.4724 | 29.554 | 48.6055 | 45.955 | 40.6571 | 28.0911 | 49.2455 | 48.0192 | 41.4028 | 10.1442 | 0 | 19.8268 | 19.8268 | 19.8268 | 19.8268 | 19.6231 | 19.6231 | 19.6231 | 19.6231 | 15.7588 | 15.7588 | 15.7588 | 15.7588 | 16.0333 | 16.0333 | 16.0333 | 16.0333 | 12.5129 | 12.5129 | 12.5129 | 12.5129 | 0 | 0 | 0 | 0 | 13.3444 | 13.3444 | 13.3444 | 13.3444 |  |  |  |  | 0 | -20.5049 | -20.5049 | -20.5049 | -20.5049 | -16.5597 | -16.5597 | -16.5597 | -16.5597 | -20.3536 | -20.3536 | -20.3536 | -20.3536 | -12.8753 | -12.8753 | -12.8753 | -12.8753 | -16.909 | -16.909 | -16.909 | -16.909 | -14.3657 | -14.3657 | -14.3657 | -14.3657 | 0 | 0 | 0 | 0 | -11.2602 | -11.2602 | -11.2602 | -11.2602 | 46423.1622 | 50500.5341 | 48512.7725 | 43978.8764 | 28590.6738 | 49227.6408 | 47135.503 | 43136.8805 | 30775.0203 | 48245.2095 | 45904.2755 | 41786.7202 | 29481.127 | 44400.3075 | 41317.8016 | 37380.094 | 28021.3405 | 43082.4221 | 39629.1535 | 35532.7972 | 26432.5467 | 36999.4728 | 30749.7134 | 25309.8792 | 18485.0958 | 37982.9938 | 31995.1813 | 26590.8141 | 19438.0962 | 34707.3318 | 26123.6358 | 16579.2393 | 12798.8898 | 0.82553 | 0.81289 | 0.78325 | 0.73449 | 0.67056 | 0.44406 | 0.50163 | 0.033977 | 0.70014 | 0.5912 | 0.56964 | 0.40921 | 0.3736 | 0.57728 | 0.65212 | 0 | 0.60705 | 0.46878 | 0.46878 | 0.3305 | 0.3305 | 0.19019 | 0.19019 | 0.049871 | 7.2267 | 6.9533 | 6.6 | 6.3133 | 6.1367 | 5.8967 | 6.84 | 8.5833 | 10.1733 | 11.6933 | 13.0033 | 13.89 | 14.29 | 14.5467 | 14.4567 | 14.0233 | 13.5367 | 12.6433 | 11.3967 | 10.1767 | 9.4667 | 8.8867 | 8.3167 | 7.61 | 0.85267 | 0.862 | 0.87067 | 0.87733 | 0.88333 | 0.88567 | 0.857 | 0.79 | 0.70567 | 0.624 | 0.55233 | 0.504 | 0.47933 | 0.47767 | 0.48133 | 0.482 | 0.492 | 0.52167 | 0.59067 | 0.68467 | 0.721 | 0.75633 | 0.78933 | 0.831 | 0 | 70.2 | 545.85 | 103.95 | 0 | 0 | 1225.8 | 5639.875 | 0 | 0.010341 | 0 | 0 | 0 | 0 | 0 | 0 | 0 | 0 | 0 | 0 | 37.8804 | 34.9979 | 35.0101 | 34.8693 | 34.2708 | 31.8714 | 25.3665 | 26.755 | 22.7218 | 61 | 65 | 72 | 55 | 47 | 55 | 56 | 48 | 53 | 46 | 38 | 27 | 33 | 20 | 14 | 11 | 5 | 6 | 4 | 4 | 0 | 0 | 0 | 0 | 0 | 0 | 0 | 0 | 0 | 0 | 0 | 0 | 0
5 | 225.3918 | 224.273 | 206.5958 | 178.9995 | 103.4353 | 222.843 | 207.5145 | 185.1343 | 126.7398 | 221.7534 | 206.2282 | 183.9918 | 126.0883 | 213.55 | 197.6163 | 177.6459 | 132.3116 | 212.069 | 195.9643 | 176.1072 | 130.7394 | 196.9918 | 170.6103 | 143.7497 | 102.8951 | 198.111 | 172.1265 | 145.1875 | 104.4669 | 192.1236 | 160.3173 | 121.0679 | 71.2859 | 15.7704 | 70.91% | 118.7243 | 115.0454 | 101.6413 | 81.6448 | 28.7408 | 113.4374 | 101.1494 | 84.3576 | 42.9627 | 112.3061 | 99.8055 | 83.1547 | 42.2438 | 106.1193 | 92.9789 | 77.4856 | 45.1989 | 104.5875 | 91.2661 | 75.9426 | 43.5743 | 93.9526 | 73.5278 | 53.3975 | 24.5222 | 95.1113 | 75.0807 | 54.8334 | 26.1009 | 90.5912 | 66.6591 | 38.1842 | 4.2866 | 106.6675 | 109.2276 | 104.9544 | 97.3547 | 74.6945 | 109.4056 | 106.3651 | 100.7767 | 83.7771 | 109.4473 | 106.4227 | 100.837 | 83.8444 | 107.4307 | 104.6374 | 100.1603 | 87.1127 | 107.4815 | 104.6982 | 100.1647 | 87.1651 | 103.0393 | 97.0825 | 90.3522 | 78.3729 | 102.9998 | 97.0458 | 90.3541 | 78.3661 | 101.5324 | 93.6582 | 82.8837 | 66.9993 | 54.6949 | 56.1995 | 56.9321 | 57.7769 | 61.1108 | 55.0845 | 54.5708 | 53.3091 | 46.9908 | 55.4347 | 55.0439 | 53.871 | 47.7482 | 53.5246 | 51.5206 | 48.3681 | 39.2486 | 54.0162 | 52.1668 | 49.1329 | 39.9576 | 53.4365 | 51.4864 | 46.872 | 32.8292 | 53.0302 | 50.831 | 46.0495 | 32.5562 | 52.7841 | 51.0225 | 46.843 | 16.9503 | 0 | 30.7886 | 30.7886 | 30.7886 | 30.7886 | 29.2443 | 29.2443 | 29.2443 | 29.2443 | 28.5453 | 28.5453 | 28.5453 | 28.5453 | 25.7358 | 25.7358 | 25.7358 | 25.7358 | 23.7324 | 23.7324 | 23.7324 | 23.7324 | 0 | 0 | 0 | 0 | 22.9231 | 22.9231 | 22.9231 | 22.9231 |  |  |  |  | 0 | -37.0521 | -37.0521 | -37.0521 | -37.0521 | -35.6135 | -35.6135 | -35.6135 | -35.6135 | -34.262 | -34.262 | -34.262 | -34.262 | -30.9903 | -30.9903 | -30.9903 | -30.9903 | -29.6817 | -29.6817 | -29.6817 | -29.6817 | -26.2444 | -26.2444 | -26.2444 | -26.2444 | 0 | 0 | 0 | 0 | -20.1828 | -20.1828 | -20.1828 | -20.1828 | 49440.7571 | 49186.2356 | 45279.5041 | 39180.896 | 22486.1322 | 48785.2751 | 45354.4215 | 40371.2985 | 27462.4199 | 48590.4358 | 45108.8457 | 40153.9399 | 27354.2186 | 46649.914 | 43042.1095 | 38561.6996 | 28556.0398 | 46378.1698 | 42735.7533 | 38287.1148 | 28276.0403 | 43020.8866 | 37120.2006 | 31122.8096 | 22115.5427 | 43219.6996 | 37396.5662 | 31379.3849 | 22403.3204 | 41904.6088 | 34814.6595 | 26106.6186 | 15204.5054 | 0.75578 | 0.74046 | 0.74439 | 0.72728 | 0.71764 | 0.57833 | 0.60309 | 0.075535 | 0.64097 | 0.53851 | 0.54137 | 0.4052 | 0.39983 | 0.75183 | 0.78402 | 0 | 0.55182 | 0.42757 | 0.42757 | 0.30332 | 0.30332 | 0.17541 | 0.17541 | 0.047499 | 12.6935 | 12.6258 | 12.2839 | 12.0935 | 11.9323 | 12.029 | 13.3226 | 14.7032 | 16.0871 | 17.3194 | 18.2871 | 19.2387 | 19.9871 | 20.0839 | 19.8581 | 19.9161 | 19.4065 | 18.2 | 17.0452 | 15.8032 | 14.771 | 14.1226 | 13.6452 | 13.0355 | 0.84677 | 0.85 | 0.86226 | 0.87129 | 0.87323 | 0.8671 | 0.82581 | 0.76968 | 0.69258 | 0.63065 | 0.59742 | 0.5571 | 0.53581 | 0.53387 | 0.52742 | 0.52419 | 0.53677 | 0.57581 | 0.63806 | 0.70161 | 0.75742 | 0.78194 | 0.81677 | 0.84484 | 0 | 0 | 324.1 | 391.3 | 28.6 | 0 | 0 | 2729.75 | 0 | 0 | 0 | 0 | 0 | 0 | 0 | 0 | 0 | 0 | 0 | 0 | 36.5116 | 33.9307 | 36.0521 | 36.7064 | 38.8223 | 37.6216 | 30.6195 | 34.1033 | 31.4723 | 38 | 45 | 72 | 77 | 60 | 80 | 61 | 83 | 57 | 58 | 36 | 23 | 13 | 13 | 13 | 11 | 4 | 0 | 0 | 0 | 0 | 0 | 0 | 0 | 0 | 0 | 0 | 0 | 0 | 0 | 0 | 0 | 0
6 | 204.5071 | 197.8952 | 179.9549 | 153.7366 | 87.3569 | 195.6379 | 179.5928 | 158.1368 | 107.5663 | 201.2498 | 187.1816 | 166.4497 | 113.2936 | 191.7266 | 176.4749 | 158.1194 | 117.7269 | 199.6054 | 186.735 | 169.0981 | 125.9173 | 191.4732 | 171.4939 | 147.6838 | 106.0171 | 185.6895 | 163.4838 | 139.0302 | 100.1614 | 186.7263 | 163.1935 | 131.823 | 76.9756 | 21.3107 | 74.14% | 92.0363 | 84.1822 | 71.8317 | 54.8821 | 14.1922 | 81.7978 | 70.0934 | 55.6711 | 24.7868 | 85.8707 | 75.5261 | 61.6903 | 29.0134 | 78.4515 | 66.7616 | 53.9689 | 29.313 | 84.1204 | 74.1556 | 61.9736 | 35.1891 | 78.86 | 64.5873 | 48.5763 | 22.855 | 74.6607 | 58.8506 | 42.3265 | 18.7716 | 75.4017 | 58.9927 | 38.5634 | 5.5841 | 112.4709 | 113.7129 | 108.1232 | 98.8545 | 73.1647 | 113.8401 | 109.4993 | 102.4657 | 82.7795 | 115.3791 | 111.6556 | 104.7594 | 84.2802 | 113.2751 | 109.7133 | 104.1505 | 88.4139 | 115.485 | 112.5795 | 107.1245 | 90.7281 | 112.6131 | 106.9066 | 99.1075 | 83.1621 | 111.0288 | 104.6331 | 96.7037 | 81.3899 | 111.3246 | 104.2009 | 93.2596 | 71.3915 | 57.7526 | 59.6597 | 60.6479 | 61.9108 | 67.0065 | 59.0576 | 58.8669 | 57.7502 | 50.1659 | 58.1589 | 57.6154 | 56.3174 | 49.047 | 57.519 | 55.8215 | 52.631 | 42.0971 | 56.3983 | 54.4633 | 51.4116 | 41.8704 | 55.6995 | 53.7865 | 49.7601 | 35.9169 | 56.5709 | 55.0309 | 50.8893 | 35.2608 | 55.4989 | 53.6789 | 50.1203 | 20.4098 | 0 | 55.2452 | 55.2452 | 55.2452 | 55.2452 | 50.4745 | 50.4745 | 50.4745 | 50.4745 | 54.9799 | 54.9799 | 54.9799 | 54.9799 | 45.7382 | 45.7382 | 45.7382 | 45.7382 | 49.1488 | 49.1488 | 49.1488 | 49.1488 | 0 | 0 | 0 | 0 | 41.9616 | 41.9616 | 41.9616 | 41.9616 |  |  |  |  | 0 | -50.3932 | -50.3932 | -50.3932 | -50.3932 | -49.19 | -49.19 | -49.19 | -49.19 | -46.897 | -46.897 | -46.897 | -46.897 | -42.6058 | -42.6058 | -42.6058 | -42.6058 | -42.9093 | -42.9093 | -42.9093 | -42.9093 | -39.6253 | -39.6253 | -39.6253 | -39.6253 | -0.0175 | -0.0175 | -0.0175 | -0.0175 | -30.7513 | -30.7513 | -30.7513 | -30.7513 | 44979.102 | 43412.3226 | 39384.1147 | 33532.8068 | 18758.9684 | 42860.1431 | 39200.2299 | 34342.584 | 23027.5469 | 44048.9864 | 40844.2624 | 36170.1735 | 24243.4589 | 41908.8034 | 38376.2261 | 34167.8048 | 25151.4814 | 43506.4795 | 40481.7623 | 36405.3846 | 26651.7372 | 41630.5322 | 37016.8552 | 31574.212 | 22197.4717 | 40533.3982 | 35476.3924 | 29921.972 | 21291.7016 | 40640.4286 | 35265.8334 | 28195.9278 | 16084.8089 | 0.59083 | 0.61328 | 0.6583 | 0.63119 | 0.68383 | 0.58324 | 0.52845 | 0.092491 | 0.50108 | 0.44602 | 0.47877 | 0.35166 | 0.38099 | 0.75822 | 0.68699 | 0 | 0.43141 | 0.33528 | 0.33528 | 0.23916 | 0.23916 | 0.13644 | 0.13644 | 0.033732 | 18.7533 | 18.5567 | 18.3733 | 17.9433 | 17.84 | 18.04 | 19.21 | 20.62 | 21.8633 | 22.7733 | 23.51 | 24.15 | 24.59 | 24.7067 | 24.7667 | 24.65 | 24.19 | 23.5033 | 22.61 | 21.3867 | 20.6367 | 20.09 | 19.56 | 19.1333 | 0.83767 | 0.84 | 0.849 | 0.862 | 0.87067 | 0.87533 | 0.83367 | 0.76767 | 0.70367 | 0.664 | 0.64633 | 0.63033 | 0.62433 | 0.62467 | 0.62 | 0.622 | 0.64033 | 0.665 | 0.693 | 0.739 | 0.76333 | 0.78867 | 0.811 | 0.82267 | 0 | 0 | 6.15 | 523.45 | 190.4 | 0 | 0 | 41.475 | 0 | 0 | 0 | 0 | 0 | 0 | 0 | 0 | 0 | 0 | 0 | 0 | 29.7864 | 28.1989 | 28.0761 | 32.0269 | 28.4635 | 34.9328 | 31.153 | 28.991 | 30.8132 | 28 | 51 | 68 | 79 | 68 | 86 | 86 | 87 | 58 | 38 | 39 | 16 | 8 | 6 | 1 | 0 | 1 | 0 | 0 | 0 | 0 | 0 | 0 | 0 | 0 | 0 | 0 | 0 | 0 | 0 | 0 | 0 | 0
7 | 166.326 | 168.1492 | 156.5634 | 137.669 | 84.6066 | 168.5986 | 158.7054 | 142.7374 | 100.3797 | 166.0789 | 155.5182 | 139.3385 | 97.2108 | 164.4386 | 154.3331 | 140.4078 | 105.8573 | 160.7691 | 149.6501 | 135.0358 | 101.4316 | 153.5087 | 136.7592 | 117.5764 | 86.4876 | 156.4796 | 140.7333 | 122.0933 | 89.5776 | 152.3965 | 133.8053 | 108.9807 | 69.386 | 23.2886 | 85.04% | 54.1228 | 51.2624 | 44.6275 | 35.1113 | 10.6687 | 50.9124 | 44.6736 | 36.193 | 16.8327 | 50.0246 | 43.6221 | 35.2777 | 15.8406 | 48.3466 | 41.6947 | 34.009 | 18.4486 | 47.0317 | 40.1885 | 32.3099 | 16.7396 | 43.4036 | 33.8557 | 23.8151 | 9.6035 | 44.5232 | 35.3353 | 25.4188 | 11.0283 | 42.6145 | 32.2499 | 19.6876 | 2.1541 | 112.2031 | 116.8868 | 111.936 | 102.5576 | 73.938 | 117.6862 | 114.0319 | 106.5444 | 83.547 | 116.0543 | 111.8962 | 104.0609 | 81.3702 | 116.0919 | 112.6384 | 106.3988 | 87.4087 | 113.7374 | 109.4616 | 102.7259 | 84.6919 | 110.1051 | 102.9035 | 93.7613 | 76.884 | 111.9563 | 105.3981 | 96.6745 | 78.5493 | 109.782 | 101.5553 | 89.2931 | 67.2319 | 58.3663 | 59.7992 | 60.5349 | 61.3976 | 65.2191 | 58.6599 | 58.2911 | 57.2508 | 50.4818 | 59.2395 | 59.0451 | 58.1306 | 51.829 | 57.1426 | 55.3938 | 52.3303 | 42.13 | 58.0868 | 56.6664 | 53.954 | 44.4126 | 57.4117 | 56.0678 | 52.2722 | 37.5059 | 56.4976 | 54.6202 | 50.2806 | 34.387 | 56.4704 | 54.8234 | 51.2585 | 17.2944 | 0 | 36.3567 | 36.3567 | 36.3567 | 36.3567 | 33.6195 | 33.6195 | 33.6195 | 33.6195 | 35.304 | 35.304 | 35.304 | 35.304 | 29.5916 | 29.5916 | 29.5916 | 29.5916 | 31.3161 | 31.3161 | 31.3161 | 31.3161 | 0 | 0 | 0 | 0 | 26.467 | 26.467 | 26.467 | 26.467 |  |  |  |  | 0 | -37.1335 | -37.1335 | -37.1335 | -37.1335 | -35.5599 | -35.5599 | -35.5599 | -35.5599 | -34.7823 | -34.7823 | -34.7823 | -34.7823 | -30.326 | -30.326 | -30.326 | -30.326 | -31.2711 | -31.2711 | -31.2711 | -31.2711 | -28.5452 | -28.5452 | -28.5452 | -28.5452 | -0.025945 | -0.025945 | -0.025945 | -0.025945 | -22.4661 | -22.4661 | -22.4661 | -22.4661 | 40900.1463 | 41205.7448 | 38262.1312 | 33515.4304 | 20272.7206 | 41210.8353 | 38620.5621 | 34549.4362 | 23971.2729 | 40630.0049 | 37899.5978 | 33783.6285 | 23209.0177 | 40050.2039 | 37350.1341 | 33757.9329 | 25116.4421 | 39188.4785 | 36254.134 | 32472.6197 | 24030.2294 | 37323.016 | 32987.35 | 28063.2264 | 20297.0372 | 38040.8668 | 33941.9135 | 29165.3132 | 21070.9189 | 37009.7197 | 32222.5457 | 25934.2038 | 16162.7795 | 0.63794 | 0.62655 | 0.6049 | 0.62443 | 0.58679 | 0.47156 | 0.49784 | 0.11346 | 0.54104 | 0.45567 | 0.43993 | 0.3479 | 0.32692 | 0.61303 | 0.6472 | 0 | 0.27702 | 0.21105 | 0.21105 | 0.14508 | 0.14508 | 0.078044 | 0.078044 | 0.011007 | 21.6258 | 21.5 | 21.3742 | 21.2129 | 21.1839 | 21.1355 | 21.5516 | 22.3129 | 23.2613 | 23.9032 | 24.7452 | 25.2258 | 25.6387 | 26.0484 | 25.9871 | 25.6677 | 25.1516 | 24.6097 | 24.0935 | 23.3516 | 22.7839 | 22.4871 | 22.2194 | 21.8548 | 0.92677 | 0.92935 | 0.93065 | 0.9329 | 0.93613 | 0.93839 | 0.92903 | 0.89194 | 0.84484 | 0.80645 | 0.77774 | 0.76065 | 0.74516 | 0.73387 | 0.73613 | 0.75065 | 0.77387 | 0.79581 | 0.82 | 0.85645 | 0.88097 | 0.89355 | 0.9029 | 0.91548 | 0 | 0 | 0 | 430.2 | 313.8 | 0 | 0 | 0 | 0 | 0 | 0 | 0 | 0 | 0 | 0 | 0 | 0 | 0 | 0 | 0 | 26.8504 | 27.3582 | 27.4775 | 29.2825 | 27.842 | 30.104 | 25.608 | 25.4479 | 24.7311 | 34 | 48 | 59 | 93 | 80 | 80 | 93 | 77 | 70 | 41 | 28 | 20 | 8 | 7 | 3 | 2 | 1 | 0 | 0 | 0 | 0 | 0 | 0 | 0 | 0 | 0 | 0 | 0 | 0 | 0 | 0 | 0 | 0
8 | 166.7201 | 175.1031 | 165.806 | 148.4362 | 94.2839 | 176.7385 | 169.7578 | 155.8152 | 113.102 | 167.1618 | 157.4207 | 142.3583 | 101.2138 | 167.463 | 159.3261 | 147.095 | 112.8596 | 154.7544 | 143.0867 | 129.2961 | 98.7927 | 141.0039 | 121.3554 | 103.225 | 78.0498 | 150.6038 | 133.7052 | 115.9896 | 86.0552 | 139.4704 | 115.1407 | 85.7292 | 58.7796 | 25.741 | 83.84% | 71.9567 | 73.3202 | 66.55 | 55.4478 | 23.4617 | 73.7703 | 68.0881 | 58.8655 | 33.707 | 68.1637 | 60.8686 | 51.0109 | 26.776 | 67.7742 | 61.2438 | 53.01 | 32.7344 | 60.3801 | 51.7695 | 42.5499 | 24.7121 | 52.2049 | 38.8292 | 27.0061 | 12.4843 | 57.7647 | 46.0034 | 34.5491 | 16.8986 | 51.3208 | 35.331 | 16.9335 | 1.4706 | 94.7634 | 101.7829 | 99.256 | 92.9884 | 70.8222 | 102.9682 | 101.6697 | 96.9497 | 79.3949 | 98.9981 | 96.5521 | 91.3473 | 74.4378 | 99.6888 | 98.0823 | 94.085 | 80.1252 | 94.3743 | 91.3172 | 86.7463 | 74.0806 | 88.799 | 82.5263 | 76.2189 | 65.5654 | 92.8391 | 87.7018 | 81.4405 | 69.1566 | 88.1496 | 79.8096 | 68.7957 | 57.309 | 51.943 | 53.0325 | 53.5688 | 54.1201 | 56.3837 | 51.6538 | 51.0254 | 49.8577 | 44.7583 | 52.8809 | 52.5324 | 51.4862 | 45.9436 | 50.2086 | 48.1717 | 45.3515 | 37.5714 | 51.7347 | 49.8715 | 46.7268 | 37.9664 | 51.3161 | 49.1423 | 43.7812 | 30.5369 | 49.9188 | 47.3978 | 42.6785 | 30.4877 | 50.3793 | 48.7307 | 43.7343 | 13.6456 | 0 | 31.5896 | 31.5896 | 31.5896 | 31.5896 | 29.7606 | 29.7606 | 29.7606 | 29.7606 | 29.0352 | 29.0352 | 29.0352 | 29.0352 | 25.2486 | 25.2486 | 25.2486 | 25.2486 | 24.2668 | 24.2668 | 24.2668 | 24.2668 | 0 | 0 | 0 | 0 | 21.7945 | 21.7945 | 21.7945 | 21.7945 |  |  |  |  | 0 | -28.6264 | -28.6264 | -28.6264 | -28.6264 | -25.7278 | -25.7278 | -25.7278 | -25.7278 | -27.4974 | -27.4974 | -27.4974 | -27.4974 | -20.8188 | -20.8188 | -20.8188 | -20.8188 | -23.6411 | -23.6411 | -23.6411 | -23.6411 | -20.5725 | -20.5725 | -20.5725 | -20.5725 | 0 | 0 | 0 | 0 | -15.9234 | -15.9234 | -15.9234 | -15.9234 | 44026.7634 | 46134.0029 | 43603.0604 | 38926.9863 | 24457.644 | 46520.5321 | 44556.3453 | 40748.6829 | 29241.8461 | 43834.9724 | 41069.1618 | 36911.0965 | 25865.2343 | 43924.0753 | 41578.3585 | 38159.4493 | 28879.3957 | 40366.9677 | 37003.9482 | 33152.7784 | 25021.0921 | 36718.7666 | 31251.3323 | 26253.8893 | 19617.2932 | 39377.7193 | 34685.6854 | 29790.2233 | 21697.1466 | 36376.2091 | 29739.8707 | 21792.4425 | 14704.7742 | 0.7388 | 0.74883 | 0.67672 | 0.71336 | 0.60803 | 0.4456 | 0.5618 | 0.089174 | 0.62658 | 0.5446 | 0.49216 | 0.39744 | 0.33876 | 0.57928 | 0.73033 | 0 | 0.40375 | 0.31374 | 0.31374 | 0.22373 | 0.22373 | 0.12655 | 0.12655 | 0.029371 | 24.2774 | 24.1968 | 24.0677 | 24.0226 | 23.9323 | 23.771 | 24.271 | 25.1613 | 25.9484 | 26.5 | 26.9452 | 27.1806 | 27.7258 | 28.0806 | 28.2129 | 27.8516 | 27.8097 | 27.2806 | 26.3323 | 25.4323 | 25.0032 | 24.7613 | 24.5968 | 24.4226 | 0.90871 | 0.91677 | 0.92129 | 0.92323 | 0.92742 | 0.93645 | 0.9329 | 0.88355 | 0.84613 | 0.80452 | 0.77677 | 0.76806 | 0.73613 | 0.72452 | 0.71484 | 0.72416 | 0.72839 | 0.75 | 0.79935 | 0.85323 | 0.87419 | 0.88323 | 0.88871 | 0.89935 | 0 | 0 | 0 | 127.6 | 616.4 | 0 | 0 | 0 | 0 | 0 | 0 | 0 | 0 | 0 | 0 | 0 | 0 | 0 | 0 | 0 | 30.4726 | 28.2624 | 30.1594 | 28.3547 | 29.6159 | 26.658 | 19.041 | 25.1104 | 19.0289 | 85 | 46 | 65 | 72 | 79 | 78 | 76 | 68 | 53 | 40 | 24 | 22 | 16 | 10 | 2 | 0 | 1 | 0 | 2 | 5 | 0 | 0 | 0 | 0 | 0 | 0 | 0 | 0 | 0 | 0 | 0 | 0 | 0
9 | 170.7283 | 199.7953 | 198.5378 | 186.6542 | 134.7366 | 190.3217 | 186.4461 | 174.9109 | 130.8487 | 189.1346 | 184.7974 | 173.0482 | 128.7513 | 164.9874 | 155.2849 | 142.2321 | 108.7595 | 163.4308 | 153.4072 | 140.1559 | 106.7781 | 133.2513 | 111.7109 | 94.1053 | 72.3335 | 134.3116 | 112.778 | 95.1756 | 73.0382 | 119.0274 | 84.2769 | 56.4847 | 53.9649 | 21.2232 | 77.71% | 82.35 | 98.2092 | 96.2814 | 87.8173 | 53.92 | 91.6608 | 87.6842 | 79.0358 | 49.6291 | 90.4797 | 86.0445 | 77.1995 | 47.6391 | 74.3874 | 66.0669 | 56.0681 | 33.4902 | 72.8592 | 64.2741 | 54.1128 | 31.7069 | 53.1514 | 37.0811 | 24.2184 | 10.3353 | 54.1958 | 38.0673 | 25.0814 | 10.8673 | 44.4252 | 20.2041 | 1.0889 | 0.13356 | 88.3783 | 101.5861 | 102.2564 | 98.8369 | 80.8165 | 98.6609 | 98.7619 | 95.8752 | 81.2196 | 98.6549 | 98.7529 | 95.8487 | 81.1123 | 90.5999 | 89.218 | 86.1641 | 75.2693 | 90.5715 | 89.133 | 86.0431 | 75.0712 | 80.1 | 74.6298 | 69.8869 | 61.9981 | 80.1159 | 74.7107 | 70.0942 | 62.1709 | 74.6023 | 64.0728 | 55.3958 | 53.8313 | 45.4146 | 45.5187 | 45.556 | 45.5859 | 45.6891 | 45.0416 | 44.6191 | 43.8203 | 40.7111 | 45.3735 | 45.0988 | 44.4029 | 41.5071 | 44.1977 | 42.4627 | 40.0207 | 33.1156 | 44.7179 | 43.1262 | 40.7937 | 33.9408 | 44.7263 | 41.8552 | 36.2362 | 24.7279 | 44.2333 | 41.1637 | 35.4075 | 23.8321 | 45.1845 | 44.6903 | 24.3169 | 3.9239 | 0 | 15.5547 | 15.5547 | 15.5547 | 15.5547 | 16.3029 | 16.3029 | 16.3029 | 16.3029 | 10.0809 | 10.0809 | 10.0809 | 10.0809 | 12.9503 | 12.9503 | 12.9503 | 12.9503 | 6.9576 | 6.9576 | 6.9576 | 6.9576 | 0 | 0 | 0 | 0 | 10.4679 | 10.4679 | 10.4679 | 10.4679 |  |  |  |  | 0 | -18.7409 | -18.7409 | -18.7409 | -18.7409 | -13.4862 | -13.4862 | -13.4862 | -13.4862 | -18.9987 | -18.9987 | -18.9987 | -18.9987 | -9.8942 | -9.8942 | -9.8942 | -9.8942 | -14.9989 | -14.9989 | -14.9989 | -14.9989 | -12.2174 | -12.2174 | -12.2174 | -12.2174 | 0 | 0 | 0 | 0 | -9.5225 | -9.5225 | -9.5225 | -9.5225 | 41354.8561 | 48386.7181 | 48062.9991 | 45156.4011 | 32509.3058 | 45945.7213 | 44923.4055 | 42045.1767 | 31245.9163 | 45739.4515 | 44622.5495 | 41699.2575 | 30821.7578 | 39656.2871 | 37150.2211 | 33861.539 | 25643.2007 | 39378.3255 | 36809.9099 | 33471.964 | 25293.2128 | 31989.4636 | 26602.0476 | 22217.5607 | 16960.0266 | 32170.4013 | 26779.8851 | 22395.5911 | 17030.8258 | 28533.407 | 19978.1073 | 13176.0331 | 12655.9947 | 0.87489 | 0.80924 | 0.80348 | 0.66213 | 0.65896 | 0.31958 | 0.33168 | 0.026767 | 0.74199 | 0.58854 | 0.58435 | 0.3689 | 0.36713 | 0.41546 | 0.43118 | 0 | 0.47987 | 0.37302 | 0.37302 | 0.26618 | 0.26618 | 0.15378 | 0.15378 | 0.041372 | 18.7167 | 18.3867 | 18.3433 | 18.1767 | 17.9133 | 17.77 | 18.08 | 19.78 | 21.4633 | 22.87 | 23.9333 | 24.74 | 25.4067 | 25.5967 | 25.5033 | 25.08 | 24.4567 | 23.0633 | 21.38 | 20.5233 | 20.2467 | 19.6367 | 19.1533 | 19.1367 | 0.904 | 0.91267 | 0.909 | 0.90967 | 0.91533 | 0.91067 | 0.90633 | 0.85367 | 0.78033 | 0.704 | 0.64567 | 0.59733 | 0.57167 | 0.56267 | 0.57567 | 0.58567 | 0.62067 | 0.70763 | 0.788 | 0.82333 | 0.83367 | 0.865 | 0.876 | 0.892 | 0 | 0 | 56.7 | 457.4 | 205.9 | 0 | 0 | 415.85 | 0 | 0 | 0 | 0 | 0 | 0 | 0 | 0 | 0 | 0 | 0 | 0 | 38.9833 | 35.9842 | 35.2715 | 33.2641 | 32.6774 | 25.7457 | 15.0882 | 18.4144 | 11.4234 | 141 | 72 | 94 | 80 | 75 | 73 | 61 | 56 | 30 | 12 | 8 | 8 | 3 | 2 | 1 | 2 | 0 | 2 | 0 | 0 | 0 | 0 | 0 | 0 | 0 | 0 | 0 | 0 | 0 | 0 | 0 | 0 | 0
10 | 142.0503 | 190.0876 | 199.0395 | 196.8878 | 160.6081 | 174.5438 | 177.7076 | 172.3391 | 137.5044 | 173.7306 | 176.8773 | 171.4556 | 136.6119 | 137.8733 | 131.0716 | 121.72 | 96.2834 | 137.0327 | 130.0118 | 120.6969 | 95.0966 | 97.0731 | 78.6393 | 66.9509 | 54.741 | 97.3604 | 78.9773 | 67.3988 | 55.5268 | 74.9136 | 45.4396 | 44.6515 | 44.7497 | 14.6152 | 75.89% | 70.1477 | 99.5326 | 104.4493 | 102.2478 | 77.5658 | 88.8023 | 89.5655 | 84.8847 | 60.6267 | 88.2925 | 89.0614 | 84.3638 | 60.1842 | 63.5284 | 57.0994 | 49.4688 | 31.7629 | 63.064 | 56.6048 | 49.0751 | 31.0276 | 36.3741 | 22.3919 | 13.5078 | 5.2594 | 36.4415 | 22.3939 | 13.7441 | 5.8568 | 22.2154 | 1.019 | 0 | 0 | 71.9026 | 90.555 | 94.5902 | 94.64 | 83.0422 | 85.7415 | 88.1421 | 87.4544 | 76.8777 | 85.438 | 87.816 | 87.0918 | 76.4277 | 74.3448 | 73.9723 | 72.2512 | 64.5205 | 73.9687 | 73.407 | 71.6219 | 64.069 | 60.6991 | 56.2474 | 53.4431 | 49.4816 | 60.9189 | 56.5834 | 53.6548 | 49.67 | 52.6982 | 44.4206 | 44.6515 | 44.7497 | 36.4005 | 35.9337 | 35.7714 | 35.6134 | 35.2025 | 35.755 | 35.4061 | 34.9202 | 33.2746 | 36.0545 | 35.7866 | 35.3696 | 33.9223 | 35.2215 | 33.7316 | 31.826 | 27.1037 | 35.7044 | 34.3727 | 32.6353 | 28.1785 | 35.7698 | 32.2518 | 27.0171 | 18.2636 | 35.2898 | 31.3513 | 25.7489 | 17.3023 | 38.1615 | 43.5708 | 0 | 0 | 0 | 9 | 9 | 9 | 9 | 11 | 11 | 11 | 11 | 1.3798 | 1.3798 | 1.3798 | 1.3798 | 6.6795 | 6.6795 | 6.6795 | 6.6795 | 0 | 0 | 0 | 0 | 0 | 0 | 0 | 0 | 4.948 | 4.948 | 4.948 | 4.948 |  |  |  |  | 0 | -8.8487 | -8.8487 | -8.8487 | -8.8487 | -1.612 | -1.612 | -1.612 | -1.612 | -10.4266 | -10.4266 | -10.4266 | -10.4266 | 0 | 0 | 0 | 0 | -7.2884 | -7.2884 | -7.2884 | -7.2884 | -5.4112 | -5.4112 | -5.4112 | -5.4112 | 0 | 0 | 0 | 0 | -4.1586 | -4.1586 | -4.1586 | -4.1586 | 35332.3547 | 47311.872 | 49540.6436 | 49000.1168 | 39944.7252 | 43372.5126 | 44129.4085 | 42766.3724 | 34053.1302 | 43193.7239 | 43950.5786 | 42570.4474 | 33846.1315 | 34153.417 | 32401.392 | 30024.8321 | 23652.7989 | 33959.5815 | 32139.6318 | 29768.3303 | 23361.8159 | 23957.2754 | 19287.1807 | 16345.5904 | 13337.8766 | 24028.2175 | 19382.3041 | 16466.7581 | 13542.3899 | 18453.8915 | 11050.7086 | 10865.5293 | 10939.9156 | 0.48392 | 0.46814 | 0.44092 | 0.24995 | 0.27157 | 0 | 0 | 0 | 0.44621 | 0.41539 | 0.39124 | 0.18885 | 0.20518 | 0 | 0 | 0 | 0.49708 | 0.38643 | 0.38643 | 0.27578 | 0.27578 | 0.15993 | 0.15993 | 0.044086 | 12.0903 | 12.0581 | 11.8226 | 11.6097 | 11.529 | 11.2871 | 11.2194 | 12.7742 | 14.7645 | 16.4806 | 17.6258 | 18.5194 | 19.1871 | 19.3935 | 19.1323 | 18.6355 | 17.7774 | 16.0645 | 14.7129 | 13.6968 | 13.0677 | 12.6161 | 12.3323 | 12.3677 | 0.87774 | 0.86742 | 0.87484 | 0.88 | 0.87806 | 0.87839 | 0.88355 | 0.84548 | 0.76677 | 0.68484 | 0.61968 | 0.57323 | 0.53484 | 0.53 | 0.54161 | 0.57581 | 0.62581 | 0.72065 | 0.78419 | 0.82161 | 0.8471 | 0.85871 | 0.86806 | 0.87516 | 0 | 10.9 | 376.95 | 338.75 | 17.4 | 0 | 177.6 | 3399.125 | 0 | 0 | 0 | 0 | 0 | 0 | 0 | 0 | 0 | 0 | 0 | 0 | 42.7992 | 38.8034 | 35.047 | 34.1255 | 34.3515 | 24.198 | 14.7356 | 14.2837 | 7.0014 | 90 | 104 | 92 | 89 | 75 | 50 | 61 | 38 | 49 | 28 | 28 | 17 | 11 | 3 | 5 | 2 | 2 | 0 | 0 | 0 | 0 | 0 | 0 | 0 | 0 | 0 | 0 | 0 | 0 | 0 | 0 | 0 | 0
11 | 91.9164 | 140.6811 | 153.9595 | 158.4466 | 140.4441 | 123.5641 | 129.916 | 129.5578 | 108.9034 | 127.3963 | 135.6071 | 136.4649 | 116.558 | 89.0381 | 85.5243 | 80.6699 | 65.7977 | 94.1449 | 91.8587 | 87.2389 | 71.8733 | 58.5219 | 47.9977 | 42.841 | 38.056 | 55.8405 | 45.7492 | 41.2463 | 37.1184 | 38.0514 | 33.1774 | 34.1433 | 34.1751 | 11.1774 | 73.08% | 39.9008 | 66.6234 | 73.5655 | 75.4943 | 64.1365 | 55.6429 | 58.0945 | 56.8198 | 43.5063 | 59.0086 | 62.9891 | 62.7597 | 50.1649 | 34.0105 | 30.1737 | 26.0925 | 16.7865 | 38.5807 | 35.8596 | 31.9987 | 21.815 | 16.6722 | 8.7874 | 4.7047 | 1.7105 | 14.1509 | 6.8161 | 3.5549 | 1.2579 | 4.0997 | 0 | 0 | 0 | 52.0156 | 74.0577 | 80.3939 | 82.9524 | 76.3076 | 67.9212 | 71.8216 | 72.7379 | 65.3971 | 68.3876 | 72.618 | 73.7053 | 66.3931 | 55.0276 | 55.3507 | 54.5775 | 49.0112 | 55.5642 | 55.9992 | 55.2402 | 50.0583 | 41.8497 | 39.2103 | 38.1363 | 36.3454 | 41.6896 | 38.9331 | 37.6914 | 35.8605 | 33.9518 | 33.1774 | 34.1433 | 34.1751 | 29.3231 | 28.662 | 28.4763 | 28.3125 | 27.9496 | 28.9575 | 28.803 | 28.5894 | 27.8713 | 28.5307 | 28.213 | 27.8901 | 27.0451 | 28.8877 | 27.7227 | 26.2705 | 22.7753 | 28.0933 | 26.9024 | 25.4828 | 22.2601 | 27.8667 | 23.4912 | 18.147 | 10.557 | 28.6545 | 24.0716 | 18.85 | 12.8228 | 33.5605 | 0 | 0 | 0 | 0 | 5.9289 | 5.9289 | 5.9289 | 5.9289 | 7.0875 | 7.0875 | 7.0875 | 7.0875 | 3 | 3 | 3 | 3 | 4.9329 | 4.9329 | 4.9329 | 4.9329 | 0 | 0 | 0 | 0 | 0 | 0 | 0 | 0 | 3.8002 | 3.8002 | 3.8002 | 3.8002 |  |  |  |  | 0 | -5.8229 | -5.8229 | -5.8229 | -5.8229 | -3 | -3 | -3 | -3 | -6.8612 | -6.8612 | -6.8612 | -6.8612 | 0 | 0 | 0 | 0 | -4.254 | -4.254 | -4.254 | -4.254 | -2.9173 | -2.9173 | -2.9173 | -2.9173 | 0 | 0 | 0 | 0 | -2.0937 | -2.0937 | -2.0937 | -2.0937 | 27202.5213 | 41635.1959 | 45555.2405 | 46868.4144 | 41499.9403 | 36491.8838 | 38324.8311 | 38173.8785 | 31991.0523 | 37643.736 | 40036.2553 | 40251.4319 | 34301.7567 | 26110.0841 | 24962.9215 | 23459.8061 | 19032.203 | 27655.6883 | 26885.3066 | 25448.6417 | 20864.4404 | 17027.7749 | 13819.528 | 12253.4353 | 10886.3419 | 16210.2551 | 13140.8836 | 11774.0168 | 10605.8715 | 10935.2313 | 9448.2057 | 9741.5182 | 9821.1353 | 0.48645 | 0.35306 | 0.48438 | 0.13919 | 0.14985 | 0 | 0 | 0 | 0.44855 | 0.31328 | 0.4298 | 0.10517 | 0.11322 | 0 | 0 | 0 | 0.4075 | 0.31666 | 0.31666 | 0.22582 | 0.22582 | 0.12789 | 0.12789 | 0.029962 | 9.3733 | 9.3667 | 9.2633 | 9.2533 | 9.1133 | 8.8633 | 8.8467 | 9.3833 | 11.0133 | 12.4767 | 13.5367 | 14.3433 | 14.67 | 14.88 | 14.6067 | 14.11 | 13.0433 | 11.8767 | 11.0767 | 10.4533 | 10.01 | 9.69 | 9.37 | 9.6367 | 0.83 | 0.83467 | 0.84033 | 0.843 | 0.84833 | 0.84067 | 0.84133 | 0.81333 | 0.74667 | 0.68033 | 0.60967 | 0.562 | 0.543 | 0.53867 | 0.56033 | 0.58133 | 0.63467 | 0.696 | 0.72933 | 0.759 | 0.77667 | 0.79933 | 0.81367 | 0.81633 | 0 | 111.6 | 426.8 | 177.9 | 3.7 | 0 | 1941.5 | 4051.7 | 0 | 0 | 0 | 0 | 0 | 0 | 0 | 0 | 0 | 0 | 0 | 0 | 55.1428 | 65.0957 | 53.9699 | 57.103 | 52.2241 | 36.0457 | 29.9977 | 21.0465 | 0.0015453 | 42 | 60 | 77 | 89 | 93 | 57 | 65 | 43 | 39 | 41 | 30 | 27 | 15 | 19 | 9 | 3 | 3 | 5 | 2 | 0 | 0 | 0 | 1 | 0 | 0 | 0 | 0 | 0 | 0 | 0 | 0 | 0 | 0
12 | 84.3201 | 141.6202 | 159.08 | 167.3002 | 154.4493 | 122.4659 | 132.1758 | 134.8603 | 117.891 | 124.2827 | 134.6584 | 137.786 | 121.0728 | 82.8927 | 80.297 | 76.0949 | 62.7926 | 84.361 | 82.1162 | 78.321 | 65.428 | 45.1293 | 36.2741 | 33.0349 | 31.2904 | 44.722 | 35.6149 | 32.3414 | 30.7588 | 26.4618 | 27.5276 | 28.4927 | 29.3729 | 1.991 | 71.24% | 39.7624 | 73.9666 | 84.022 | 88.3515 | 79.0627 | 62.2282 | 67.4812 | 68.3061 | 56.2957 | 62.548 | 67.918 | 68.8021 | 56.8005 | 36.4192 | 33.3887 | 29.5354 | 19.7393 | 36.5542 | 33.4665 | 29.679 | 20.1917 | 11.7232 | 4.9065 | 2.2146 | 0.70978 | 11.7806 | 4.7275 | 2.0011 | 0.57482 | 0.12242 | 0 | 0 | 0 | 44.5578 | 67.6536 | 75.0579 | 78.9487 | 75.3866 | 60.2377 | 64.6946 | 66.5542 | 61.5953 | 61.7347 | 66.7404 | 68.9838 | 64.2723 | 46.4735 | 46.9084 | 46.5594 | 43.0532 | 47.8069 | 48.6497 | 48.642 | 45.2363 | 33.406 | 31.3676 | 30.8203 | 30.5806 | 32.9414 | 30.8874 | 30.3403 | 30.184 | 26.3394 | 27.5276 | 28.4927 | 29.3729 | 25.2268 | 24.586 | 24.4291 | 24.2977 | 24.0279 | 24.7821 | 24.6304 | 24.4511 | 24.0239 | 24.5976 | 24.3958 | 24.178 | 23.6647 | 24.5992 | 23.6386 | 22.4699 | 19.7484 | 24.2913 | 23.216 | 21.9272 | 19.0533 | 23.5162 | 18.3228 | 12.9858 | 7.8034 | 23.9061 | 18.9244 | 13.5809 | 7.7938 | 30.4589 | 0 | 0 | 0 | 0 | 6 | 6 | 6 | 6 | 5.1405 | 5.1405 | 5.1405 | 5.1405 | 3 | 3 | 3 | 3 | 3.1141 | 3.1141 | 3.1141 | 3.1141 | 0 | 0 | 0 | 0 | 0 | 0 | 0 | 0 | 2.1621 | 2.1621 | 2.1621 | 2.1621 |  |  |  |  | 0 | -9 | -9 | -9 | -9 | -3 | -3 | -3 | -3 | -8 | -8 | -8 | -8 | 0 | 0 | 0 | 0 | -3.7161 | -3.7161 | -3.7161 | -3.7161 | -2.7755 | -2.7755 | -2.7755 | -2.7755 | 0 | 0 | 0 | 0 | -2.2034 | -2.2034 | -2.2034 | -2.2034 | 25674.912 | 43233.046 | 48582.2275 | 51102.794 | 47175.4635 | 37308.3225 | 40262.4659 | 41067.3429 | 35859.1466 | 37866.373 | 41023.5455 | 41968.8194 | 36848.1972 | 25040.8231 | 24173.9506 | 22835.9776 | 18799.4762 | 25532.6535 | 24769.0961 | 23542.3637 | 19581.6104 | 13421.2949 | 10626.7946 | 9619.0522 | 9150.9325 | 13265.0621 | 10426.4412 | 9434.9303 | 9038.3717 | 7659.0871 | 7972.1504 | 8277.7861 | 8632.292 | 0.56869 | 0.48307 | 0.47949 | 0.097245 | 0.22496 | 0 | 0 | 0 | 0.52438 | 0.42864 | 0.42546 | 0.073474 | 0.16997 | 0 | 0 | 0 | 0.4637 | 0.36043 | 0.36043 | 0.25716 | 0.25716 | 0.14799 | 0.14799 | 0.038822 | -0.24194 | -0.4129 | -0.46774 | -0.47419 | -0.47097 | -0.61613 | -0.46452 | -0.29032 | 0.96452 | 2.7645 | 4.1839 | 5.3806 | 6.0355 | 6.371 | 6.2484 | 5.9194 | 4.7806 | 3.3226 | 2.2839 | 1.4161 | 0.75484 | 0.54194 | 0.16774 | 0.087097 | 0.82387 | 0.82032 | 0.82355 | 0.82548 | 0.81484 | 0.81871 | 0.81419 | 0.80452 | 0.77581 | 0.68903 | 0.63613 | 0.5729 | 0.54742 | 0.52581 | 0.52677 | 0.5271 | 0.57548 | 0.63871 | 0.68839 | 0.72484 | 0.75387 | 0.77097 | 0.78677 | 0.81258 | 98.9 | 418.4 | 226.7 | 0 | 0 | 2447.5 | 8033.6 | 2936.1 | 0.18242 | 0.095922 | 0 | 0 | 0.1219 | 0 | 0 | 0 | 0.1219 | 0 | 0 | 0 | 84.3182 | 93.2436 | 82.5039 | 80.793 | 86.3149 | 55.4406 | 46.4913 | 31.3649 | 0.00046172 | 65 | 85 | 99 | 116 | 67 | 66 | 42 | 40 | 36 | 26 | 24 | 18 | 21 | 14 | 14 | 8 | 2 | 1 | 0 | 0 | 0 | 0 | 0 | 0 | 0 | 0 | 0 | 0 | 0 | 0 | 0 | 0 | 0
연간합 | 1335.7158 | 1597.4186 | 1603.6125 | 1524.7465 | 1142.2629 | 1510.2378 | 1492.2704 | 1408.9047 | 1079.1132 | 1505.4158 | 1486.3891 | 1403.0932 | 1073.6373 | 1293.9052 | 1220.2051 | 1120.9416 | 869.0513 | 1285.8984 | 1210.2934 | 1110.5882 | 860.279 | 1041.0103 | 884.3101 | 755.8927 | 583.3272 | 1047.8721 | 892.5247 | 764.5386 | 590.2754 | 922.0527 | 735.5056 | 586.2108 | 449.9274 | 12.2951 | 73.8%

## 목포
항목 | 전일사량_수평_0 | 전일사량_남_30 | 전일사량_남_45 | 전일사량_남_60 | 전일사량_남_90 | 전일사량_남동_30 | 전일사량_남동_45 | 전일사량_남동_60 | 전일사량_남동_90 | 전일사량_남서_30 | 전일사량_남서_45 | 전일사량_남서_60 | 전일사량_남서_90 | 전일사량_동_30 | 전일사량_동_45 | 전일사량_동_60 | 전일사량_동_90 | 전일사량_서_30 | 전일사량_서_45 | 전일사량_서_60 | 전일사량_서_90 | 전일사량_북서_30 | 전일사량_북서_45 | 전일사량_북서_60 | 전일사량_북서_90 | 전일사량_북동_30 | 전일사량_북동_45 | 전일사량_북동_60 | 전일사량_북동_90 | 전일사량_북_30 | 전일사량_북_45 | 전일사량_북_60 | 전일사량_북_90 | 외기온도 | 상대습도 | 직달일사량_수평_0 | 직달일사량_남_30 | 직달일사량_남_45 | 직달일사량_남_60 | 직달일사량_남_90 | 직달일사량_남동_30 | 직달일사량_남동_45 | 직달일사량_남동_60 | 직달일사량_남동_90 | 직달일사량_남서_30 | 직달일사량_남서_45 | 직달일사량_남서_60 | 직달일사량_남서_90 | 직달일사량_동_30 | 직달일사량_동_45 | 직달일사량_동_60 | 직달일사량_동_90 | 직달일사량_서_30 | 직달일사량_서_45 | 직달일사량_서_60 | 직달일사량_서_90 | 직달일사량_북서_30 | 직달일사량_북서_45 | 직달일사량_북서_60 | 직달일사량_북서_90 | 직달일사량_북동_30 | 직달일사량_북동_45 | 직달일사량_북동_60 | 직달일사량_북동_90 | 직달일사량_북_30 | 직달일사량_북_45 | 직달일사량_북_60 | 직달일사량_북_90 | 산란일사량_수평_0 | 산란일사량_남_30 | 산란일사량_남_45 | 산란일사량_남_60 | 산란일사량_남_90 | 산란일사량_남동_30 | 산란일사량_남동_45 | 산란일사량_남동_60 | 산란일사량_남동_90 | 산란일사량_남서_30 | 산란일사량_남서_45 | 산란일사량_남서_60 | 산란일사량_남서_90 | 산란일사량_동_30 | 산란일사량_동_45 | 산란일사량_동_60 | 산란일사량_동_90 | 산란일사량_서_30 | 산란일사량_서_45 | 산란일사량_서_60 | 산란일사량_서_90 | 산란일사량_북서_30 | 산란일사량_북서_45 | 산란일사량_북서_60 | 산란일사량_북서_90 | 산란일사량_북동_30 | 산란일사량_북동_45 | 산란일사량_북동_60 | 산란일사량_북동_90 | 산란일사량_북_30 | 산란일사량_북_45 | 산란일사량_북_60 | 산란일사량_북_90 | 고도각_수평_0 | 고도각_남_30 | 고도각_남_45 | 고도각_남_60 | 고도각_남_90 | 고도각_남동_30 | 고도각_남동_45 | 고도각_남동_60 | 고도각_남동_90 | 고도각_남서_30 | 고도각_남서_45 | 고도각_남서_60 | 고도각_남서_90 | 고도각_동_30 | 고도각_동_45 | 고도각_동_60 | 고도각_동_90 | 고도각_서_30 | 고도각_서_45 | 고도각_서_60 | 고도각_서_90 | 고도각_북서_30 | 고도각_북서_45 | 고도각_북서_60 | 고도각_북서_90 | 고도각_북동_30 | 고도각_북동_45 | 고도각_북동_60 | 고도각_북동_90 | 고도각_북_30 | 고도각_북_45 | 고도각_북_60 | 고도각_북_90 | 방위각(우측)_수평_0 | 방위각(우측)_남_30 | 방위각(우측)_남_45 | 방위각(우측)_남_60 | 방위각(우측)_남_90 | 방위각(우측)_남동_30 | 방위각(우측)_남동_45 | 방위각(우측)_남동_60 | 방위각(우측)_남동_90 | 방위각(우측)_남서_30 | 방위각(우측)_남서_45 | 방위각(우측)_남서_60 | 방위각(우측)_남서_90 | 방위각(우측)_동_30 | 방위각(우측)_동_45 | 방위각(우측)_동_60 | 방위각(우측)_동_90 | 방위각(우측)_서_30 | 방위각(우측)_서_45 | 방위각(우측)_서_60 | 방위각(우측)_서_90 | 방위각(우측)_북서_30 | 방위각(우측)_북서_45 | 방위각(우측)_북서_60 | 방위각(우측)_북서_90 | 방위각(우측)_북동_30 | 방위각(우측)_북동_45 | 방위각(우측)_북동_60 | 방위각(우측)_북동_90 | 방위각(우측)_북_30 | 방위각(우측)_북_45 | 방위각(우측)_북_60 | 방위각(우측)_북_90 | 방위각(좌측)_수평_0 | 방위각(좌측)_남_30 | 방위각(좌측)_남_45 | 방위각(좌측)_남_60 | 방위각(좌측)_남_90 | 방위각(좌측)_남동_30 | 방위각(좌측)_남동_45 | 방위각(좌측)_남동_60 | 방위각(좌측)_남동_90 | 방위각(좌측)_남서_30 | 방위각(좌측)_남서_45 | 방위각(좌측)_남서_60 | 방위각(좌측)_남서_90 | 방위각(좌측)_동_30 | 방위각(좌측)_동_45 | 방위각(좌측)_동_60 | 방위각(좌측)_동_90 | 방위각(좌측)_서_30 | 방위각(좌측)_서_45 | 방위각(좌측)_서_60 | 방위각(좌측)_서_90 | 방위각(좌측)_북서_30 | 방위각(좌측)_북서_45 | 방위각(좌측)_북서_60 | 방위각(좌측)_북서_90 | 방위각(좌측)_북동_30 | 방위각(좌측)_북동_45 | 방위각(좌측)_북동_60 | 방위각(좌측)_북동_90 | 방위각(좌측)_북_30 | 방위각(좌측)_북_45 | 방위각(좌측)_북_60 | 방위각(좌측)_북_90 | 외부조도_수평_0 | 외부조도_남_30 | 외부조도_남_45 | 외부조도_남_60 | 외부조도_남_90 | 외부조도_남동_30 | 외부조도_남동_45 | 외부조도_남동_60 | 외부조도_남동_90 | 외부조도_남서_30 | 외부조도_남서_45 | 외부조도_남서_60 | 외부조도_남서_90 | 외부조도_동_30 | 외부조도_동_45 | 외부조도_동_60 | 외부조도_동_90 | 외부조도_서_30 | 외부조도_서_45 | 외부조도_서_60 | 외부조도_서_90 | 외부조도_북서_30 | 외부조도_북서_45 | 외부조도_북서_60 | 외부조도_북서_90 | 외부조도_북동_30 | 외부조도_북동_45 | 외부조도_북동_60 | 외부조도_북동_90 | 외부조도_북_30 | 외부조도_북_45 | 외부조도_북_60 | 외부조도_북_90 | 차양가동계수_자동제어_남_90 | 차양가동계수_자동제어_남동_90 | 차양가동계수_자동제어_남서_90 | 차양가동계수_자동제어_동_90 | 차양가동계수_자동제어_서_90 | 차양가동계수_자동제어_북서_90 | 차양가동계수_자동제어_북동_90 | 차양가동계수_자동제어_북_90 | 차양가동계수_수동제어_남_90 | 차양가동계수_수동제어_남동_90 | 차양가동계수_수동제어_남서_90 | 차양가동계수_수동제어_동_90 | 차양가동계수_수동제어_서_90 | 차양가동계수_수동제어_북서_90 | 차양가동계수_수동제어_북동_90 | 차양가동계수_수동제어_북_90 | 차양가동계수_채광제어_남_90 | 차양가동계수_채광제어_남동_90 | 차양가동계수_채광제어_남서_90 | 차양가동계수_채광제어_동_90 | 차양가동계수_채광제어_서_90 | 차양가동계수_채광제어_북서_90 | 차양가동계수_채광제어_북동_90 | 차양가동계수_채광제어_북_90 | 시간별 외기온도_1 | 시간별 외기온도_2 | 시간별 외기온도_3 | 시간별 외기온도_4 | 시간별 외기온도_5 | 시간별 외기온도_6 | 시간별 외기온도_7 | 시간별 외기온도_8 | 시간별 외기온도_9 | 시간별 외기온도_10 | 시간별 외기온도_11 | 시간별 외기온도_12 | 시간별 외기온도_13 | 시간별 외기온도_14 | 시간별 외기온도_15 | 시간별 외기온도_16 | 시간별 외기온도_17 | 시간별 외기온도_18 | 시간별 외기온도_19 | 시간별 외기온도_20 | 시간별 외기온도_21 | 시간별 외기온도_22 | 시간별 외기온도_23 | 시간별 외기온도_24 | 시간별 상대습도_1 | 시간별 상대습도_2 | 시간별 상대습도_3 | 시간별 상대습도_4 | 시간별 상대습도_5 | 시간별 상대습도_6 | 시간별 상대습도_7 | 시간별 상대습도_8 | 시간별 상대습도_9 | 시간별 상대습도_10 | 시간별 상대습도_11 | 시간별 상대습도_12 | 시간별 상대습도_13 | 시간별 상대습도_14 | 시간별 상대습도_15 | 시간별 상대습도_16 | 시간별 상대습도_17 | 시간별 상대습도_18 | 시간별 상대습도_19 | 시간별 상대습도_20 | 시간별 상대습도_21 | 시간별 상대습도_22 | 시간별 상대습도_23 | 시간별 상대습도_24 | 시간빈도_온도등급 1: θe = -7℃ | 시간빈도_온도등급 2: θe = 2℃ | 시간빈도_온도등급 3: θe = 7℃ | 시간빈도_온도등급 4: θe = 20℃ | 시간빈도_온도등급 5: θe = 27℃ | 난방도시_온도등급 1: θe = -7℃ | 난방도시_온도등급 2: θe = 2℃ | 난방도시_온도등급 3: θe = 7℃ | 히트펌프 선택운전_온도등급 1: θe = -7℃ | 히트펌프 선택운전_온도등급 2: θe = 2℃ | 히트펌프 선택운전_온도등급 3: θe = 7℃ | 히트펌프 선택운전_온도등급 4: θe = 20℃ | 히트펌프 병렬운전_온도등급 1: θe = -7℃ | 히트펌프 병렬운전_온도등급 2: θe = 2℃ | 히트펌프 병렬운전_온도등급 3: θe = 7℃ | 히트펌프 병렬운전_온도등급 4: θe = 20℃ | 히트펌프 부분병렬운전_온도등급 1: θe = -7℃ | 히트펌프 부분병렬운전_온도등급 2: θe = 2℃ | 히트펌프 부분병렬운전_온도등급 3: θe = 7℃ | 히트펌프 부분병렬운전_온도등급 4: θe = 20℃ | 태양열 집열기 외기온도차_수평 | 태양열 집열기 외기온도차_남 | 태양열 집열기 외기온도차_남동 | 태양열 집열기 외기온도차_남서 | 태양열 집열기 외기온도차_동 | 태양열 집열기 외기온도차_서 | 태양열 집열기 외기온도차_북서 | 태양열 집열기 외기온도차_북동 | 태양열 집열기 외기온도차_북 | 풍력 가동시간_0m/s 구간 | 풍력 가동시간_0.5m/s 구간 | 풍력 가동시간_1m/s 구간 | 풍력 가동시간_1.5m/s 구간 | 풍력 가동시간_2m/s 구간 | 풍력 가동시간_2.5m/s 구간 | 풍력 가동시간_3m/s 구간 | 풍력 가동시간_3.5m/s 구간 | 풍력 가동시간_4m/s 구간 | 풍력 가동시간_4.5m/s 구간 | 풍력 가동시간_5m/s 구간 | 풍력 가동시간_5.5m/s 구간 | 풍력 가동시간_6m/s 구간 | 풍력 가동시간_6.5m/s 구간 | 풍력 가동시간_7m/s 구간 | 풍력 가동시간_7.5m/s 구간 | 풍력 가동시간_8m/s 구간 | 풍력 가동시간_8.5m/s 구간 | 풍력 가동시간_9m/s 구간 | 풍력 가동시간_9.5m/s 구간 | 풍력 가동시간_10m/s 구간 | 풍력 가동시간_10.5m/s 구간 | 풍력 가동시간_11m/s 구간 | 풍력 가동시간_11.5m/s 구간 | 풍력 가동시간_12m/s 구간 | 풍력 가동시간_12.5m/s 구간 | 풍력 가동시간_13m/s 구간 | 풍력 가동시간_13.5m/s 구간 | 풍력 가동시간_14m/s 구간 | 풍력 가동시간_14.5m/s 구간 | 풍력 가동시간_15m/s 구간 | 풍력 가동시간_15.5m/s 구간 | 풍력 가동시간_16m/s 구간 | 난방부하_해석설계외기온도 | 냉방부하_해당 월 | 냉방부하_최고 온도 | 냉방부하_최고 절대습도 | 냉방부하_최고 수평 전일사량 | 냉방부하_최고 확산 일사량 | 냉방부하_수평 | 냉방부하_남 | 냉방부하_남동 | 냉방부하_남서 | 냉방부하_동 | 냉방부하_서 | 냉방부하_북서 | 냉방부하_북동 | 냉방부하_북 | 관측고도 | 고도 | 경도
지역 | 목포 | 목포 | 목포 | 목포 | 목포 | 목포 | 목포 | 목포 | 목포 | 목포 | 목포 | 목포 | 목포 | 목포 | 목포 | 목포 | 목포 | 목포 | 목포 | 목포 | 목포 | 목포 | 목포 | 목포 | 목포 | 목포 | 목포 | 목포 | 목포 | 목포 | 목포 | 목포 | 목포 | 목포 | 목포 | 목포 | 목포 | 목포 | 목포 | 목포 | 목포 | 목포 | 목포 | 목포 | 목포 | 목포 | 목포 | 목포 | 목포 | 목포 | 목포 | 목포 | 목포 | 목포 | 목포 | 목포 | 목포 | 목포 | 목포 | 목포 | 목포 | 목포 | 목포 | 목포 | 목포 | 목포 | 목포 | 목포 | 목포 | 목포 | 목포 | 목포 | 목포 | 목포 | 목포 | 목포 | 목포 | 목포 | 목포 | 목포 | 목포 | 목포 | 목포 | 목포 | 목포 | 목포 | 목포 | 목포 | 목포 | 목포 | 목포 | 목포 | 목포 | 목포 | 목포 | 목포 | 목포 | 목포 | 목포 | 목포 | 목포 | 목포 | 목포 | 목포 | 목포 | 목포 | 목포 | 목포 | 목포 | 목포 | 목포 | 목포 | 목포 | 목포 | 목포 | 목포 | 목포 | 목포 | 목포 | 목포 | 목포 | 목포 | 목포 | 목포 | 목포 | 목포 | 목포 | 목포 | 목포 | 목포 | 목포 | 목포 | 목포 | 목포 | 목포 | 목포 | 목포 | 목포 | 목포 | 목포 | 목포 | 목포 | 목포 | 목포 | 목포 | 목포 | 목포 | 목포 | 목포 | 목포 | 목포 | 목포 | 목포 | 목포 | 목포 | 목포 | 목포 | 목포 | 목포 | 목포 | 목포 | 목포 | 목포 | 목포 | 목포 | 목포 | 목포 | 목포 | 목포 | 목포 | 목포 | 목포 | 목포 | 목포 | 목포 | 목포 | 목포 | 목포 | 목포 | 목포 | 목포 | 목포 | 목포 | 목포 | 목포 | 목포 | 목포 | 목포 | 목포 | 목포 | 목포 | 목포 | 목포 | 목포 | 목포 | 목포 | 목포 | 목포 | 목포 | 목포 | 목포 | 목포 | 목포 | 목포 | 목포 | 목포 | 목포 | 목포 | 목포 | 목포 | 목포 | 목포 | 목포 | 목포 | 목포 | 목포 | 목포 | 목포 | 목포 | 목포 | 목포 | 목포 | 목포 | 목포 | 목포 | 목포 | 목포 | 목포 | 목포 | 목포 | 목포 | 목포 | 목포 | 목포 | 목포 | 목포 | 목포 | 목포 | 목포 | 목포 | 목포 | 목포 | 목포 | 목포 | 목포 | 목포 | 목포 | 목포 | 목포 | 목포 | 목포 | 목포 | 목포 | 목포 | 목포 | 목포 | 목포 | 목포 | 목포 | 목포 | 목포 | 목포 | 목포 | 목포 | 목포 | 목포 | 목포 | 목포 | 목포 | 목포 | 목포 | 목포 | 목포 | 목포 | 목포 | 목포 | 목포 | 목포 | 목포 | 목포 | 목포 | 목포 | 목포 | 목포 | 목포 | 목포 | 목포 | 목포 | 목포 | 목포 | 목포 | 목포 | 목포 | 목포 | 목포 | 목포 | 목포 | 목포 | 목포 | 목포 | 목포 | 목포 | 목포 | 목포 | 목포 | 목포 | 목포 | 목포 | 목포 | 목포 | 목포 | 목포 | 목포 | 목포 | 목포 | 목포 | 목포 | 목포 | 목포 | 목포 | 목포 | 목포 | 목포 | 목포 | 목포 | 목포 | 목포 | 목포 | 목포 | 목포 | 목포 | 목포 | 목포 | 목포 | 목포 | 목포 | 목포 | 목포 | 목포 | 목포 | 목포 | 목포 | 목포 | 목포 | 목포 | 목포 | 목포 | 목포 | 목포 | 목포 | 목포 | 목포 | 목포 | 목포 | 목포 | 목포 | 목포 | 목포 | 목포 | 목포 | 목포 | 목포 | 목포 | 목포 | 목포 | 목포 | 목포 | 목포 | 목포 | 목포 | 목포 | 목포 | 목포 | 목포 | 목포 | 목포 | 목포 | 목포 | 목포 | 목포 | 목포 | 목포 | 목포 | 목포 | 목포
구분 | 전일사량 | 전일사량 | 전일사량 | 전일사량 | 전일사량 | 전일사량 | 전일사량 | 전일사량 | 전일사량 | 전일사량 | 전일사량 | 전일사량 | 전일사량 | 전일사량 | 전일사량 | 전일사량 | 전일사량 | 전일사량 | 전일사량 | 전일사량 | 전일사량 | 전일사량 | 전일사량 | 전일사량 | 전일사량 | 전일사량 | 전일사량 | 전일사량 | 전일사량 | 전일사량 | 전일사량 | 전일사량 | 전일사량 | 외기온도 | 상대습도 | 직달일사량 | 직달일사량 | 직달일사량 | 직달일사량 | 직달일사량 | 직달일사량 | 직달일사량 | 직달일사량 | 직달일사량 | 직달일사량 | 직달일사량 | 직달일사량 | 직달일사량 | 직달일사량 | 직달일사량 | 직달일사량 | 직달일사량 | 직달일사량 | 직달일사량 | 직달일사량 | 직달일사량 | 직달일사량 | 직달일사량 | 직달일사량 | 직달일사량 | 직달일사량 | 직달일사량 | 직달일사량 | 직달일사량 | 직달일사량 | 직달일사량 | 직달일사량 | 직달일사량 | 산란일사량 | 산란일사량 | 산란일사량 | 산란일사량 | 산란일사량 | 산란일사량 | 산란일사량 | 산란일사량 | 산란일사량 | 산란일사량 | 산란일사량 | 산란일사량 | 산란일사량 | 산란일사량 | 산란일사량 | 산란일사량 | 산란일사량 | 산란일사량 | 산란일사량 | 산란일사량 | 산란일사량 | 산란일사량 | 산란일사량 | 산란일사량 | 산란일사량 | 산란일사량 | 산란일사량 | 산란일사량 | 산란일사량 | 산란일사량 | 산란일사량 | 산란일사량 | 산란일사량 | 고도각 | 고도각 | 고도각 | 고도각 | 고도각 | 고도각 | 고도각 | 고도각 | 고도각 | 고도각 | 고도각 | 고도각 | 고도각 | 고도각 | 고도각 | 고도각 | 고도각 | 고도각 | 고도각 | 고도각 | 고도각 | 고도각 | 고도각 | 고도각 | 고도각 | 고도각 | 고도각 | 고도각 | 고도각 | 고도각 | 고도각 | 고도각 | 고도각 | 방위각(우측) | 방위각(우측) | 방위각(우측) | 방위각(우측) | 방위각(우측) | 방위각(우측) | 방위각(우측) | 방위각(우측) | 방위각(우측) | 방위각(우측) | 방위각(우측) | 방위각(우측) | 방위각(우측) | 방위각(우측) | 방위각(우측) | 방위각(우측) | 방위각(우측) | 방위각(우측) | 방위각(우측) | 방위각(우측) | 방위각(우측) | 방위각(우측) | 방위각(우측) | 방위각(우측) | 방위각(우측) | 방위각(우측) | 방위각(우측) | 방위각(우측) | 방위각(우측) | 방위각(우측) | 방위각(우측) | 방위각(우측) | 방위각(우측) | 방위각(좌측) | 방위각(좌측) | 방위각(좌측) | 방위각(좌측) | 방위각(좌측) | 방위각(좌측) | 방위각(좌측) | 방위각(좌측) | 방위각(좌측) | 방위각(좌측) | 방위각(좌측) | 방위각(좌측) | 방위각(좌측) | 방위각(좌측) | 방위각(좌측) | 방위각(좌측) | 방위각(좌측) | 방위각(좌측) | 방위각(좌측) | 방위각(좌측) | 방위각(좌측) | 방위각(좌측) | 방위각(좌측) | 방위각(좌측) | 방위각(좌측) | 방위각(좌측) | 방위각(좌측) | 방위각(좌측) | 방위각(좌측) | 방위각(좌측) | 방위각(좌측) | 방위각(좌측) | 방위각(좌측) | 외부조도 | 외부조도 | 외부조도 | 외부조도 | 외부조도 | 외부조도 | 외부조도 | 외부조도 | 외부조도 | 외부조도 | 외부조도 | 외부조도 | 외부조도 | 외부조도 | 외부조도 | 외부조도 | 외부조도 | 외부조도 | 외부조도 | 외부조도 | 외부조도 | 외부조도 | 외부조도 | 외부조도 | 외부조도 | 외부조도 | 외부조도 | 외부조도 | 외부조도 | 외부조도 | 외부조도 | 외부조도 | 외부조도 | 차양가동계수_자동제어 | 차양가동계수_자동제어 | 차양가동계수_자동제어 | 차양가동계수_자동제어 | 차양가동계수_자동제어 | 차양가동계수_자동제어 | 차양가동계수_자동제어 | 차양가동계수_자동제어 | 차양가동계수_수동제어 | 차양가동계수_수동제어 | 차양가동계수_수동제어 | 차양가동계수_수동제어 | 차양가동계수_수동제어 | 차양가동계수_수동제어 | 차양가동계수_수동제어 | 차양가동계수_수동제어 | 차양가동계수_채광제어 | 차양가동계수_채광제어 | 차양가동계수_채광제어 | 차양가동계수_채광제어 | 차양가동계수_채광제어 | 차양가동계수_채광제어 | 차양가동계수_채광제어 | 차양가동계수_채광제어 | 시간별 외기온도 | 시간별 외기온도 | 시간별 외기온도 | 시간별 외기온도 | 시간별 외기온도 | 시간별 외기온도 | 시간별 외기온도 | 시간별 외기온도 | 시간별 외기온도 | 시간별 외기온도 | 시간별 외기온도 | 시간별 외기온도 | 시간별 외기온도 | 시간별 외기온도 | 시간별 외기온도 | 시간별 외기온도 | 시간별 외기온도 | 시간별 외기온도 | 시간별 외기온도 | 시간별 외기온도 | 시간별 외기온도 | 시간별 외기온도 | 시간별 외기온도 | 시간별 외기온도 | 시간별 상대습도 | 시간별 상대습도 | 시간별 상대습도 | 시간별 상대습도 | 시간별 상대습도 | 시간별 상대습도 | 시간별 상대습도 | 시간별 상대습도 | 시간별 상대습도 | 시간별 상대습도 | 시간별 상대습도 | 시간별 상대습도 | 시간별 상대습도 | 시간별 상대습도 | 시간별 상대습도 | 시간별 상대습도 | 시간별 상대습도 | 시간별 상대습도 | 시간별 상대습도 | 시간별 상대습도 | 시간별 상대습도 | 시간별 상대습도 | 시간별 상대습도 | 시간별 상대습도 | 시간빈도 | 시간빈도 | 시간빈도 | 시간빈도 | 시간빈도 | 난방도시 | 난방도시 | 난방도시 | 히트펌프 선택운전 | 히트펌프 선택운전 | 히트펌프 선택운전 | 히트펌프 선택운전 | 히트펌프 병렬운전 | 히트펌프 병렬운전 | 히트펌프 병렬운전 | 히트펌프 병렬운전 | 히트펌프 부분병렬운전 | 히트펌프 부분병렬운전 | 히트펌프 부분병렬운전 | 히트펌프 부분병렬운전 | 태양열 집열기 외기온도차 | 태양열 집열기 외기온도차 | 태양열 집열기 외기온도차 | 태양열 집열기 외기온도차 | 태양열 집열기 외기온도차 | 태양열 집열기 외기온도차 | 태양열 집열기 외기온도차 | 태양열 집열기 외기온도차 | 태양열 집열기 외기온도차 | 풍력 가동시간 | 풍력 가동시간 | 풍력 가동시간 | 풍력 가동시간 | 풍력 가동시간 | 풍력 가동시간 | 풍력 가동시간 | 풍력 가동시간 | 풍력 가동시간 | 풍력 가동시간 | 풍력 가동시간 | 풍력 가동시간 | 풍력 가동시간 | 풍력 가동시간 | 풍력 가동시간 | 풍력 가동시간 | 풍력 가동시간 | 풍력 가동시간 | 풍력 가동시간 | 풍력 가동시간 | 풍력 가동시간 | 풍력 가동시간 | 풍력 가동시간 | 풍력 가동시간 | 풍력 가동시간 | 풍력 가동시간 | 풍력 가동시간 | 풍력 가동시간 | 풍력 가동시간 | 풍력 가동시간 | 풍력 가동시간 | 풍력 가동시간 | 풍력 가동시간 | 난방부하 | 냉방부하 | 냉방부하 | 냉방부하 | 냉방부하 | 냉방부하 | 냉방부하 | 냉방부하 | 냉방부하 | 냉방부하 | 냉방부하 | 냉방부하 | 냉방부하 | 냉방부하 | 냉방부하 | 관측고도 | 고도 | 경도
방향 | 수평 | 남 | 남 | 남 | 남 | 남동 | 남동 | 남동 | 남동 | 남서 | 남서 | 남서 | 남서 | 동 | 동 | 동 | 동 | 서 | 서 | 서 | 서 | 북서 | 북서 | 북서 | 북서 | 북동 | 북동 | 북동 | 북동 | 북 | 북 | 북 | 북 | 외기온도 | 상대습도 | 수평 | 남 | 남 | 남 | 남 | 남동 | 남동 | 남동 | 남동 | 남서 | 남서 | 남서 | 남서 | 동 | 동 | 동 | 동 | 서 | 서 | 서 | 서 | 북서 | 북서 | 북서 | 북서 | 북동 | 북동 | 북동 | 북동 | 북 | 북 | 북 | 북 | 수평 | 남 | 남 | 남 | 남 | 남동 | 남동 | 남동 | 남동 | 남서 | 남서 | 남서 | 남서 | 동 | 동 | 동 | 동 | 서 | 서 | 서 | 서 | 북서 | 북서 | 북서 | 북서 | 북동 | 북동 | 북동 | 북동 | 북 | 북 | 북 | 북 | 수평 | 남 | 남 | 남 | 남 | 남동 | 남동 | 남동 | 남동 | 남서 | 남서 | 남서 | 남서 | 동 | 동 | 동 | 동 | 서 | 서 | 서 | 서 | 북서 | 북서 | 북서 | 북서 | 북동 | 북동 | 북동 | 북동 | 북 | 북 | 북 | 북 | 수평 | 남 | 남 | 남 | 남 | 남동 | 남동 | 남동 | 남동 | 남서 | 남서 | 남서 | 남서 | 동 | 동 | 동 | 동 | 서 | 서 | 서 | 서 | 북서 | 북서 | 북서 | 북서 | 북동 | 북동 | 북동 | 북동 | 북 | 북 | 북 | 북 | 수평 | 남 | 남 | 남 | 남 | 남동 | 남동 | 남동 | 남동 | 남서 | 남서 | 남서 | 남서 | 동 | 동 | 동 | 동 | 서 | 서 | 서 | 서 | 북서 | 북서 | 북서 | 북서 | 북동 | 북동 | 북동 | 북동 | 북 | 북 | 북 | 북 | 수평 | 남 | 남 | 남 | 남 | 남동 | 남동 | 남동 | 남동 | 남서 | 남서 | 남서 | 남서 | 동 | 동 | 동 | 동 | 서 | 서 | 서 | 서 | 북서 | 북서 | 북서 | 북서 | 북동 | 북동 | 북동 | 북동 | 북 | 북 | 북 | 북 | 남 | 남동 | 남서 | 동 | 서 | 북서 | 북동 | 북 | 남 | 남동 | 남서 | 동 | 서 | 북서 | 북동 | 북 | 남 | 남동 | 남서 | 동 | 서 | 북서 | 북동 | 북 | 1 | 2 | 3 | 4 | 5 | 6 | 7 | 8 | 9 | 10 | 11 | 12 | 13 | 14 | 15 | 16 | 17 | 18 | 19 | 20 | 21 | 22 | 23 | 24 | 1 | 2 | 3 | 4 | 5 | 6 | 7 | 8 | 9 | 10 | 11 | 12 | 13 | 14 | 15 | 16 | 17 | 18 | 19 | 20 | 21 | 22 | 23 | 24 | 온도등급 1: θe = -7℃ | 온도등급 2: θe = 2℃ | 온도등급 3: θe = 7℃ | 온도등급 4: θe = 20℃ | 온도등급 5: θe = 27℃ | 온도등급 1: θe = -7℃ | 온도등급 2: θe = 2℃ | 온도등급 3: θe = 7℃ | 온도등급 1: θe = -7℃ | 온도등급 2: θe = 2℃ | 온도등급 3: θe = 7℃ | 온도등급 4: θe = 20℃ | 온도등급 1: θe = -7℃ | 온도등급 2: θe = 2℃ | 온도등급 3: θe = 7℃ | 온도등급 4: θe = 20℃ | 온도등급 1: θe = -7℃ | 온도등급 2: θe = 2℃ | 온도등급 3: θe = 7℃ | 온도등급 4: θe = 20℃ | 수평 | 남 | 남동 | 남서 | 동 | 서 | 북서 | 북동 | 북 | 0 | 0.5 | 1 | 1.5 | 2 | 2.5 | 3 | 3.5 | 4 | 4.5 | 5 | 5.5 | 6 | 6.5 | 7 | 7.5 | 8 | 8.5 | 9 | 9.5 | 10 | 10.5 | 11 | 11.5 | 12 | 12.5 | 13 | 13.5 | 14 | 14.5 | 15 | 15.5 | 16 | 해석설계외기온도 | 해당 월 | 최고 온도 | 최고 절대습도 | 최고 수평 전일사량 | 최고 확산 일사량 | 수평 | 남 | 남동 | 남서 | 동 | 서 | 북서 | 북동 | 북 | - | - | -
각도 | 0 | 30 | 45 | 60 | 90 | 30 | 45 | 60 | 90 | 30 | 45 | 60 | 90 | 30 | 45 | 60 | 90 | 30 | 45 | 60 | 90 | 30 | 45 | 60 | 90 | 30 | 45 | 60 | 90 | 30 | 45 | 60 | 90 | 외기온도 | 상대습도 | 0 | 30 | 45 | 60 | 90 | 30 | 45 | 60 | 90 | 30 | 45 | 60 | 90 | 30 | 45 | 60 | 90 | 30 | 45 | 60 | 90 | 30 | 45 | 60 | 90 | 30 | 45 | 60 | 90 | 30 | 45 | 60 | 90 | 0 | 30 | 45 | 60 | 90 | 30 | 45 | 60 | 90 | 30 | 45 | 60 | 90 | 30 | 45 | 60 | 90 | 30 | 45 | 60 | 90 | 30 | 45 | 60 | 90 | 30 | 45 | 60 | 90 | 30 | 45 | 60 | 90 | 0 | 30 | 45 | 60 | 90 | 30 | 45 | 60 | 90 | 30 | 45 | 60 | 90 | 30 | 45 | 60 | 90 | 30 | 45 | 60 | 90 | 30 | 45 | 60 | 90 | 30 | 45 | 60 | 90 | 30 | 45 | 60 | 90 | 0 | 30 | 45 | 60 | 90 | 30 | 45 | 60 | 90 | 30 | 45 | 60 | 90 | 30 | 45 | 60 | 90 | 30 | 45 | 60 | 90 | 30 | 45 | 60 | 90 | 30 | 45 | 60 | 90 | 30 | 45 | 60 | 90 | 0 | 30 | 45 | 60 | 90 | 30 | 45 | 60 | 90 | 30 | 45 | 60 | 90 | 30 | 45 | 60 | 90 | 30 | 45 | 60 | 90 | 30 | 45 | 60 | 90 | 30 | 45 | 60 | 90 | 30 | 45 | 60 | 90 | 0 | 30 | 45 | 60 | 90 | 30 | 45 | 60 | 90 | 30 | 45 | 60 | 90 | 30 | 45 | 60 | 90 | 30 | 45 | 60 | 90 | 30 | 45 | 60 | 90 | 30 | 45 | 60 | 90 | 30 | 45 | 60 | 90 | 90 | 90 | 90 | 90 | 90 | 90 | 90 | 90 | 90 | 90 | 90 | 90 | 90 | 90 | 90 | 90 | 90 | 90 | 90 | 90 | 90 | 90 | 90 | 90 | 1 | 2 | 3 | 4 | 5 | 6 | 7 | 8 | 9 | 10 | 11 | 12 | 13 | 14 | 15 | 16 | 17 | 18 | 19 | 20 | 21 | 22 | 23 | 24 | 1 | 2 | 3 | 4 | 5 | 6 | 7 | 8 | 9 | 10 | 11 | 12 | 13 | 14 | 15 | 16 | 17 | 18 | 19 | 20 | 21 | 22 | 23 | 24 | [h] | [h] | [h] | [h] | [h] | [Kh] | [Kh] | [Kh] | [h] | [h] | [h] | [h] | [h] | [h] | [h] | [h] | [h] | [h] | [h] | [h] | 90 | 90 | 90 | 90 | 90 | 90 | 90 | 90 | 90 | 0 | 0.5 | 1 | 1.5 | 2 | 2.5 | 3 | 3.5 | 4 | 4.5 | 5 | 5.5 | 6 | 6.5 | 7 | 7.5 | 8 | 8.5 | 9 | 9.5 | 10 | 10.5 | 11 | 11.5 | 12 | 12.5 | 13 | 13.5 | 14 | 14.5 | 15 | 15.5 | 16 | - | - | - | - | - | - | - | - | - | - | - | - | - | - | - | - | - | -
1 | 99.6527 | 155.9643 | 171.7836 | 177.7416 | 159.149 | 140.224 | 149.9906 | 151.5117 | 130.1732 | 136.0404 | 143.7711 | 143.6939 | 121.9825 | 101.4692 | 98.9101 | 93.7791 | 78.0453 | 95.9795 | 92.2977 | 87.2363 | 71.381 | 57.879 | 46.6108 | 41.7003 | 38.0662 | 60.5956 | 49.0703 | 43.6038 | 39.299 | 37.6531 | 33.7561 | 34.9001 | 35.5556 | 1.7003 | 77.05% | 46.796 | 79.764 | 88.58 | 91.3594 | 78.4751 | 69.7037 | 74.5471 | 74.3634 | 59.507 | 67.0144 | 70.6077 | 69.4544 | 54.2917 | 44.41 | 41.005 | 36.3227 | 25.1358 | 40.7713 | 36.71 | 32.2176 | 21.0853 | 16.4253 | 7.7647 | 3.7418 | 1.1526 | 18.2569 | 9.3159 | 4.8451 | 1.6656 | 3.8035 | 0 | 0 | 0 | 52.8567 | 76.2002 | 83.2036 | 86.3822 | 80.6739 | 70.5203 | 75.4436 | 77.1483 | 70.6662 | 69.026 | 73.1634 | 74.2395 | 67.6908 | 57.0592 | 57.9051 | 57.4564 | 52.9095 | 55.2082 | 55.5877 | 55.0188 | 50.2957 | 41.4538 | 38.846 | 37.9585 | 36.9136 | 42.3387 | 39.7545 | 38.7587 | 37.6334 | 33.8496 | 33.7561 | 34.9001 | 35.5556 | 28.508 | 27.8149 | 27.6254 | 27.4599 | 27.099 | 27.7231 | 27.4175 | 27.117 | 26.3393 | 28.0928 | 27.9304 | 27.7589 | 27.0855 | 27.328 | 26.1439 | 24.6938 | 21.6675 | 28.0521 | 26.9545 | 25.6373 | 22.4482 | 27.8336 | 23.4123 | 17.9704 | 11.472 | 27.0595 | 22.6535 | 17.6085 | 10.3308 | 32.9521 | 0 | 0 | 0 | 0 | 6 | 6 | 6 | 6 | 8 | 8 | 8 | 8 | 3 | 3 | 3 | 3 | 3.8241 | 3.8241 | 3.8241 | 3.8241 | 0 | 0 | 0 | 0 | 0 | 0 | 0 | 0 | 2.8096 | 2.8096 | 2.8096 | 2.8096 |  |  |  |  | 0 | -9 | -9 | -9 | -9 | -3 | -3 | -3 | -3 | -8 | -8 | -8 | -8 | 0 | 0 | 0 | 0 | -3.3947 | -3.3947 | -3.3947 | -3.3947 | -2.4452 | -2.4452 | -2.4452 | -2.4452 | 0 | 0 | 0 | 0 | -1.8523 | -1.8523 | -1.8523 | -1.8523 | 28572.5071 | 44764.0594 | 49310.7926 | 51020.9637 | 45666.6874 | 40261.3688 | 43074.3352 | 43512.7093 | 37363.3756 | 38922.6647 | 41092.8263 | 41026.615 | 34743.4347 | 29039.9475 | 28258.7528 | 26747.558 | 22151.6978 | 27237.2374 | 26088.1379 | 24596.1191 | 20079.7524 | 16248.886 | 12971.2983 | 11579.5296 | 10619.3822 | 17173.6535 | 13758.4028 | 12133.5808 | 10929.236 | 10474.3383 | 9321.2015 | 9658.0047 | 9917.3127 | 0.56023 | 0.46796 | 0.44794 | 0.21566 | 0.21206 | 0 | 0 | 0 | 0.51658 | 0.41523 | 0.39747 | 0.16295 | 0.16022 | 0 | 0 | 0 | 0.46074 | 0.35812 | 0.35812 | 0.25551 | 0.25551 | 0.14693 | 0.14693 | 0.038355 | 0.33871 | 0.22581 | 0.03871 | -0.16774 | -0.30645 | -0.44516 | -0.42581 | -0.40968 | 0.31935 | 1.5097 | 2.7774 | 3.7452 | 4.4387 | 4.5903 | 4.7645 | 4.4806 | 3.7258 | 2.8871 | 2.2871 | 1.929 | 1.5516 | 1.2742 | 1.0484 | 0.62903 | 0.83065 | 0.82097 | 0.82548 | 0.84806 | 0.84097 | 0.84516 | 0.83871 | 0.83065 | 0.80806 | 0.76161 | 0.70097 | 0.66355 | 0.66581 | 0.65516 | 0.64516 | 0.65806 | 0.69484 | 0.74742 | 0.78258 | 0.78323 | 0.79097 | 0.80903 | 0.83 | 0.81452 | 37.1 | 552.7 | 154.2 | 0 | 0 | 920.7 | 10683.1 | 2030.4 | 0.067529 | 0.13845 | 0 | 0 | 0.048129 | 0 | 0 | 0 | 0.048129 | 0 | 0 | 0 | 76.2866 | 66.9045 | 59.1075 | 63.8603 | 63.4905 | 51.1478 | 54.9959 | 41.5415 | 0.00046172 | 25 | 56 | 82 | 110 | 81 | 42 | 42 | 32 | 29 | 23 | 22 | 24 | 25 | 22 | 27 | 22 | 27 | 19 | 9 | 6 | 6 | 6 | 6 | 1 | 0 | 0 | 0 | 0 | 0 | 0 | 0 | 0 | 0 | -4.7 | 6 | 31.1 | 0.019794 | 1020 | 207.1661 | 1020 | 359.5252 | 288.6261 | 314.0559 | 160.872 | 178.8535 | 160.872 | 160.872 | 160.872 | 38 | 126.3811 | 34.8171
2 | 116.8272 | 160.2186 | 169.1924 | 168.6639 | 139.889 | 145.0588 | 148.6025 | 144.3479 | 115.6012 | 146.1397 | 149.8634 | 145.7336 | 117.1578 | 111.8721 | 105.7035 | 97.8528 | 77.4723 | 113.5397 | 107.838 | 99.7331 | 78.652 | 77.95 | 62.2951 | 52.7105 | 43.3904 | 76.9458 | 61.3579 | 51.9758 | 43.2787 | 57.8751 | 35.755 | 36.308 | 36.5878 | 1.8192 | 75.95% | 60.1884 | 87.442 | 92.5059 | 91.2656 | 70.6347 | 76.2605 | 77.1326 | 72.9127 | 51.8185 | 78.2493 | 79.744 | 76.0028 | 55.1527 | 52.6681 | 46.4591 | 39.6178 | 24.6244 | 55.4727 | 49.9998 | 43.0367 | 27.2476 | 30.7804 | 18.2591 | 10.54 | 3.727 | 29.0342 | 16.6234 | 9.2031 | 3.3515 | 17.1601 | 0.21566 | 0 | 0 | 56.6388 | 72.7766 | 76.6865 | 77.3983 | 69.2543 | 68.7984 | 71.4699 | 71.4351 | 63.7828 | 67.8904 | 70.1194 | 69.7308 | 62.0051 | 59.204 | 59.2444 | 58.235 | 52.8479 | 58.0671 | 57.8381 | 56.6964 | 51.4044 | 47.1696 | 44.036 | 42.1705 | 39.6634 | 47.9116 | 44.7345 | 42.7726 | 39.9271 | 40.7151 | 35.5393 | 36.308 | 36.5878 | 35.7882 | 35.238 | 35.0527 | 34.8751 | 34.4259 | 35.37 | 35.0729 | 34.7139 | 33.3385 | 35.2096 | 34.9039 | 34.55 | 33.184 | 35.1402 | 33.8052 | 31.976 | 27.3651 | 34.8379 | 33.5553 | 31.867 | 27.6493 | 34.9424 | 31.3337 | 26.019 | 17.2622 | 35.2855 | 31.5219 | 25.454 | 16.2626 | 38.0435 | 44.6653 | 0 | 0 | 0 | 9 | 9 | 9 | 9 | 9.7974 | 9.7974 | 9.7974 | 9.7974 | 1.364 | 1.364 | 1.364 | 1.364 | 6.9686 | 6.9686 | 6.9686 | 6.9686 | 0 | 0 | 0 | 0 | 0 | 0 | 0 | 0 | 5.3958 | 5.3958 | 5.3958 | 5.3958 |  |  |  |  | 0 | -6.617 | -6.617 | -6.617 | -6.617 | -2 | -2 | -2 | -2 | -7.9769 | -7.9769 | -7.9769 | -7.9769 | 0 | 0 | 0 | 0 | -5.2089 | -5.2089 | -5.2089 | -5.2089 | -3.5952 | -3.5952 | -3.5952 | -3.5952 | 0 | 0 | 0 | 0 | -2.5637 | -2.5637 | -2.5637 | -2.5637 | 36227.7114 | 49631.4027 | 52371.3118 | 52158.1284 | 43130.8544 | 44971.8055 | 46038.3493 | 44676.8477 | 35660.595 | 44990.4114 | 45987.8016 | 44573.6765 | 35564.2028 | 34482.3839 | 32450.9317 | 29927.8118 | 23511.9013 | 34603.2272 | 32608.5365 | 29957.0018 | 23400.7116 | 23456.5829 | 18394.8208 | 15344.1441 | 12541.8677 | 23387.9144 | 18336.1731 | 15296.8891 | 12602.7216 | 17297.1648 | 10166.7941 | 10326.7786 | 10547.2265 | 0.56883 | 0.45187 | 0.50514 | 0.19638 | 0.28524 | 0 | 0 | 0 | 0.5245 | 0.40095 | 0.44822 | 0.14838 | 0.21551 | 0 | 0 | 0 | 0.53218 | 0.41292 | 0.41292 | 0.29366 | 0.29366 | 0.17016 | 0.17016 | 0.046656 | 0.77143 | 0.55 | 0.43214 | 0.26071 | 7.1371e-17 | -0.23571 | -0.39286 | -0.20714 | 0.925 | 2.125 | 3.0429 | 3.8214 | 4.2893 | 4.6107 | 4.7536 | 4.3286 | 3.7143 | 2.8036 | 2.1071 | 1.7143 | 1.3679 | 1.1643 | 0.90357 | 0.81071 | 0.81857 | 0.83321 | 0.83 | 0.82929 | 0.82571 | 0.83357 | 0.81571 | 0.80536 | 0.77821 | 0.74643 | 0.71107 | 0.68107 | 0.655 | 0.63179 | 0.63393 | 0.65536 | 0.67071 | 0.72036 | 0.75429 | 0.79071 | 0.79571 | 0.79429 | 0.80429 | 0.81393 | 85.6 | 442.6 | 138.95 | 4.85 | 0 | 2114.8 | 8395 | 1705.925 | 0.17315 | 0.088801 | 0 | 0 | 0.11251 | 0 | 0 | 0 | 0.11251 | 0 | 0 | 0 | 66.6541 | 75.8443 | 65.8975 | 67.4355 | 63.1663 | 48.8285 | 35.8345 | 28.1369 | 0.00046172 | 57 | 36 | 53 | 43 | 42 | 37 | 31 | 27 | 34 | 38 | 44 | 35 | 40 | 28 | 27 | 23 | 18 | 7 | 8 | 11 | 16 | 9 | 3 | 4 | 1 | 0 | 0 | 0 | 0 | 0 | 0 | 0 | 0
3 | 171.1785 | 205.8115 | 206.8458 | 196.6777 | 146.2486 | 195.2375 | 193.2997 | 182.2994 | 138.2176 | 191.8811 | 188.6091 | 176.9917 | 132.7937 | 166.2459 | 156.7157 | 143.8612 | 110.6954 | 161.6751 | 151.0833 | 137.5686 | 105.6679 | 128.0997 | 105.7304 | 88.7044 | 68.3583 | 131.2025 | 108.9816 | 91.5604 | 70.0444 | 112.0871 | 74.7961 | 53.6391 | 52.4801 | 6.1181 | 77.26% | 84.5272 | 104.8176 | 104.48 | 97.0223 | 63.24 | 96.9621 | 94.1287 | 85.608 | 55.4836 | 95.3772 | 91.8946 | 83.1633 | 52.9599 | 76.7343 | 68.2909 | 58.2641 | 35.784 | 74.6006 | 65.7929 | 55.4516 | 33.507 | 52.0522 | 35.3128 | 22.701 | 9.1632 | 53.4647 | 36.5809 | 23.7652 | 9.8597 | 41.5979 | 15.3322 | 0.17062 | 0.010128 | 86.6513 | 100.9939 | 102.3658 | 99.6554 | 83.0085 | 98.2754 | 99.1711 | 96.6914 | 82.734 | 96.5039 | 96.7145 | 93.8283 | 79.8338 | 89.5115 | 88.4247 | 85.597 | 74.9114 | 87.0746 | 85.2905 | 82.117 | 72.1608 | 76.0475 | 70.4175 | 66.0033 | 59.1951 | 77.7378 | 72.4008 | 67.7952 | 60.1847 | 70.4892 | 59.4639 | 53.4684 | 52.47 | 43.5796 | 43.3662 | 43.2768 | 43.1802 | 42.8657 | 43.0208 | 42.5437 | 41.8257 | 39.0256 | 43.3717 | 43.0246 | 42.42 | 39.7708 | 42.3346 | 40.6617 | 38.3658 | 32.2745 | 42.9119 | 41.371 | 39.116 | 32.9985 | 43.1061 | 40.2012 | 34.7427 | 23.3161 | 42.5492 | 39.4585 | 33.9024 | 22.744 | 44.1079 | 45.1134 | 17.7662 | 3.7874 | 0 | 9.0698 | 9.0698 | 9.0698 | 9.0698 | 10.3748 | 10.3748 | 10.3748 | 10.3748 | 5 | 5 | 5 | 5 | 7.3177 | 7.3177 | 7.3177 | 7.3177 | 1.3561 | 1.3561 | 1.3561 | 1.3561 | 0 | 0 | 0 | 0 | 5.3504 | 5.3504 | 5.3504 | 5.3504 |  |  |  |  | 0 | -9.6319 | -9.6319 | -9.6319 | -9.6319 | -2 | -2 | -2 | -2 | -11.0262 | -11.0262 | -11.0262 | -11.0262 | -1.8752 | -1.8752 | -1.8752 | -1.8752 | -8.4129 | -8.4129 | -8.4129 | -8.4129 | -6.7132 | -6.7132 | -6.7132 | -6.7132 | 0 | 0 | 0 | 0 | -5.3839 | -5.3839 | -5.3839 | -5.3839 | 40670.1991 | 48886.2648 | 49117.8516 | 46683.906 | 34658.9475 | 46330.9353 | 45820.6718 | 43144.5193 | 32548.7491 | 45477.4197 | 44633.3898 | 41811.9016 | 31225.4133 | 39366.1428 | 36986.7829 | 33824.7229 | 25847.9859 | 38199.5809 | 35570.1022 | 32270.5973 | 24604.7687 | 30223.0866 | 24798.2497 | 20666.6686 | 15849.6277 | 31030.2641 | 25627.0198 | 21400.7376 | 16284.4667 | 26518.2424 | 17595.7097 | 12514.1608 | 12286.0409 | 0.38048 | 0.37593 | 0.37517 | 0.21843 | 0.23701 | 0 | 0 | 0 | 0.35083 | 0.33357 | 0.3329 | 0.16503 | 0.17908 | 0 | 0 | 0 | 0.49704 | 0.3864 | 0.3864 | 0.27576 | 0.27576 | 0.15992 | 0.15992 | 0.04408 | 4.5129 | 4.2161 | 3.8323 | 3.5226 | 3.2419 | 3.0484 | 2.9129 | 3.6581 | 5.0903 | 6.5645 | 7.929 | 9.1129 | 9.6581 | 10.0419 | 10.0355 | 9.7226 | 8.9032 | 7.7548 | 6.5871 | 5.8839 | 5.5065 | 5.2194 | 5.0935 | 4.7871 | 0.86516 | 0.86871 | 0.86419 | 0.86484 | 0.86839 | 0.87387 | 0.86677 | 0.8371 | 0.76968 | 0.69871 | 0.64226 | 0.60968 | 0.62161 | 0.61387 | 0.6229 | 0.63839 | 0.67516 | 0.73258 | 0.78323 | 0.81581 | 0.84032 | 0.85645 | 0.85194 | 0.86129 | 1.5 | 317.1 | 399.3 | 26.1 | 0 | 34.5 | 5701.1 | 4531.95 | 0.0033649 | 0.022316 | 0 | 0 | 0 | 0 | 0 | 0 | 0 | 0 | 0 | 0 | 54.5285 | 51.5467 | 48.328 | 50.0644 | 47.1865 | 42.8107 | 32.6309 | 31.2649 | 24.3476 | 69 | 23 | 17 | 51 | 60 | 60 | 65 | 51 | 53 | 31 | 30 | 33 | 31 | 27 | 15 | 21 | 12 | 16 | 17 | 11 | 16 | 8 | 10 | 5 | 3 | 2 | 2 | 1 | 4 | 0 | 0 | 0 | 0
4 | 216.447 | 232.3229 | 221.7543 | 199.5337 | 126.7417 | 224.7979 | 213.4968 | 193.8235 | 137.1059 | 226.2398 | 215.7162 | 196.8038 | 139.3457 | 203.4322 | 188.1045 | 169.542 | 127.5443 | 205.6843 | 191.2557 | 172.7416 | 129.1087 | 178.0705 | 150.6174 | 125.0095 | 90.4968 | 176.3647 | 148.1568 | 122.83 | 90.5243 | 164.7898 | 125.907 | 81.6764 | 59.2621 | 12.1246 | 69.84% | 128.2621 | 137.4067 | 128.0749 | 110.1159 | 53.7252 | 130.0128 | 119.0337 | 101.9308 | 56.5217 | 132.2167 | 122.2696 | 106.1609 | 60.2369 | 112.48 | 97.5679 | 80.791 | 46.8917 | 115.7384 | 102.2418 | 85.8307 | 49.7637 | 94.8683 | 71.6332 | 49.8279 | 21.3275 | 92.4807 | 68.1636 | 46.6045 | 20.981 | 84.7562 | 53.47 | 18.5423 | 1.0811 | 88.185 | 94.9161 | 93.6794 | 89.4179 | 73.0165 | 94.7851 | 94.4631 | 91.8928 | 80.5842 | 94.023 | 93.4467 | 90.6428 | 79.1089 | 90.9522 | 90.5366 | 88.751 | 80.6527 | 89.9459 | 89.0139 | 86.9109 | 79.345 | 83.2022 | 78.9842 | 75.1816 | 69.1693 | 83.8841 | 79.9932 | 76.2255 | 69.5432 | 80.0336 | 72.437 | 63.1341 | 58.181 | 51.1956 | 51.7856 | 52.04 | 52.316 | 53.3938 | 51.0873 | 50.5981 | 49.5585 | 44.6161 | 51.2968 | 50.881 | 49.9528 | 45.7234 | 50.0408 | 48.1061 | 45.1105 | 36.4478 | 50.3543 | 48.6398 | 46.0313 | 38.3227 | 50.1995 | 47.9314 | 43.0679 | 30.0514 | 49.9381 | 47.3768 | 41.8011 | 28.2824 | 50.2354 | 49.0432 | 43.5947 | 9.8807 | 0 | 19.8268 | 19.8268 | 19.8268 | 19.8268 | 19.6231 | 19.6231 | 19.6231 | 19.6231 | 15.7588 | 15.7588 | 15.7588 | 15.7588 | 16.0333 | 16.0333 | 16.0333 | 16.0333 | 12.5129 | 12.5129 | 12.5129 | 12.5129 | 0 | 0 | 0 | 0 | 13.3444 | 13.3444 | 13.3444 | 13.3444 |  |  |  |  | 0 | -20.5049 | -20.5049 | -20.5049 | -20.5049 | -16.5597 | -16.5597 | -16.5597 | -16.5597 | -20.3536 | -20.3536 | -20.3536 | -20.3536 | -12.8753 | -12.8753 | -12.8753 | -12.8753 | -16.909 | -16.909 | -16.909 | -16.909 | -14.3657 | -14.3657 | -14.3657 | -14.3657 | 0 | 0 | 0 | 0 | -11.2602 | -11.2602 | -11.2602 | -11.2602 | 47499.5545 | 50917.0337 | 48553.6384 | 43630.3374 | 27571.7955 | 49155.7325 | 46592.7897 | 42208.0557 | 29707.0289 | 49568.5716 | 47201.6207 | 42987.3417 | 30287.4799 | 44371.1697 | 40895.6795 | 36752.8254 | 27515.7412 | 44988.5979 | 41728.4707 | 37596.5841 | 27985.6028 | 38864.4579 | 32725.4928 | 27027.9837 | 19427.6905 | 38396.5528 | 32077.0442 | 26444.371 | 19343.657 | 35906.3767 | 27252.6776 | 17441.7418 | 12564.7542 | 0.82832 | 0.78912 | 0.79454 | 0.71567 | 0.71346 | 0.5056 | 0.49597 | 0.024668 | 0.7025 | 0.5739 | 0.57785 | 0.39873 | 0.3975 | 0.65727 | 0.64476 | 0 | 0.66374 | 0.51106 | 0.51106 | 0.35839 | 0.35839 | 0.20535 | 0.20535 | 0.052305 | 10.0867 | 9.84 | 9.6133 | 9.43 | 9.2633 | 9.0867 | 9.22 | 10.5 | 11.7967 | 13.2533 | 14.5433 | 15.3667 | 15.9267 | 15.9533 | 15.8033 | 15.36 | 14.6133 | 13.6733 | 12.56 | 11.8167 | 11.3133 | 10.9467 | 10.6933 | 10.33 | 0.80833 | 0.83067 | 0.83967 | 0.844 | 0.84767 | 0.84433 | 0.82867 | 0.76633 | 0.70867 | 0.62333 | 0.553 | 0.52633 | 0.50467 | 0.49933 | 0.517 | 0.529 | 0.571 | 0.62167 | 0.678 | 0.72433 | 0.75167 | 0.76467 | 0.786 | 0.79233 | 0 | 9.2 | 521.55 | 189.25 | 0 | 0 | 159 | 5080.175 | 0 | 0 | 0 | 0 | 0 | 0 | 0 | 0 | 0 | 0 | 0 | 0 | 39.8545 | 36.0617 | 35.6465 | 36.8362 | 34.9184 | 34.4039 | 27.6567 | 27.598 | 24.3418 | 25 | 46 | 73 | 71 | 63 | 45 | 52 | 44 | 44 | 45 | 42 | 36 | 27 | 20 | 15 | 23 | 13 | 7 | 7 | 9 | 10 | 1 | 2 | 0 | 0 | 0 | 0 | 0 | 0 | 0 | 0 | 0 | 0
5 | 232.0036 | 227.6508 | 207.8734 | 177.7184 | 97.6956 | 226.4118 | 209.0553 | 184.9 | 125.3156 | 226.9497 | 210.0852 | 186.4794 | 126.6289 | 218.3393 | 201.2553 | 180.6387 | 135.0824 | 219.0756 | 202.5509 | 182.16 | 135.206 | 204.5209 | 177.604 | 149.438 | 105.6337 | 204.2664 | 177.1011 | 148.8337 | 106.7723 | 199.3495 | 166.8195 | 126.2027 | 69.7376 | 17.1995 | 76.31% | 140.8496 | 134.2428 | 117.438 | 92.8747 | 29.4544 | 132.2341 | 116.4818 | 95.6628 | 47.1451 | 132.2528 | 116.7112 | 96.3553 | 47.985 | 124.693 | 108.344 | 89.6018 | 51.8012 | 124.8063 | 108.828 | 90.4788 | 51.7096 | 113.685 | 90.0488 | 65.8588 | 29.7371 | 113.7213 | 89.9971 | 65.5843 | 30.7066 | 109.7158 | 82.2525 | 49.1838 | 4.9274 | 91.154 | 93.408 | 90.4354 | 84.8437 | 68.2412 | 94.1777 | 92.5734 | 89.2372 | 78.1705 | 94.6969 | 93.3739 | 90.1241 | 78.6438 | 93.6463 | 92.9113 | 91.0369 | 83.2812 | 94.2693 | 93.7228 | 91.6813 | 83.4964 | 90.836 | 87.5552 | 83.5792 | 75.8966 | 90.5452 | 87.104 | 83.2493 | 76.0656 | 89.6337 | 84.567 | 77.019 | 64.8103 | 55.7326 | 57.177 | 57.8754 | 58.7602 | 62.5045 | 56.1114 | 55.6231 | 54.3106 | 47.3263 | 56.3998 | 56.0207 | 54.814 | 48.3475 | 54.6435 | 52.6878 | 49.4824 | 40.1337 | 55.0572 | 53.2902 | 50.3326 | 41.2539 | 54.5468 | 52.7859 | 48.5851 | 34.5955 | 54.1888 | 52.1885 | 47.6548 | 33.8951 | 53.9654 | 52.3989 | 48.9045 | 17.5117 | 0 | 30.7886 | 30.7886 | 30.7886 | 30.7886 | 29.2443 | 29.2443 | 29.2443 | 29.2443 | 28.5453 | 28.5453 | 28.5453 | 28.5453 | 25.7358 | 25.7358 | 25.7358 | 25.7358 | 23.7324 | 23.7324 | 23.7324 | 23.7324 | 0 | 0 | 0 | 0 | 22.9231 | 22.9231 | 22.9231 | 22.9231 |  |  |  |  | 0 | -37.0521 | -37.0521 | -37.0521 | -37.0521 | -35.6135 | -35.6135 | -35.6135 | -35.6135 | -34.262 | -34.262 | -34.262 | -34.262 | -30.9903 | -30.9903 | -30.9903 | -30.9903 | -29.6817 | -29.6817 | -29.6817 | -29.6817 | -26.2444 | -26.2444 | -26.2444 | -26.2444 | 0 | 0 | 0 | 0 | -20.1828 | -20.1828 | -20.1828 | -20.1828 | 51916.0011 | 50821.1878 | 46307.0018 | 39463.5952 | 21381.2868 | 50400.0278 | 46368.8355 | 40861.4286 | 27510.3857 | 50612.468 | 46719.5676 | 41350.8985 | 27925.2992 | 48439.02 | 44432.3953 | 39721.7694 | 29528.3847 | 48750.2619 | 44915.9128 | 40286.4495 | 29749.4362 | 45443.1638 | 39253.8303 | 32851.0902 | 22996.6669 | 45266.7639 | 38974.761 | 32524.2957 | 23098.9664 | 44216.7741 | 36753.2091 | 27506.4549 | 14776.873 | 0.70584 | 0.70989 | 0.72787 | 0.70471 | 0.72619 | 0.59348 | 0.58889 | 0.060156 | 0.59862 | 0.51628 | 0.52936 | 0.39262 | 0.40459 | 0.77152 | 0.76556 | 0 | 0.68274 | 0.52522 | 0.52522 | 0.3677 | 0.3677 | 0.2104 | 0.2104 | 0.053105 | 14.871 | 14.6 | 14.4355 | 14.271 | 14.1935 | 14.1065 | 14.7484 | 15.8484 | 17.0452 | 18.4032 | 19.429 | 20.1516 | 20.4355 | 20.5968 | 20.6226 | 20.5581 | 20.171 | 19.4419 | 18.4452 | 17.1419 | 16.5065 | 15.9839 | 15.6032 | 15.1774 | 0.88226 | 0.89516 | 0.89194 | 0.88839 | 0.88452 | 0.88645 | 0.85452 | 0.79903 | 0.7529 | 0.69258 | 0.65387 | 0.62258 | 0.61871 | 0.62097 | 0.63323 | 0.63355 | 0.64419 | 0.67226 | 0.7129 | 0.75839 | 0.78774 | 0.81839 | 0.84516 | 0.86452 | 0 | 0 | 205.75 | 502.75 | 35.5 | 0 | 0 | 1526.225 | 0 | 0 | 0 | 0 | 0 | 0 | 0 | 0 | 0 | 0 | 0 | 0 | 37.5826 | 34.1405 | 36.3198 | 37.3929 | 39.5372 | 38.8861 | 31.8746 | 35.089 | 32.7488 | 19 | 46 | 76 | 93 | 81 | 84 | 74 | 58 | 65 | 61 | 34 | 10 | 8 | 10 | 4 | 6 | 8 | 2 | 2 | 1 | 1 | 0 | 1 | 0 | 0 | 0 | 0 | 0 | 0 | 0 | 0 | 0 | 0
6 | 192.1544 | 185.8415 | 169.4046 | 145.2585 | 84.625 | 185.0851 | 170.2748 | 150.1168 | 103.466 | 188.47 | 175.3014 | 156.0406 | 107.2129 | 183.0713 | 169.2341 | 152.0585 | 113.9709 | 187.7982 | 175.8481 | 159.1987 | 118.1912 | 182.1714 | 164.702 | 142.9053 | 102.4059 | 179.1416 | 160.2121 | 137.8686 | 100.1843 | 179.5289 | 159.5856 | 132.1667 | 78.9054 | 21.9862 | 82.59% | 66.9078 | 60.4564 | 51.1705 | 38.5486 | 8.6939 | 58.5494 | 49.2959 | 38.146 | 16.0833 | 62.2233 | 54.6223 | 44.4202 | 20.3038 | 56.4384 | 47.2292 | 37.4566 | 20.0559 | 61.5646 | 54.3729 | 45.2753 | 24.8339 | 58.0823 | 48.0289 | 36.2857 | 16.1321 | 54.6432 | 43.0729 | 30.6127 | 13.5954 | 55.5893 | 43.9811 | 29.3757 | 3.9848 | 125.2467 | 125.3851 | 118.2341 | 106.7099 | 75.9311 | 126.5357 | 120.979 | 111.9708 | 87.3827 | 126.2467 | 120.6792 | 111.6204 | 86.9091 | 126.6328 | 122.0049 | 114.6019 | 93.915 | 126.2336 | 121.4752 | 113.9234 | 93.3573 | 124.0891 | 116.6731 | 106.6196 | 86.2738 | 124.4984 | 117.1392 | 107.256 | 86.5889 | 123.9396 | 115.6045 | 102.791 | 74.9206 | 59.2152 | 61.0048 | 61.9229 | 63.1738 | 68.5633 | 60.1142 | 59.9062 | 58.6945 | 49.6463 | 59.8398 | 59.3759 | 58.1795 | 51.2241 | 58.4999 | 56.698 | 53.144 | 41.2131 | 58.3458 | 56.7007 | 54.0021 | 44.9038 | 57.7157 | 56.203 | 52.8913 | 39.6565 | 57.6169 | 55.9392 | 51.6856 | 34.8061 | 57.1086 | 55.4497 | 52.3104 | 20.835 | 0 | 55.2452 | 55.2452 | 55.2452 | 55.2452 | 50.4745 | 50.4745 | 50.4745 | 50.4745 | 54.9799 | 54.9799 | 54.9799 | 54.9799 | 45.7382 | 45.7382 | 45.7382 | 45.7382 | 49.1488 | 49.1488 | 49.1488 | 49.1488 | 0 | 0 | 0 | 0 | 41.9616 | 41.9616 | 41.9616 | 41.9616 |  |  |  |  | 0 | -50.3932 | -50.3932 | -50.3932 | -50.3932 | -49.19 | -49.19 | -49.19 | -49.19 | -46.897 | -46.897 | -46.897 | -46.897 | -42.6058 | -42.6058 | -42.6058 | -42.6058 | -42.9093 | -42.9093 | -42.9093 | -42.9093 | -39.6253 | -39.6253 | -39.6253 | -39.6253 | -0.0175 | -0.0175 | -0.0175 | -0.0175 | -30.7513 | -30.7513 | -30.7513 | -30.7513 | 42106.9573 | 40673.811 | 37026.1204 | 31684.6 | 18246.4255 | 40550.6311 | 37236.5945 | 32709.8746 | 22259.6424 | 41077.6299 | 38075.5353 | 33749.2427 | 22897.4268 | 40050.8186 | 36902.9578 | 32979.8242 | 24464.1496 | 40754.7392 | 37945.0826 | 34133.1262 | 24973.07 | 39490.5714 | 35466.1813 | 30519.2514 | 21505.1392 | 39103.8888 | 34857.0953 | 29815.4518 | 21423.2014 | 39020.8839 | 34502.5758 | 28367.5876 | 16670.4764 | 0.55073 | 0.60606 | 0.64827 | 0.63524 | 0.65461 | 0.57499 | 0.56673 | 0.11975 | 0.46708 | 0.44077 | 0.47147 | 0.35392 | 0.36471 | 0.74749 | 0.73675 | 0 | 0.30126 | 0.23115 | 0.23115 | 0.16104 | 0.16104 | 0.087686 | 0.087686 | 0.014335 | 20.1267 | 19.91 | 19.68 | 19.5467 | 19.3167 | 19.3367 | 19.8633 | 21.0767 | 22.1967 | 23.2767 | 24.1 | 24.6067 | 24.9567 | 25.18 | 24.9967 | 24.72 | 24.1833 | 23.4067 | 22.5033 | 21.7433 | 21.2567 | 20.8867 | 20.55 | 20.25 | 0.89333 | 0.90767 | 0.91767 | 0.92133 | 0.928 | 0.921 | 0.90467 | 0.85867 | 0.807 | 0.754 | 0.72733 | 0.71067 | 0.70933 | 0.694 | 0.70233 | 0.71367 | 0.74133 | 0.77633 | 0.82167 | 0.84533 | 0.86733 | 0.89267 | 0.90833 | 0.899 | 0 | 0 | 0 | 511.9 | 208.1 | 0 | 0 | 0 | 0 | 0 | 0 | 0 | 0 | 0 | 0 | 0 | 0 | 0 | 0 | 0 | 27.9872 | 26.5457 | 26.6195 | 29.9942 | 27.2957 | 32.8962 | 29.9192 | 28.4108 | 30.132 | 14 | 61 | 121 | 94 | 91 | 79 | 74 | 52 | 39 | 43 | 26 | 17 | 3 | 2 | 2 | 1 | 1 | 0 | 0 | 0 | 0 | 0 | 0 | 0 | 0 | 0 | 0 | 0 | 0 | 0 | 0 | 0 | 0
7 | 196.6406 | 193.6069 | 177.5521 | 153.2489 | 89.0474 | 198.025 | 185.6161 | 165.9844 | 114.3558 | 189.2782 | 174.7099 | 154.2986 | 105.2937 | 195.8894 | 184.2937 | 167.4091 | 125.5738 | 183.5903 | 168.7797 | 150.9248 | 111.809 | 176.9204 | 155.4054 | 131.8005 | 94.7848 | 186.5566 | 168.3084 | 145.7644 | 105.189 | 179.2307 | 156.5206 | 126.3315 | 75.1345 | 24.8056 | 91.73% | 79.2602 | 73.447 | 63.1409 | 48.8703 | 13.4907 | 77.49 | 69.5633 | 57.8282 | 28.5716 | 68.5661 | 58.1879 | 45.541 | 19.1448 | 76.5122 | 68.8861 | 58.5294 | 34.4272 | 64.036 | 53.0363 | 41.6384 | 21.0594 | 60.8384 | 46.1857 | 31.6203 | 12.5399 | 70.3233 | 59.0228 | 45.4492 | 22.018 | 64.0397 | 49.5378 | 31.6599 | 4.1861 | 117.3804 | 120.1599 | 114.4113 | 104.3786 | 75.5567 | 120.5351 | 116.0528 | 108.1562 | 85.7842 | 120.7121 | 116.5221 | 108.7576 | 86.1489 | 119.3772 | 115.4076 | 108.8797 | 91.1466 | 119.5543 | 115.7434 | 109.2865 | 90.7496 | 116.082 | 109.2196 | 100.1802 | 82.2449 | 116.2333 | 109.2857 | 100.3152 | 83.1711 | 115.1909 | 106.9828 | 94.6716 | 70.9484 | 58.1643 | 59.886 | 60.7716 | 61.7779 | 65.7167 | 57.5716 | 56.7091 | 55.2102 | 47.7912 | 60.1263 | 60.055 | 59.0938 | 50.9288 | 55.5651 | 53.3031 | 50.0552 | 40.4104 | 59.0521 | 57.6484 | 54.5499 | 43.0095 | 58.1228 | 57.0987 | 53.1483 | 35.8006 | 55.1595 | 52.7055 | 48.3212 | 33.8376 | 56.0158 | 54.2363 | 50.6369 | 18.1183 | 0 | 36.3567 | 36.3567 | 36.3567 | 36.3567 | 33.6195 | 33.6195 | 33.6195 | 33.6195 | 35.304 | 35.304 | 35.304 | 35.304 | 29.5916 | 29.5916 | 29.5916 | 29.5916 | 31.3161 | 31.3161 | 31.3161 | 31.3161 | 0 | 0 | 0 | 0 | 26.467 | 26.467 | 26.467 | 26.467 |  |  |  |  | 0 | -37.1335 | -37.1335 | -37.1335 | -37.1335 | -35.5599 | -35.5599 | -35.5599 | -35.5599 | -34.7823 | -34.7823 | -34.7823 | -34.7823 | -30.326 | -30.326 | -30.326 | -30.326 | -31.2711 | -31.2711 | -31.2711 | -31.2711 | -28.5452 | -28.5452 | -28.5452 | -28.5452 | -0.025945 | -0.025945 | -0.025945 | -0.025945 | -22.4661 | -22.4661 | -22.4661 | -22.4661 | 44450.3875 | 43710.5875 | 40029.1756 | 34472.4229 | 19813.3393 | 44547.5792 | 41613.4176 | 37061.9992 | 25297.5408 | 42739.3668 | 39375.7792 | 34679.9238 | 23442.4086 | 43913.9091 | 41104.8322 | 37140.979 | 27621.5468 | 41395.9437 | 37945.4147 | 33807.4094 | 24793.1073 | 39832.8054 | 34862.414 | 29410.382 | 20897.8913 | 41800.0029 | 37491.6448 | 32245.5656 | 23042.7767 | 40232.6121 | 34966.7569 | 28028.5958 | 16419.7349 | 0.6616 | 0.69208 | 0.64675 | 0.68329 | 0.64208 | 0.53008 | 0.5804 | 0.11526 | 0.56111 | 0.50333 | 0.47036 | 0.38069 | 0.35773 | 0.6891 | 0.75452 | 0 | 0.36096 | 0.28041 | 0.28041 | 0.19987 | 0.19987 | 0.11125 | 0.11125 | 0.022624 | 23.3806 | 23.2419 | 23.1419 | 23.0806 | 23.0806 | 23.1065 | 23.3484 | 24.0613 | 24.8194 | 25.3645 | 26.1226 | 26.729 | 27.0355 | 27.0355 | 27.0581 | 26.8484 | 26.2516 | 25.8968 | 25.3129 | 24.6935 | 24.3161 | 23.9871 | 23.8065 | 23.6161 | 0.97032 | 0.97613 | 0.97613 | 0.97613 | 0.98 | 0.97968 | 0.97484 | 0.94065 | 0.91032 | 0.89645 | 0.87129 | 0.85129 | 0.83258 | 0.83387 | 0.8329 | 0.83581 | 0.85774 | 0.87226 | 0.89419 | 0.92097 | 0.94419 | 0.96 | 0.96258 | 0.96548 | 0 | 0 | 0 | 236.7 | 507.3 | 0 | 0 | 0 | 0 | 0 | 0 | 0 | 0 | 0 | 0 | 0 | 0 | 0 | 0 | 0 | 31.744 | 31.0258 | 32.1366 | 32.896 | 33.2468 | 33.9521 | 29.0994 | 30.4341 | 28.9295 | 21 | 52 | 79 | 71 | 87 | 93 | 66 | 63 | 47 | 46 | 34 | 35 | 23 | 13 | 7 | 3 | 2 | 1 | 0 | 1 | 0 | 0 | 0 | 0 | 0 | 0 | 0 | 0 | 0 | 0 | 0 | 0 | 0
8 | 192.301 | 199.5749 | 187.7682 | 166.6871 | 102.8234 | 199.1937 | 189.2358 | 171.847 | 122.6382 | 193.3178 | 182.0506 | 164.4436 | 116.5034 | 187.9975 | 176.8744 | 161.8187 | 123.4563 | 180.7011 | 167.6427 | 151.8621 | 115.3391 | 164.3423 | 141.9962 | 120.5698 | 88.9875 | 170.0779 | 149.1682 | 127.9258 | 94.3321 | 159.9747 | 131.4122 | 97.0006 | 63.3513 | 24.9794 | 84.81% | 90.607 | 91.9534 | 83.2823 | 69.1151 | 28.4485 | 90.989 | 82.9676 | 70.7702 | 39.3008 | 87.2205 | 78.4027 | 66.0654 | 35.3858 | 83.0069 | 73.8946 | 62.9888 | 38.4642 | 78.342 | 67.98 | 56.6343 | 33.1776 | 67.7536 | 51.5005 | 36.5799 | 16.5356 | 71.4656 | 56.0959 | 41.2927 | 20.097 | 65.0139 | 45.0419 | 22.0003 | 1.5403 | 101.694 | 107.6215 | 104.4859 | 97.572 | 74.3748 | 108.2047 | 106.2682 | 101.0768 | 83.3375 | 106.0973 | 103.6478 | 98.3782 | 81.1176 | 104.9906 | 102.9797 | 98.8299 | 84.9921 | 102.3591 | 99.6627 | 95.2277 | 82.1615 | 96.5886 | 90.4957 | 83.9899 | 72.4519 | 98.6123 | 93.0724 | 86.6331 | 74.2351 | 94.9608 | 86.3703 | 75.0003 | 61.8109 | 52.5003 | 53.4755 | 53.945 | 54.4544 | 56.7321 | 52.2222 | 51.6035 | 50.3664 | 44.709 | 53.193 | 52.7735 | 51.6924 | 46.2469 | 50.8761 | 48.7744 | 45.7599 | 37.6111 | 52.0623 | 50.2441 | 47.2795 | 38.8014 | 51.7622 | 49.6708 | 44.7949 | 31.2433 | 50.6343 | 48.1596 | 43.2574 | 30.918 | 51.0986 | 49.6391 | 45.3259 | 12.3347 | 0 | 31.5896 | 31.5896 | 31.5896 | 31.5896 | 29.7606 | 29.7606 | 29.7606 | 29.7606 | 29.0352 | 29.0352 | 29.0352 | 29.0352 | 25.2486 | 25.2486 | 25.2486 | 25.2486 | 24.2668 | 24.2668 | 24.2668 | 24.2668 | 0 | 0 | 0 | 0 | 21.7945 | 21.7945 | 21.7945 | 21.7945 |  |  |  |  | 0 | -28.6264 | -28.6264 | -28.6264 | -28.6264 | -25.7278 | -25.7278 | -25.7278 | -25.7278 | -27.4974 | -27.4974 | -27.4974 | -27.4974 | -20.8188 | -20.8188 | -20.8188 | -20.8188 | -23.6411 | -23.6411 | -23.6411 | -23.6411 | -20.5725 | -20.5725 | -20.5725 | -20.5725 | 0 | 0 | 0 | 0 | -15.9234 | -15.9234 | -15.9234 | -15.9234 | 45431.6143 | 47029.6015 | 44165.9876 | 39106.9211 | 23870.3443 | 47022.4406 | 44600.7038 | 40406.3521 | 28607.0028 | 45324.6137 | 42489.8062 | 38186.4125 | 26754.613 | 44319.3956 | 41583.2905 | 37916.6765 | 28683.7968 | 42178.7377 | 38864.4651 | 34975.7378 | 26336.8482 | 38313.971 | 32805.8403 | 27586.1922 | 20161.6021 | 39971.977 | 34887.6494 | 29732.8052 | 21628.2988 | 37415.5554 | 30491.1727 | 22210.199 | 14273.6927 | 0.74332 | 0.749 | 0.70976 | 0.71775 | 0.66099 | 0.49362 | 0.56169 | 0.074282 | 0.63041 | 0.54473 | 0.51619 | 0.39989 | 0.36827 | 0.6417 | 0.7302 | 0 | 0.46311 | 0.35997 | 0.35997 | 0.25683 | 0.25683 | 0.14778 | 0.14778 | 0.03873 | 23.7581 | 23.5645 | 23.429 | 23.2226 | 23.1032 | 22.9516 | 23.0839 | 23.7516 | 24.6097 | 25.4613 | 25.9452 | 26.6129 | 27.0903 | 27.4613 | 27.4419 | 27.3161 | 27.0355 | 26.4129 | 25.6548 | 24.9323 | 24.5323 | 24.2387 | 24.0097 | 23.8871 | 0.90742 | 0.91516 | 0.91548 | 0.91968 | 0.93 | 0.93484 | 0.92645 | 0.88 | 0.83903 | 0.80613 | 0.79774 | 0.76739 | 0.75 | 0.7371 | 0.73645 | 0.75032 | 0.75452 | 0.77677 | 0.82613 | 0.86548 | 0.89097 | 0.90258 | 0.91097 | 0.91419 | 0 | 0 | 0 | 201.8 | 542.2 | 0 | 0 | 0 | 0 | 0 | 0 | 0 | 0 | 0 | 0 | 0 | 0 | 0 | 0 | 0 | 35.1481 | 32.006 | 33.6198 | 32.791 | 32.8777 | 31.2328 | 22.2795 | 28.0144 | 21.718 | 30 | 83 | 116 | 91 | 83 | 78 | 70 | 49 | 36 | 33 | 31 | 16 | 9 | 10 | 5 | 2 | 1 | 1 | 0 | 0 | 0 | 0 | 0 | 0 | 0 | 0 | 0 | 0 | 0 | 0 | 0 | 0 | 0
9 | 172.7042 | 197.6065 | 194.5558 | 181.2285 | 127.8377 | 188.964 | 183.6618 | 171.0133 | 126.219 | 188.0634 | 182.4855 | 169.7013 | 125.0389 | 165.716 | 155.3863 | 141.7991 | 108.0501 | 164.4374 | 153.7237 | 139.986 | 106.3533 | 136.2646 | 114.2771 | 95.9827 | 72.2258 | 137.239 | 115.5894 | 97.4201 | 73.4452 | 122.9516 | 88.9155 | 58.2163 | 53.1765 | 22.3999 | 81.97% | 84.4686 | 98.755 | 95.962 | 86.6537 | 51.358 | 92.1798 | 87.3727 | 78.0794 | 48.0563 | 91.9143 | 87.0515 | 77.672 | 47.6379 | 75.7211 | 67.1388 | 56.9778 | 34.4021 | 75.3378 | 66.5592 | 56.3373 | 33.8332 | 56.3024 | 39.952 | 26.8225 | 11.4426 | 56.5977 | 40.4321 | 27.3041 | 11.8288 | 47.5507 | 23.523 | 2.5021 | 0.14727 | 88.2356 | 98.8515 | 98.5938 | 94.5748 | 76.4798 | 96.7842 | 96.2892 | 92.9339 | 78.1628 | 96.1491 | 95.434 | 92.0293 | 77.401 | 89.9949 | 88.2475 | 84.8214 | 73.648 | 89.0996 | 87.1645 | 83.6487 | 72.5202 | 79.9623 | 74.325 | 69.1602 | 60.7832 | 80.6413 | 75.1573 | 70.116 | 61.6164 | 75.401 | 65.3926 | 55.7142 | 53.0292 | 46.2671 | 46.3612 | 46.3926 | 46.4167 | 46.5037 | 45.9963 | 45.598 | 44.7604 | 41.3782 | 46.0602 | 45.6704 | 44.8519 | 41.5135 | 45.2192 | 43.469 | 40.9781 | 34.058 | 45.3231 | 43.621 | 41.1682 | 34.3337 | 45.4079 | 42.6276 | 37.2718 | 25.6056 | 45.2868 | 42.4055 | 36.9339 | 25.0526 | 46.0703 | 45.7038 | 37.1089 | 4.1024 | 0 | 15.5547 | 15.5547 | 15.5547 | 15.5547 | 16.3029 | 16.3029 | 16.3029 | 16.3029 | 10.0809 | 10.0809 | 10.0809 | 10.0809 | 12.9503 | 12.9503 | 12.9503 | 12.9503 | 6.9576 | 6.9576 | 6.9576 | 6.9576 | 0 | 0 | 0 | 0 | 10.4679 | 10.4679 | 10.4679 | 10.4679 |  |  |  |  | 0 | -18.7409 | -18.7409 | -18.7409 | -18.7409 | -13.4862 | -13.4862 | -13.4862 | -13.4862 | -18.9987 | -18.9987 | -18.9987 | -18.9987 | -9.8942 | -9.8942 | -9.8942 | -9.8942 | -14.9989 | -14.9989 | -14.9989 | -14.9989 | -12.2174 | -12.2174 | -12.2174 | -12.2174 | 0 | 0 | 0 | 0 | -9.5225 | -9.5225 | -9.5225 | -9.5225 | 42911.8828 | 49012.1512 | 48197.3191 | 44824.6995 | 31445.264 | 46721.8599 | 45277.5256 | 42015.0648 | 30709.6349 | 46523.1473 | 45010.8491 | 41712.0256 | 30442.5649 | 40779.7531 | 38008.1522 | 34458.8581 | 25942.7075 | 40493.7011 | 37628.0757 | 34043.3264 | 25535.2547 | 33429.1643 | 27736.9248 | 23012.5277 | 17088.9215 | 33644.4086 | 28034.3013 | 23356.9642 | 17398.0768 | 30156.0488 | 21517.4332 | 13748.519 | 12590.1192 | 0.83927 | 0.80136 | 0.7886 | 0.68338 | 0.63571 | 0.35999 | 0.36298 | 0.026679 | 0.71179 | 0.58281 | 0.57353 | 0.38074 | 0.35418 | 0.46799 | 0.47187 | 0 | 0.48999 | 0.38091 | 0.38091 | 0.27183 | 0.27183 | 0.1574 | 0.1574 | 0.042968 | 20.83 | 20.43 | 20.1467 | 19.95 | 19.87 | 19.6533 | 19.79 | 20.9433 | 22.37 | 23.6333 | 24.4933 | 25.0933 | 25.6033 | 25.7967 | 25.7067 | 25.3233 | 24.5567 | 23.6067 | 22.5767 | 22.1233 | 21.7367 | 21.3267 | 21.0933 | 20.9433 | 0.88767 | 0.90467 | 0.91167 | 0.91533 | 0.909 | 0.90967 | 0.906 | 0.87867 | 0.82067 | 0.76533 | 0.73033 | 0.70967 | 0.683 | 0.678 | 0.68 | 0.69267 | 0.741 | 0.77633 | 0.82133 | 0.84233 | 0.85733 | 0.88067 | 0.88533 | 0.887 | 0 | 0 | 8.1 | 485.6 | 226.3 | 0 | 0 | 55.45 | 0 | 0 | 0 | 0 | 0 | 0 | 0 | 0 | 0 | 0 | 0 | 0 | 39.4345 | 35.2624 | 34.7448 | 32.848 | 32.6987 | 25.7989 | 15.4348 | 18.8735 | 12.0521 | 15 | 71 | 123 | 104 | 85 | 82 | 63 | 40 | 35 | 24 | 13 | 18 | 14 | 7 | 8 | 5 | 3 | 3 | 4 | 0 | 2 | 1 | 0 | 0 | 0 | 0 | 0 | 0 | 0 | 0 | 0 | 0 | 0
10 | 160.8664 | 214.4564 | 223.9183 | 220.6883 | 177.8844 | 197.0993 | 200.3232 | 194.0834 | 154.7 | 195.6073 | 198.4811 | 191.8836 | 152.1621 | 155.7667 | 148.4388 | 138.2643 | 110.3372 | 153.8521 | 146.0664 | 135.9057 | 107.8532 | 107.8554 | 86.1946 | 72.2174 | 58.8552 | 108.7442 | 87.2752 | 73.4153 | 59.8301 | 82.1989 | 44.6383 | 41.8624 | 44.8233 | 16.7813 | 74.9% | 93.2632 | 128.901 | 134.017 | 129.9999 | 96.2654 | 115.8784 | 116.0462 | 109.4307 | 77.5596 | 114.8831 | 114.8626 | 107.9566 | 75.8599 | 85.056 | 77.0724 | 67.2918 | 43.8434 | 83.7167 | 75.439 | 65.7948 | 42.3554 | 50.537 | 32.401 | 20.3179 | 8.4558 | 51.1733 | 33.0747 | 21.008 | 8.8605 | 32.9747 | 3.4878 | 0.021167 | 0.025916 | 67.6032 | 85.5554 | 89.9013 | 90.6884 | 81.6189 | 81.2208 | 84.277 | 84.6527 | 77.1405 | 80.7242 | 83.6185 | 83.927 | 76.3021 | 70.7107 | 71.3664 | 70.9724 | 66.4938 | 70.1354 | 70.6274 | 70.1109 | 65.4978 | 57.3184 | 53.7936 | 51.8995 | 50.3994 | 57.5709 | 54.2005 | 52.4073 | 50.9696 | 49.2242 | 41.1505 | 41.8412 | 44.7974 | 37.5023 | 36.9765 | 36.7871 | 36.5993 | 36.0942 | 36.8432 | 36.4628 | 35.9005 | 33.9491 | 37.0266 | 36.6904 | 36.1657 | 34.3297 | 36.3192 | 34.7332 | 32.7237 | 27.7927 | 36.6057 | 35.0778 | 33.1312 | 28.2907 | 36.7603 | 33.1645 | 27.7723 | 19.1407 | 36.5142 | 32.7968 | 27.3126 | 18.2465 | 39.2375 | 43.4819 | 1.7577 | 1.7577 | 0 | 9 | 9 | 9 | 9 | 11 | 11 | 11 | 11 | 1.3798 | 1.3798 | 1.3798 | 1.3798 | 6.6795 | 6.6795 | 6.6795 | 6.6795 | 0 | 0 | 0 | 0 | 0 | 0 | 0 | 0 | 4.948 | 4.948 | 4.948 | 4.948 |  |  |  |  | 0 | -8.8487 | -8.8487 | -8.8487 | -8.8487 | -1.612 | -1.612 | -1.612 | -1.612 | -10.4266 | -10.4266 | -10.4266 | -10.4266 | 0 | 0 | 0 | 0 | -7.2884 | -7.2884 | -7.2884 | -7.2884 | -5.4112 | -5.4112 | -5.4112 | -5.4112 | 0 | 0 | 0 | 0 | -4.1586 | -4.1586 | -4.1586 | -4.1586 | 39110.8451 | 52169.5712 | 54473.8321 | 53685.2938 | 43251.8763 | 47929.1291 | 48700.5412 | 47160.7941 | 37530.2043 | 47503.0575 | 48164.993 | 46525.3017 | 36805.3237 | 37797.4981 | 35959.8209 | 33438.9317 | 26602.337 | 37250.8083 | 35275.075 | 32740.0335 | 25878.4038 | 26038.5877 | 20688.2962 | 17251.9395 | 14037.2271 | 26311.6664 | 21017.9462 | 17611.4147 | 14336.1426 | 19853.1056 | 10654.3912 | 9985.7202 | 10751.7225 | 0.57327 | 0.56155 | 0.57872 | 0.37783 | 0.38807 | 0 | 0 | 0 | 0.5286 | 0.49828 | 0.51351 | 0.28547 | 0.29321 | 0 | 0 | 0 | 0.64193 | 0.4948 | 0.4948 | 0.34766 | 0.34766 | 0.19952 | 0.19952 | 0.051369 | 15.171 | 14.971 | 14.6871 | 14.4548 | 14.3194 | 14.0742 | 13.9323 | 14.9032 | 16.4387 | 17.6903 | 18.6968 | 19.5516 | 20.0452 | 20.2452 | 20.1226 | 19.7355 | 19.0032 | 17.9774 | 17.2581 | 16.7484 | 16.1903 | 15.7645 | 15.3581 | 15.4129 | 0.84194 | 0.84129 | 0.85548 | 0.85516 | 0.85452 | 0.85419 | 0.8529 | 0.81129 | 0.73968 | 0.69323 | 0.64871 | 0.60452 | 0.59871 | 0.5829 | 0.59097 | 0.60484 | 0.64548 | 0.70419 | 0.74258 | 0.77226 | 0.79516 | 0.81161 | 0.83452 | 0.83968 | 0 | 0 | 263.2 | 443.5 | 37.3 | 0 | 0 | 1976.9 | 0 | 0 | 0 | 0 | 0 | 0 | 0 | 0 | 0 | 0 | 0 | 0 | 48.4683 | 43.6536 | 39.5071 | 38.2935 | 38.9031 | 27.186 | 16.1513 | 15.7844 | 6.8779 | 23 | 53 | 106 | 121 | 80 | 49 | 52 | 39 | 34 | 41 | 22 | 12 | 21 | 17 | 23 | 17 | 14 | 10 | 2 | 4 | 3 | 1 | 0 | 0 | 0 | 0 | 0 | 0 | 0 | 0 | 0 | 0 | 0
11 | 121.0326 | 184.3346 | 201.2397 | 206.5355 | 181.6712 | 162.5265 | 170.6054 | 169.7457 | 141.9407 | 164.9607 | 174.3138 | 174.3358 | 146.7233 | 116.0973 | 111.0059 | 104.1157 | 84.1093 | 119.4355 | 114.816 | 108.1215 | 88.04 | 71.8445 | 56.2235 | 48.685 | 43.025 | 69.9708 | 54.4776 | 47.1585 | 42.2485 | 44.8217 | 34.4884 | 35.983 | 37.8532 | 9.5646 | 69.82% | 63.7551 | 103.8382 | 113.8473 | 116.0979 | 97.2493 | 88.5367 | 92.2853 | 90.0728 | 68.7117 | 90.8908 | 95.7619 | 94.3152 | 73.2849 | 56.0688 | 50.223 | 43.6164 | 27.9847 | 59.2893 | 54.0749 | 47.6377 | 31.5565 | 26.7558 | 14.0905 | 7.5397 | 2.5027 | 24.8382 | 12.427 | 6.3253 | 2.0246 | 8.6226 | 0.02847 | 0.03619 | 0.043873 | 57.2775 | 80.4964 | 87.3924 | 90.4375 | 84.4219 | 73.9898 | 78.3201 | 79.6729 | 73.229 | 74.0699 | 78.5519 | 80.0205 | 73.4384 | 60.0284 | 60.7829 | 60.4993 | 56.1246 | 60.1462 | 60.7411 | 60.4838 | 56.4835 | 45.0887 | 42.133 | 41.1452 | 40.5223 | 45.1326 | 42.0505 | 40.8333 | 40.2238 | 36.1991 | 34.4599 | 35.9468 | 37.8093 | 30.4777 | 29.8099 | 29.6163 | 29.4432 | 29.0516 | 29.9962 | 29.8026 | 29.556 | 28.724 | 29.7997 | 29.5202 | 29.2083 | 28.3501 | 29.8663 | 28.6916 | 27.2388 | 23.6468 | 29.5176 | 28.3226 | 26.8411 | 23.3718 | 29.4192 | 25.1787 | 19.9114 | 11.817 | 29.7836 | 25.495 | 20.0316 | 13.0172 | 34.2787 | 2.071 | 2.0723 | 2.074 | 0 | 5.9289 | 5.9289 | 5.9289 | 5.9289 | 7.0875 | 7.0875 | 7.0875 | 7.0875 | 3 | 3 | 3 | 3 | 4.9329 | 4.9329 | 4.9329 | 4.9329 | 0 | 0 | 0 | 0 | 0 | 0 | 0 | 0 | 3.8002 | 3.8002 | 3.8002 | 3.8002 |  |  |  |  | 0 | -5.8229 | -5.8229 | -5.8229 | -5.8229 | -3 | -3 | -3 | -3 | -6.8612 | -6.8612 | -6.8612 | -6.8612 | 0 | 0 | 0 | 0 | -4.254 | -4.254 | -4.254 | -4.254 | -2.9173 | -2.9173 | -2.9173 | -2.9173 | 0 | 0 | 0 | 0 | -2.0937 | -2.0937 | -2.0937 | -2.0937 | 32360.7628 | 49275.1713 | 53779.7173 | 55176.2254 | 48482.7422 | 43302.541 | 45382.2209 | 45081.8881 | 37557.0746 | 44098.0819 | 46578.0179 | 46552.3741 | 39103.1345 | 30727.6873 | 29242.8975 | 27309.0847 | 21893.821 | 31788.0711 | 30470.9746 | 28628.2186 | 23225.4017 | 18991.397 | 14750.1387 | 12710.1233 | 11228.6928 | 18404.9471 | 14163.018 | 12165.5714 | 10891.4967 | 11734.5969 | 8942.6095 | 9355.5681 | 9917.3236 | 0.62602 | 0.54209 | 0.53398 | 0.22668 | 0.28884 | 0 | 0 | 0 | 0.57724 | 0.48101 | 0.47381 | 0.17127 | 0.21824 | 0 | 0 | 0 | 0.55184 | 0.42759 | 0.42759 | 0.30333 | 0.30333 | 0.17542 | 0.17542 | 0.0475 | 8.2333 | 7.88 | 7.72 | 7.5033 | 7.1867 | 7.0033 | 6.9333 | 7.3967 | 8.88 | 10.1733 | 11.4067 | 12.3467 | 12.81 | 12.9933 | 12.91 | 12.4267 | 11.5533 | 10.5333 | 9.85 | 9.3933 | 8.9033 | 8.6533 | 8.41 | 8.45 | 0.76633 | 0.78133 | 0.78133 | 0.78167 | 0.77567 | 0.78233 | 0.78333 | 0.76233 | 0.70767 | 0.65933 | 0.60733 | 0.57167 | 0.56667 | 0.56 | 0.563 | 0.58433 | 0.62267 | 0.679 | 0.704 | 0.721 | 0.741 | 0.74567 | 0.749 | 0.76067 | 0 | 65.6 | 611.95 | 42.45 | 0 | 0 | 1137.2 | 6280.475 | 0 | 0 | 0 | 0 | 0 | 0 | 0 | 0 | 0 | 0 | 0 | 0 | 72.6102 | 85.0861 | 70.873 | 73.4019 | 67.7839 | 45.0541 | 35.1386 | 25.0618 | 0.0015881 | 29 | 46 | 91 | 109 | 61 | 46 | 34 | 31 | 33 | 29 | 23 | 21 | 23 | 27 | 24 | 21 | 17 | 11 | 10 | 7 | 8 | 8 | 3 | 5 | 1 | 1 | 0 | 1 | 0 | 0 | 0 | 0 | 0
12 | 79.0914 | 123.3467 | 135.9014 | 140.7726 | 126.6826 | 108.6733 | 115.1836 | 115.7801 | 98.5913 | 110.463 | 117.72 | 118.7991 | 101.8833 | 77.8919 | 74.6887 | 70.1621 | 56.4709 | 79.8529 | 77.0228 | 72.8312 | 58.9862 | 49.2912 | 40.8822 | 37.2661 | 33.4816 | 48.4505 | 40.1601 | 36.6723 | 33.2164 | 33.5293 | 32.9675 | 33.3634 | 32.0883 | 3.8456 | 78.96% | 29.8887 | 52.8768 | 59.3075 | 61.6965 | 53.9848 | 44.5087 | 47.4884 | 47.3861 | 37.8037 | 45.4331 | 48.8003 | 48.9376 | 39.4643 | 26.5668 | 23.6901 | 20.4722 | 12.809 | 27.497 | 24.7552 | 21.7264 | 14.1162 | 9.9083 | 4.2085 | 1.8927 | 0.55507 | 9.5648 | 3.8357 | 1.5224 | 0.36691 | 1.0216 | 0 | 0 | 0 | 49.2027 | 70.4699 | 76.5939 | 79.0761 | 72.6979 | 64.1646 | 67.6952 | 68.394 | 60.7876 | 65.0299 | 68.9197 | 69.8615 | 62.4191 | 51.3252 | 50.9986 | 49.6899 | 43.6619 | 52.3559 | 52.2676 | 51.1048 | 44.87 | 39.3829 | 36.6737 | 35.3734 | 32.9265 | 38.8857 | 36.3244 | 35.1499 | 32.8495 | 32.5077 | 32.9675 | 33.3634 | 32.0883 | 27.2603 | 26.6838 | 26.5334 | 26.4045 | 26.131 | 26.9592 | 26.8551 | 26.6997 | 26.286 | 26.6063 | 26.3917 | 26.1581 | 25.5839 | 26.9083 | 26.0258 | 24.8726 | 21.9263 | 26.3118 | 25.2707 | 23.9734 | 20.7861 | 25.8637 | 20.9029 | 15.3463 | 9.1837 | 26.4806 | 21.9226 | 16.2984 | 8.8974 | 31.3986 | 0 | 0 | 0 | 0 | 6 | 6 | 6 | 6 | 5.1405 | 5.1405 | 5.1405 | 5.1405 | 3 | 3 | 3 | 3 | 3.1141 | 3.1141 | 3.1141 | 3.1141 | 0 | 0 | 0 | 0 | 0 | 0 | 0 | 0 | 2.1621 | 2.1621 | 2.1621 | 2.1621 |  |  |  |  | 0 | -9 | -9 | -9 | -9 | -3 | -3 | -3 | -3 | -8 | -8 | -8 | -8 | 0 | 0 | 0 | 0 | -3.7161 | -3.7161 | -3.7161 | -3.7161 | -2.7755 | -2.7755 | -2.7755 | -2.7755 | 0 | 0 | 0 | 0 | -2.2034 | -2.2034 | -2.2034 | -2.2034 | 24485.147 | 38170.0397 | 42041.2795 | 43531.8707 | 39133.9419 | 33565.5194 | 35540.614 | 35686.9899 | 30309.5005 | 34154.0029 | 36376.2276 | 36684.9775 | 31403.5521 | 23921.0983 | 22831.0096 | 21353.2779 | 17049.3147 | 24574.071 | 23603.2953 | 22226.4543 | 17881.5561 | 15022.9056 | 12333.0887 | 11204.1352 | 10086.1184 | 14747.2851 | 12090.4068 | 11005.9592 | 10003.2029 | 10117.5941 | 9915.2373 | 10042.314 | 9701.5192 | 0.43434 | 0.33683 | 0.3361 | 0.038884 | 0.060607 | 0 | 0 | 0 | 0.40049 | 0.29888 | 0.29823 | 0.029379 | 0.045792 | 0 | 0 | 0 | 0.33285 | 0.25734 | 0.25734 | 0.18183 | 0.18183 | 0.10025 | 0.10025 | 0.018671 | 2.5677 | 2.4903 | 2.4484 | 2.4258 | 2.2226 | 2.1097 | 1.9774 | 1.9839 | 2.9323 | 4.1226 | 5.0806 | 6.1677 | 6.3645 | 6.7032 | 6.6613 | 6.0032 | 5.3645 | 4.6065 | 4.1935 | 3.7677 | 3.4613 | 3.1323 | 2.8548 | 2.6516 | 0.85161 | 0.84839 | 0.84 | 0.84516 | 0.86258 | 0.86935 | 0.86226 | 0.86387 | 0.82742 | 0.78516 | 0.74871 | 0.69839 | 0.67774 | 0.65935 | 0.6629 | 0.69484 | 0.72935 | 0.7729 | 0.78194 | 0.79387 | 0.79226 | 0.80806 | 0.82613 | 0.84903 | 0.1 | 439.3 | 304.6 | 0 | 0 | 2.3 | 8075 | 3948.2 | 0.00019126 | 0.041345 | 0 | 0 | 0 | 0 | 0 | 0 | 0 | 0 | 0 | 0 | 79.0897 | 79.6577 | 71.8974 | 70.6303 | 80.2863 | 52.0018 | 52.3973 | 35.3676 | 0.00046172 | 7 | 49 | 78 | 85 | 79 | 58 | 34 | 43 | 39 | 35 | 27 | 31 | 32 | 32 | 20 | 18 | 13 | 10 | 20 | 13 | 9 | 4 | 3 | 5 | 0 | 0 | 0 | 0 | 0 | 0 | 0 | 0 | 0
연간합 | 1426.2017 | 1666.129 | 1656.1667 | 1558.5323 | 1138.2869 | 1586.7276 | 1555.8209 | 1457.7914 | 1101.6606 | 1576.1661 | 1543.414 | 1445.3104 | 1089.7132 | 1377.4444 | 1294.7543 | 1185.5823 | 914.6151 | 1363.5911 | 1278.1804 | 1168.0107 | 896.3177 | 1122.9434 | 952.9439 | 809.903 | 614.2253 | 1133.8241 | 966.0747 | 823.5525 | 628.1533 | 1005.7916 | 795.27 | 628.0846 | 467.2481 | 13.6104 | 78.43%

## 부산
항목 | 전일사량_수평_0 | 전일사량_남_30 | 전일사량_남_45 | 전일사량_남_60 | 전일사량_남_90 | 전일사량_남동_30 | 전일사량_남동_45 | 전일사량_남동_60 | 전일사량_남동_90 | 전일사량_남서_30 | 전일사량_남서_45 | 전일사량_남서_60 | 전일사량_남서_90 | 전일사량_동_30 | 전일사량_동_45 | 전일사량_동_60 | 전일사량_동_90 | 전일사량_서_30 | 전일사량_서_45 | 전일사량_서_60 | 전일사량_서_90 | 전일사량_북서_30 | 전일사량_북서_45 | 전일사량_북서_60 | 전일사량_북서_90 | 전일사량_북동_30 | 전일사량_북동_45 | 전일사량_북동_60 | 전일사량_북동_90 | 전일사량_북_30 | 전일사량_북_45 | 전일사량_북_60 | 전일사량_북_90 | 외기온도 | 상대습도 | 직달일사량_수평_0 | 직달일사량_남_30 | 직달일사량_남_45 | 직달일사량_남_60 | 직달일사량_남_90 | 직달일사량_남동_30 | 직달일사량_남동_45 | 직달일사량_남동_60 | 직달일사량_남동_90 | 직달일사량_남서_30 | 직달일사량_남서_45 | 직달일사량_남서_60 | 직달일사량_남서_90 | 직달일사량_동_30 | 직달일사량_동_45 | 직달일사량_동_60 | 직달일사량_동_90 | 직달일사량_서_30 | 직달일사량_서_45 | 직달일사량_서_60 | 직달일사량_서_90 | 직달일사량_북서_30 | 직달일사량_북서_45 | 직달일사량_북서_60 | 직달일사량_북서_90 | 직달일사량_북동_30 | 직달일사량_북동_45 | 직달일사량_북동_60 | 직달일사량_북동_90 | 직달일사량_북_30 | 직달일사량_북_45 | 직달일사량_북_60 | 직달일사량_북_90 | 산란일사량_수평_0 | 산란일사량_남_30 | 산란일사량_남_45 | 산란일사량_남_60 | 산란일사량_남_90 | 산란일사량_남동_30 | 산란일사량_남동_45 | 산란일사량_남동_60 | 산란일사량_남동_90 | 산란일사량_남서_30 | 산란일사량_남서_45 | 산란일사량_남서_60 | 산란일사량_남서_90 | 산란일사량_동_30 | 산란일사량_동_45 | 산란일사량_동_60 | 산란일사량_동_90 | 산란일사량_서_30 | 산란일사량_서_45 | 산란일사량_서_60 | 산란일사량_서_90 | 산란일사량_북서_30 | 산란일사량_북서_45 | 산란일사량_북서_60 | 산란일사량_북서_90 | 산란일사량_북동_30 | 산란일사량_북동_45 | 산란일사량_북동_60 | 산란일사량_북동_90 | 산란일사량_북_30 | 산란일사량_북_45 | 산란일사량_북_60 | 산란일사량_북_90 | 고도각_수평_0 | 고도각_남_30 | 고도각_남_45 | 고도각_남_60 | 고도각_남_90 | 고도각_남동_30 | 고도각_남동_45 | 고도각_남동_60 | 고도각_남동_90 | 고도각_남서_30 | 고도각_남서_45 | 고도각_남서_60 | 고도각_남서_90 | 고도각_동_30 | 고도각_동_45 | 고도각_동_60 | 고도각_동_90 | 고도각_서_30 | 고도각_서_45 | 고도각_서_60 | 고도각_서_90 | 고도각_북서_30 | 고도각_북서_45 | 고도각_북서_60 | 고도각_북서_90 | 고도각_북동_30 | 고도각_북동_45 | 고도각_북동_60 | 고도각_북동_90 | 고도각_북_30 | 고도각_북_45 | 고도각_북_60 | 고도각_북_90 | 방위각(우측)_수평_0 | 방위각(우측)_남_30 | 방위각(우측)_남_45 | 방위각(우측)_남_60 | 방위각(우측)_남_90 | 방위각(우측)_남동_30 | 방위각(우측)_남동_45 | 방위각(우측)_남동_60 | 방위각(우측)_남동_90 | 방위각(우측)_남서_30 | 방위각(우측)_남서_45 | 방위각(우측)_남서_60 | 방위각(우측)_남서_90 | 방위각(우측)_동_30 | 방위각(우측)_동_45 | 방위각(우측)_동_60 | 방위각(우측)_동_90 | 방위각(우측)_서_30 | 방위각(우측)_서_45 | 방위각(우측)_서_60 | 방위각(우측)_서_90 | 방위각(우측)_북서_30 | 방위각(우측)_북서_45 | 방위각(우측)_북서_60 | 방위각(우측)_북서_90 | 방위각(우측)_북동_30 | 방위각(우측)_북동_45 | 방위각(우측)_북동_60 | 방위각(우측)_북동_90 | 방위각(우측)_북_30 | 방위각(우측)_북_45 | 방위각(우측)_북_60 | 방위각(우측)_북_90 | 방위각(좌측)_수평_0 | 방위각(좌측)_남_30 | 방위각(좌측)_남_45 | 방위각(좌측)_남_60 | 방위각(좌측)_남_90 | 방위각(좌측)_남동_30 | 방위각(좌측)_남동_45 | 방위각(좌측)_남동_60 | 방위각(좌측)_남동_90 | 방위각(좌측)_남서_30 | 방위각(좌측)_남서_45 | 방위각(좌측)_남서_60 | 방위각(좌측)_남서_90 | 방위각(좌측)_동_30 | 방위각(좌측)_동_45 | 방위각(좌측)_동_60 | 방위각(좌측)_동_90 | 방위각(좌측)_서_30 | 방위각(좌측)_서_45 | 방위각(좌측)_서_60 | 방위각(좌측)_서_90 | 방위각(좌측)_북서_30 | 방위각(좌측)_북서_45 | 방위각(좌측)_북서_60 | 방위각(좌측)_북서_90 | 방위각(좌측)_북동_30 | 방위각(좌측)_북동_45 | 방위각(좌측)_북동_60 | 방위각(좌측)_북동_90 | 방위각(좌측)_북_30 | 방위각(좌측)_북_45 | 방위각(좌측)_북_60 | 방위각(좌측)_북_90 | 외부조도_수평_0 | 외부조도_남_30 | 외부조도_남_45 | 외부조도_남_60 | 외부조도_남_90 | 외부조도_남동_30 | 외부조도_남동_45 | 외부조도_남동_60 | 외부조도_남동_90 | 외부조도_남서_30 | 외부조도_남서_45 | 외부조도_남서_60 | 외부조도_남서_90 | 외부조도_동_30 | 외부조도_동_45 | 외부조도_동_60 | 외부조도_동_90 | 외부조도_서_30 | 외부조도_서_45 | 외부조도_서_60 | 외부조도_서_90 | 외부조도_북서_30 | 외부조도_북서_45 | 외부조도_북서_60 | 외부조도_북서_90 | 외부조도_북동_30 | 외부조도_북동_45 | 외부조도_북동_60 | 외부조도_북동_90 | 외부조도_북_30 | 외부조도_북_45 | 외부조도_북_60 | 외부조도_북_90 | 차양가동계수_자동제어_남_90 | 차양가동계수_자동제어_남동_90 | 차양가동계수_자동제어_남서_90 | 차양가동계수_자동제어_동_90 | 차양가동계수_자동제어_서_90 | 차양가동계수_자동제어_북서_90 | 차양가동계수_자동제어_북동_90 | 차양가동계수_자동제어_북_90 | 차양가동계수_수동제어_남_90 | 차양가동계수_수동제어_남동_90 | 차양가동계수_수동제어_남서_90 | 차양가동계수_수동제어_동_90 | 차양가동계수_수동제어_서_90 | 차양가동계수_수동제어_북서_90 | 차양가동계수_수동제어_북동_90 | 차양가동계수_수동제어_북_90 | 차양가동계수_채광제어_남_90 | 차양가동계수_채광제어_남동_90 | 차양가동계수_채광제어_남서_90 | 차양가동계수_채광제어_동_90 | 차양가동계수_채광제어_서_90 | 차양가동계수_채광제어_북서_90 | 차양가동계수_채광제어_북동_90 | 차양가동계수_채광제어_북_90 | 시간별 외기온도_1 | 시간별 외기온도_2 | 시간별 외기온도_3 | 시간별 외기온도_4 | 시간별 외기온도_5 | 시간별 외기온도_6 | 시간별 외기온도_7 | 시간별 외기온도_8 | 시간별 외기온도_9 | 시간별 외기온도_10 | 시간별 외기온도_11 | 시간별 외기온도_12 | 시간별 외기온도_13 | 시간별 외기온도_14 | 시간별 외기온도_15 | 시간별 외기온도_16 | 시간별 외기온도_17 | 시간별 외기온도_18 | 시간별 외기온도_19 | 시간별 외기온도_20 | 시간별 외기온도_21 | 시간별 외기온도_22 | 시간별 외기온도_23 | 시간별 외기온도_24 | 시간별 상대습도_1 | 시간별 상대습도_2 | 시간별 상대습도_3 | 시간별 상대습도_4 | 시간별 상대습도_5 | 시간별 상대습도_6 | 시간별 상대습도_7 | 시간별 상대습도_8 | 시간별 상대습도_9 | 시간별 상대습도_10 | 시간별 상대습도_11 | 시간별 상대습도_12 | 시간별 상대습도_13 | 시간별 상대습도_14 | 시간별 상대습도_15 | 시간별 상대습도_16 | 시간별 상대습도_17 | 시간별 상대습도_18 | 시간별 상대습도_19 | 시간별 상대습도_20 | 시간별 상대습도_21 | 시간별 상대습도_22 | 시간별 상대습도_23 | 시간별 상대습도_24 | 시간빈도_온도등급 1: θe = -7℃ | 시간빈도_온도등급 2: θe = 2℃ | 시간빈도_온도등급 3: θe = 7℃ | 시간빈도_온도등급 4: θe = 20℃ | 시간빈도_온도등급 5: θe = 27℃ | 난방도시_온도등급 1: θe = -7℃ | 난방도시_온도등급 2: θe = 2℃ | 난방도시_온도등급 3: θe = 7℃ | 히트펌프 선택운전_온도등급 1: θe = -7℃ | 히트펌프 선택운전_온도등급 2: θe = 2℃ | 히트펌프 선택운전_온도등급 3: θe = 7℃ | 히트펌프 선택운전_온도등급 4: θe = 20℃ | 히트펌프 병렬운전_온도등급 1: θe = -7℃ | 히트펌프 병렬운전_온도등급 2: θe = 2℃ | 히트펌프 병렬운전_온도등급 3: θe = 7℃ | 히트펌프 병렬운전_온도등급 4: θe = 20℃ | 히트펌프 부분병렬운전_온도등급 1: θe = -7℃ | 히트펌프 부분병렬운전_온도등급 2: θe = 2℃ | 히트펌프 부분병렬운전_온도등급 3: θe = 7℃ | 히트펌프 부분병렬운전_온도등급 4: θe = 20℃ | 태양열 집열기 외기온도차_수평 | 태양열 집열기 외기온도차_남 | 태양열 집열기 외기온도차_남동 | 태양열 집열기 외기온도차_남서 | 태양열 집열기 외기온도차_동 | 태양열 집열기 외기온도차_서 | 태양열 집열기 외기온도차_북서 | 태양열 집열기 외기온도차_북동 | 태양열 집열기 외기온도차_북 | 풍력 가동시간_0m/s 구간 | 풍력 가동시간_0.5m/s 구간 | 풍력 가동시간_1m/s 구간 | 풍력 가동시간_1.5m/s 구간 | 풍력 가동시간_2m/s 구간 | 풍력 가동시간_2.5m/s 구간 | 풍력 가동시간_3m/s 구간 | 풍력 가동시간_3.5m/s 구간 | 풍력 가동시간_4m/s 구간 | 풍력 가동시간_4.5m/s 구간 | 풍력 가동시간_5m/s 구간 | 풍력 가동시간_5.5m/s 구간 | 풍력 가동시간_6m/s 구간 | 풍력 가동시간_6.5m/s 구간 | 풍력 가동시간_7m/s 구간 | 풍력 가동시간_7.5m/s 구간 | 풍력 가동시간_8m/s 구간 | 풍력 가동시간_8.5m/s 구간 | 풍력 가동시간_9m/s 구간 | 풍력 가동시간_9.5m/s 구간 | 풍력 가동시간_10m/s 구간 | 풍력 가동시간_10.5m/s 구간 | 풍력 가동시간_11m/s 구간 | 풍력 가동시간_11.5m/s 구간 | 풍력 가동시간_12m/s 구간 | 풍력 가동시간_12.5m/s 구간 | 풍력 가동시간_13m/s 구간 | 풍력 가동시간_13.5m/s 구간 | 풍력 가동시간_14m/s 구간 | 풍력 가동시간_14.5m/s 구간 | 풍력 가동시간_15m/s 구간 | 풍력 가동시간_15.5m/s 구간 | 풍력 가동시간_16m/s 구간 | 난방부하_해석설계외기온도 | 냉방부하_해당 월 | 냉방부하_최고 온도 | 냉방부하_최고 절대습도 | 냉방부하_최고 수평 전일사량 | 냉방부하_최고 확산 일사량 | 냉방부하_수평 | 냉방부하_남 | 냉방부하_남동 | 냉방부하_남서 | 냉방부하_동 | 냉방부하_서 | 냉방부하_북서 | 냉방부하_북동 | 냉방부하_북 | 관측고도 | 고도 | 경도
지역 | 부산 | 부산 | 부산 | 부산 | 부산 | 부산 | 부산 | 부산 | 부산 | 부산 | 부산 | 부산 | 부산 | 부산 | 부산 | 부산 | 부산 | 부산 | 부산 | 부산 | 부산 | 부산 | 부산 | 부산 | 부산 | 부산 | 부산 | 부산 | 부산 | 부산 | 부산 | 부산 | 부산 | 부산 | 부산 | 부산 | 부산 | 부산 | 부산 | 부산 | 부산 | 부산 | 부산 | 부산 | 부산 | 부산 | 부산 | 부산 | 부산 | 부산 | 부산 | 부산 | 부산 | 부산 | 부산 | 부산 | 부산 | 부산 | 부산 | 부산 | 부산 | 부산 | 부산 | 부산 | 부산 | 부산 | 부산 | 부산 | 부산 | 부산 | 부산 | 부산 | 부산 | 부산 | 부산 | 부산 | 부산 | 부산 | 부산 | 부산 | 부산 | 부산 | 부산 | 부산 | 부산 | 부산 | 부산 | 부산 | 부산 | 부산 | 부산 | 부산 | 부산 | 부산 | 부산 | 부산 | 부산 | 부산 | 부산 | 부산 | 부산 | 부산 | 부산 | 부산 | 부산 | 부산 | 부산 | 부산 | 부산 | 부산 | 부산 | 부산 | 부산 | 부산 | 부산 | 부산 | 부산 | 부산 | 부산 | 부산 | 부산 | 부산 | 부산 | 부산 | 부산 | 부산 | 부산 | 부산 | 부산 | 부산 | 부산 | 부산 | 부산 | 부산 | 부산 | 부산 | 부산 | 부산 | 부산 | 부산 | 부산 | 부산 | 부산 | 부산 | 부산 | 부산 | 부산 | 부산 | 부산 | 부산 | 부산 | 부산 | 부산 | 부산 | 부산 | 부산 | 부산 | 부산 | 부산 | 부산 | 부산 | 부산 | 부산 | 부산 | 부산 | 부산 | 부산 | 부산 | 부산 | 부산 | 부산 | 부산 | 부산 | 부산 | 부산 | 부산 | 부산 | 부산 | 부산 | 부산 | 부산 | 부산 | 부산 | 부산 | 부산 | 부산 | 부산 | 부산 | 부산 | 부산 | 부산 | 부산 | 부산 | 부산 | 부산 | 부산 | 부산 | 부산 | 부산 | 부산 | 부산 | 부산 | 부산 | 부산 | 부산 | 부산 | 부산 | 부산 | 부산 | 부산 | 부산 | 부산 | 부산 | 부산 | 부산 | 부산 | 부산 | 부산 | 부산 | 부산 | 부산 | 부산 | 부산 | 부산 | 부산 | 부산 | 부산 | 부산 | 부산 | 부산 | 부산 | 부산 | 부산 | 부산 | 부산 | 부산 | 부산 | 부산 | 부산 | 부산 | 부산 | 부산 | 부산 | 부산 | 부산 | 부산 | 부산 | 부산 | 부산 | 부산 | 부산 | 부산 | 부산 | 부산 | 부산 | 부산 | 부산 | 부산 | 부산 | 부산 | 부산 | 부산 | 부산 | 부산 | 부산 | 부산 | 부산 | 부산 | 부산 | 부산 | 부산 | 부산 | 부산 | 부산 | 부산 | 부산 | 부산 | 부산 | 부산 | 부산 | 부산 | 부산 | 부산 | 부산 | 부산 | 부산 | 부산 | 부산 | 부산 | 부산 | 부산 | 부산 | 부산 | 부산 | 부산 | 부산 | 부산 | 부산 | 부산 | 부산 | 부산 | 부산 | 부산 | 부산 | 부산 | 부산 | 부산 | 부산 | 부산 | 부산 | 부산 | 부산 | 부산 | 부산 | 부산 | 부산 | 부산 | 부산 | 부산 | 부산 | 부산 | 부산 | 부산 | 부산 | 부산 | 부산 | 부산 | 부산 | 부산 | 부산 | 부산 | 부산 | 부산 | 부산 | 부산 | 부산 | 부산 | 부산 | 부산 | 부산 | 부산 | 부산 | 부산 | 부산 | 부산 | 부산 | 부산 | 부산 | 부산 | 부산 | 부산 | 부산 | 부산 | 부산 | 부산 | 부산 | 부산 | 부산 | 부산 | 부산 | 부산 | 부산 | 부산 | 부산 | 부산 | 부산 | 부산 | 부산 | 부산 | 부산 | 부산 | 부산 | 부산 | 부산 | 부산 | 부산 | 부산 | 부산 | 부산 | 부산 | 부산 | 부산 | 부산 | 부산 | 부산
구분 | 전일사량 | 전일사량 | 전일사량 | 전일사량 | 전일사량 | 전일사량 | 전일사량 | 전일사량 | 전일사량 | 전일사량 | 전일사량 | 전일사량 | 전일사량 | 전일사량 | 전일사량 | 전일사량 | 전일사량 | 전일사량 | 전일사량 | 전일사량 | 전일사량 | 전일사량 | 전일사량 | 전일사량 | 전일사량 | 전일사량 | 전일사량 | 전일사량 | 전일사량 | 전일사량 | 전일사량 | 전일사량 | 전일사량 | 외기온도 | 상대습도 | 직달일사량 | 직달일사량 | 직달일사량 | 직달일사량 | 직달일사량 | 직달일사량 | 직달일사량 | 직달일사량 | 직달일사량 | 직달일사량 | 직달일사량 | 직달일사량 | 직달일사량 | 직달일사량 | 직달일사량 | 직달일사량 | 직달일사량 | 직달일사량 | 직달일사량 | 직달일사량 | 직달일사량 | 직달일사량 | 직달일사량 | 직달일사량 | 직달일사량 | 직달일사량 | 직달일사량 | 직달일사량 | 직달일사량 | 직달일사량 | 직달일사량 | 직달일사량 | 직달일사량 | 산란일사량 | 산란일사량 | 산란일사량 | 산란일사량 | 산란일사량 | 산란일사량 | 산란일사량 | 산란일사량 | 산란일사량 | 산란일사량 | 산란일사량 | 산란일사량 | 산란일사량 | 산란일사량 | 산란일사량 | 산란일사량 | 산란일사량 | 산란일사량 | 산란일사량 | 산란일사량 | 산란일사량 | 산란일사량 | 산란일사량 | 산란일사량 | 산란일사량 | 산란일사량 | 산란일사량 | 산란일사량 | 산란일사량 | 산란일사량 | 산란일사량 | 산란일사량 | 산란일사량 | 고도각 | 고도각 | 고도각 | 고도각 | 고도각 | 고도각 | 고도각 | 고도각 | 고도각 | 고도각 | 고도각 | 고도각 | 고도각 | 고도각 | 고도각 | 고도각 | 고도각 | 고도각 | 고도각 | 고도각 | 고도각 | 고도각 | 고도각 | 고도각 | 고도각 | 고도각 | 고도각 | 고도각 | 고도각 | 고도각 | 고도각 | 고도각 | 고도각 | 방위각(우측) | 방위각(우측) | 방위각(우측) | 방위각(우측) | 방위각(우측) | 방위각(우측) | 방위각(우측) | 방위각(우측) | 방위각(우측) | 방위각(우측) | 방위각(우측) | 방위각(우측) | 방위각(우측) | 방위각(우측) | 방위각(우측) | 방위각(우측) | 방위각(우측) | 방위각(우측) | 방위각(우측) | 방위각(우측) | 방위각(우측) | 방위각(우측) | 방위각(우측) | 방위각(우측) | 방위각(우측) | 방위각(우측) | 방위각(우측) | 방위각(우측) | 방위각(우측) | 방위각(우측) | 방위각(우측) | 방위각(우측) | 방위각(우측) | 방위각(좌측) | 방위각(좌측) | 방위각(좌측) | 방위각(좌측) | 방위각(좌측) | 방위각(좌측) | 방위각(좌측) | 방위각(좌측) | 방위각(좌측) | 방위각(좌측) | 방위각(좌측) | 방위각(좌측) | 방위각(좌측) | 방위각(좌측) | 방위각(좌측) | 방위각(좌측) | 방위각(좌측) | 방위각(좌측) | 방위각(좌측) | 방위각(좌측) | 방위각(좌측) | 방위각(좌측) | 방위각(좌측) | 방위각(좌측) | 방위각(좌측) | 방위각(좌측) | 방위각(좌측) | 방위각(좌측) | 방위각(좌측) | 방위각(좌측) | 방위각(좌측) | 방위각(좌측) | 방위각(좌측) | 외부조도 | 외부조도 | 외부조도 | 외부조도 | 외부조도 | 외부조도 | 외부조도 | 외부조도 | 외부조도 | 외부조도 | 외부조도 | 외부조도 | 외부조도 | 외부조도 | 외부조도 | 외부조도 | 외부조도 | 외부조도 | 외부조도 | 외부조도 | 외부조도 | 외부조도 | 외부조도 | 외부조도 | 외부조도 | 외부조도 | 외부조도 | 외부조도 | 외부조도 | 외부조도 | 외부조도 | 외부조도 | 외부조도 | 차양가동계수_자동제어 | 차양가동계수_자동제어 | 차양가동계수_자동제어 | 차양가동계수_자동제어 | 차양가동계수_자동제어 | 차양가동계수_자동제어 | 차양가동계수_자동제어 | 차양가동계수_자동제어 | 차양가동계수_수동제어 | 차양가동계수_수동제어 | 차양가동계수_수동제어 | 차양가동계수_수동제어 | 차양가동계수_수동제어 | 차양가동계수_수동제어 | 차양가동계수_수동제어 | 차양가동계수_수동제어 | 차양가동계수_채광제어 | 차양가동계수_채광제어 | 차양가동계수_채광제어 | 차양가동계수_채광제어 | 차양가동계수_채광제어 | 차양가동계수_채광제어 | 차양가동계수_채광제어 | 차양가동계수_채광제어 | 시간별 외기온도 | 시간별 외기온도 | 시간별 외기온도 | 시간별 외기온도 | 시간별 외기온도 | 시간별 외기온도 | 시간별 외기온도 | 시간별 외기온도 | 시간별 외기온도 | 시간별 외기온도 | 시간별 외기온도 | 시간별 외기온도 | 시간별 외기온도 | 시간별 외기온도 | 시간별 외기온도 | 시간별 외기온도 | 시간별 외기온도 | 시간별 외기온도 | 시간별 외기온도 | 시간별 외기온도 | 시간별 외기온도 | 시간별 외기온도 | 시간별 외기온도 | 시간별 외기온도 | 시간별 상대습도 | 시간별 상대습도 | 시간별 상대습도 | 시간별 상대습도 | 시간별 상대습도 | 시간별 상대습도 | 시간별 상대습도 | 시간별 상대습도 | 시간별 상대습도 | 시간별 상대습도 | 시간별 상대습도 | 시간별 상대습도 | 시간별 상대습도 | 시간별 상대습도 | 시간별 상대습도 | 시간별 상대습도 | 시간별 상대습도 | 시간별 상대습도 | 시간별 상대습도 | 시간별 상대습도 | 시간별 상대습도 | 시간별 상대습도 | 시간별 상대습도 | 시간별 상대습도 | 시간빈도 | 시간빈도 | 시간빈도 | 시간빈도 | 시간빈도 | 난방도시 | 난방도시 | 난방도시 | 히트펌프 선택운전 | 히트펌프 선택운전 | 히트펌프 선택운전 | 히트펌프 선택운전 | 히트펌프 병렬운전 | 히트펌프 병렬운전 | 히트펌프 병렬운전 | 히트펌프 병렬운전 | 히트펌프 부분병렬운전 | 히트펌프 부분병렬운전 | 히트펌프 부분병렬운전 | 히트펌프 부분병렬운전 | 태양열 집열기 외기온도차 | 태양열 집열기 외기온도차 | 태양열 집열기 외기온도차 | 태양열 집열기 외기온도차 | 태양열 집열기 외기온도차 | 태양열 집열기 외기온도차 | 태양열 집열기 외기온도차 | 태양열 집열기 외기온도차 | 태양열 집열기 외기온도차 | 풍력 가동시간 | 풍력 가동시간 | 풍력 가동시간 | 풍력 가동시간 | 풍력 가동시간 | 풍력 가동시간 | 풍력 가동시간 | 풍력 가동시간 | 풍력 가동시간 | 풍력 가동시간 | 풍력 가동시간 | 풍력 가동시간 | 풍력 가동시간 | 풍력 가동시간 | 풍력 가동시간 | 풍력 가동시간 | 풍력 가동시간 | 풍력 가동시간 | 풍력 가동시간 | 풍력 가동시간 | 풍력 가동시간 | 풍력 가동시간 | 풍력 가동시간 | 풍력 가동시간 | 풍력 가동시간 | 풍력 가동시간 | 풍력 가동시간 | 풍력 가동시간 | 풍력 가동시간 | 풍력 가동시간 | 풍력 가동시간 | 풍력 가동시간 | 풍력 가동시간 | 난방부하 | 냉방부하 | 냉방부하 | 냉방부하 | 냉방부하 | 냉방부하 | 냉방부하 | 냉방부하 | 냉방부하 | 냉방부하 | 냉방부하 | 냉방부하 | 냉방부하 | 냉방부하 | 냉방부하 | 관측고도 | 고도 | 경도
방향 | 수평 | 남 | 남 | 남 | 남 | 남동 | 남동 | 남동 | 남동 | 남서 | 남서 | 남서 | 남서 | 동 | 동 | 동 | 동 | 서 | 서 | 서 | 서 | 북서 | 북서 | 북서 | 북서 | 북동 | 북동 | 북동 | 북동 | 북 | 북 | 북 | 북 | 외기온도 | 상대습도 | 수평 | 남 | 남 | 남 | 남 | 남동 | 남동 | 남동 | 남동 | 남서 | 남서 | 남서 | 남서 | 동 | 동 | 동 | 동 | 서 | 서 | 서 | 서 | 북서 | 북서 | 북서 | 북서 | 북동 | 북동 | 북동 | 북동 | 북 | 북 | 북 | 북 | 수평 | 남 | 남 | 남 | 남 | 남동 | 남동 | 남동 | 남동 | 남서 | 남서 | 남서 | 남서 | 동 | 동 | 동 | 동 | 서 | 서 | 서 | 서 | 북서 | 북서 | 북서 | 북서 | 북동 | 북동 | 북동 | 북동 | 북 | 북 | 북 | 북 | 수평 | 남 | 남 | 남 | 남 | 남동 | 남동 | 남동 | 남동 | 남서 | 남서 | 남서 | 남서 | 동 | 동 | 동 | 동 | 서 | 서 | 서 | 서 | 북서 | 북서 | 북서 | 북서 | 북동 | 북동 | 북동 | 북동 | 북 | 북 | 북 | 북 | 수평 | 남 | 남 | 남 | 남 | 남동 | 남동 | 남동 | 남동 | 남서 | 남서 | 남서 | 남서 | 동 | 동 | 동 | 동 | 서 | 서 | 서 | 서 | 북서 | 북서 | 북서 | 북서 | 북동 | 북동 | 북동 | 북동 | 북 | 북 | 북 | 북 | 수평 | 남 | 남 | 남 | 남 | 남동 | 남동 | 남동 | 남동 | 남서 | 남서 | 남서 | 남서 | 동 | 동 | 동 | 동 | 서 | 서 | 서 | 서 | 북서 | 북서 | 북서 | 북서 | 북동 | 북동 | 북동 | 북동 | 북 | 북 | 북 | 북 | 수평 | 남 | 남 | 남 | 남 | 남동 | 남동 | 남동 | 남동 | 남서 | 남서 | 남서 | 남서 | 동 | 동 | 동 | 동 | 서 | 서 | 서 | 서 | 북서 | 북서 | 북서 | 북서 | 북동 | 북동 | 북동 | 북동 | 북 | 북 | 북 | 북 | 남 | 남동 | 남서 | 동 | 서 | 북서 | 북동 | 북 | 남 | 남동 | 남서 | 동 | 서 | 북서 | 북동 | 북 | 남 | 남동 | 남서 | 동 | 서 | 북서 | 북동 | 북 | 1 | 2 | 3 | 4 | 5 | 6 | 7 | 8 | 9 | 10 | 11 | 12 | 13 | 14 | 15 | 16 | 17 | 18 | 19 | 20 | 21 | 22 | 23 | 24 | 1 | 2 | 3 | 4 | 5 | 6 | 7 | 8 | 9 | 10 | 11 | 12 | 13 | 14 | 15 | 16 | 17 | 18 | 19 | 20 | 21 | 22 | 23 | 24 | 온도등급 1: θe = -7℃ | 온도등급 2: θe = 2℃ | 온도등급 3: θe = 7℃ | 온도등급 4: θe = 20℃ | 온도등급 5: θe = 27℃ | 온도등급 1: θe = -7℃ | 온도등급 2: θe = 2℃ | 온도등급 3: θe = 7℃ | 온도등급 1: θe = -7℃ | 온도등급 2: θe = 2℃ | 온도등급 3: θe = 7℃ | 온도등급 4: θe = 20℃ | 온도등급 1: θe = -7℃ | 온도등급 2: θe = 2℃ | 온도등급 3: θe = 7℃ | 온도등급 4: θe = 20℃ | 온도등급 1: θe = -7℃ | 온도등급 2: θe = 2℃ | 온도등급 3: θe = 7℃ | 온도등급 4: θe = 20℃ | 수평 | 남 | 남동 | 남서 | 동 | 서 | 북서 | 북동 | 북 | 0 | 0.5 | 1 | 1.5 | 2 | 2.5 | 3 | 3.5 | 4 | 4.5 | 5 | 5.5 | 6 | 6.5 | 7 | 7.5 | 8 | 8.5 | 9 | 9.5 | 10 | 10.5 | 11 | 11.5 | 12 | 12.5 | 13 | 13.5 | 14 | 14.5 | 15 | 15.5 | 16 | 해석설계외기온도 | 해당 월 | 최고 온도 | 최고 절대습도 | 최고 수평 전일사량 | 최고 확산 일사량 | 수평 | 남 | 남동 | 남서 | 동 | 서 | 북서 | 북동 | 북 | - | - | -
각도 | 0 | 30 | 45 | 60 | 90 | 30 | 45 | 60 | 90 | 30 | 45 | 60 | 90 | 30 | 45 | 60 | 90 | 30 | 45 | 60 | 90 | 30 | 45 | 60 | 90 | 30 | 45 | 60 | 90 | 30 | 45 | 60 | 90 | 외기온도 | 상대습도 | 0 | 30 | 45 | 60 | 90 | 30 | 45 | 60 | 90 | 30 | 45 | 60 | 90 | 30 | 45 | 60 | 90 | 30 | 45 | 60 | 90 | 30 | 45 | 60 | 90 | 30 | 45 | 60 | 90 | 30 | 45 | 60 | 90 | 0 | 30 | 45 | 60 | 90 | 30 | 45 | 60 | 90 | 30 | 45 | 60 | 90 | 30 | 45 | 60 | 90 | 30 | 45 | 60 | 90 | 30 | 45 | 60 | 90 | 30 | 45 | 60 | 90 | 30 | 45 | 60 | 90 | 0 | 30 | 45 | 60 | 90 | 30 | 45 | 60 | 90 | 30 | 45 | 60 | 90 | 30 | 45 | 60 | 90 | 30 | 45 | 60 | 90 | 30 | 45 | 60 | 90 | 30 | 45 | 60 | 90 | 30 | 45 | 60 | 90 | 0 | 30 | 45 | 60 | 90 | 30 | 45 | 60 | 90 | 30 | 45 | 60 | 90 | 30 | 45 | 60 | 90 | 30 | 45 | 60 | 90 | 30 | 45 | 60 | 90 | 30 | 45 | 60 | 90 | 30 | 45 | 60 | 90 | 0 | 30 | 45 | 60 | 90 | 30 | 45 | 60 | 90 | 30 | 45 | 60 | 90 | 30 | 45 | 60 | 90 | 30 | 45 | 60 | 90 | 30 | 45 | 60 | 90 | 30 | 45 | 60 | 90 | 30 | 45 | 60 | 90 | 0 | 30 | 45 | 60 | 90 | 30 | 45 | 60 | 90 | 30 | 45 | 60 | 90 | 30 | 45 | 60 | 90 | 30 | 45 | 60 | 90 | 30 | 45 | 60 | 90 | 30 | 45 | 60 | 90 | 30 | 45 | 60 | 90 | 90 | 90 | 90 | 90 | 90 | 90 | 90 | 90 | 90 | 90 | 90 | 90 | 90 | 90 | 90 | 90 | 90 | 90 | 90 | 90 | 90 | 90 | 90 | 90 | 1 | 2 | 3 | 4 | 5 | 6 | 7 | 8 | 9 | 10 | 11 | 12 | 13 | 14 | 15 | 16 | 17 | 18 | 19 | 20 | 21 | 22 | 23 | 24 | 1 | 2 | 3 | 4 | 5 | 6 | 7 | 8 | 9 | 10 | 11 | 12 | 13 | 14 | 15 | 16 | 17 | 18 | 19 | 20 | 21 | 22 | 23 | 24 | [h] | [h] | [h] | [h] | [h] | [Kh] | [Kh] | [Kh] | [h] | [h] | [h] | [h] | [h] | [h] | [h] | [h] | [h] | [h] | [h] | [h] | 90 | 90 | 90 | 90 | 90 | 90 | 90 | 90 | 90 | 0 | 0.5 | 1 | 1.5 | 2 | 2.5 | 3 | 3.5 | 4 | 4.5 | 5 | 5.5 | 6 | 6.5 | 7 | 7.5 | 8 | 8.5 | 9 | 9.5 | 10 | 10.5 | 11 | 11.5 | 12 | 12.5 | 13 | 13.5 | 14 | 14.5 | 15 | 15.5 | 16 | - | - | - | - | - | - | - | - | - | - | - | - | - | - | - | - | - | -
1 | 119.0462 | 197.6725 | 220.9258 | 231.0938 | 210.3415 | 170.2998 | 182.3951 | 184.8746 | 158.8328 | 173.5935 | 186.9098 | 190.2351 | 164.8344 | 113.2123 | 108.1425 | 102.3169 | 84.5688 | 116.8063 | 112.8858 | 107.5467 | 89.2465 | 59.8695 | 44.1241 | 38.2226 | 37.283 | 58.0943 | 42.6312 | 37.1309 | 36.66 | 28.687 | 25.0969 | 27.9809 | 33.7572 | 2.0294 | 42.17% | 77.709 | 134.0773 | 149.3888 | 154.5197 | 133.5587 | 113.3707 | 120.1943 | 119.2319 | 93.7589 | 115.6929 | 123.405 | 123.0909 | 98.0973 | 68.7931 | 61.6159 | 53.934 | 34.9587 | 71.5563 | 65.2393 | 57.8221 | 38.2041 | 28.1404 | 13.2454 | 6.3717 | 1.6135 | 26.6648 | 12.1416 | 5.6805 | 1.3622 | 4.8489 | 0 | 0 | 0 | 41.3372 | 63.5952 | 71.537 | 76.5741 | 76.7829 | 56.9292 | 62.2007 | 65.6426 | 65.0739 | 57.9005 | 63.5048 | 67.1443 | 66.7371 | 44.4192 | 46.5266 | 48.3829 | 49.6101 | 45.25 | 47.6465 | 49.7246 | 51.0424 | 31.729 | 30.8787 | 31.8509 | 35.6696 | 31.4295 | 30.4896 | 31.4504 | 35.2978 | 23.8381 | 25.0969 | 27.9809 | 33.7572 | 27.9834 | 27.3967 | 27.2387 | 27.1016 | 26.8054 | 27.5782 | 27.4296 | 27.2278 | 26.7089 | 27.4129 | 27.2243 | 26.9952 | 26.4073 | 27.4898 | 26.4909 | 25.2305 | 22.2019 | 27.2175 | 26.1771 | 24.9387 | 21.976 | 26.8805 | 22.5781 | 17.8714 | 10.8698 | 27.1761 | 22.8337 | 17.9946 | 10.3723 | 32.4561 | 0 | 0 | 0 | 0 | 6 | 6 | 6 | 6 | 8 | 8 | 8 | 8 | 3 | 3 | 3 | 3 | 3.8241 | 3.8241 | 3.8241 | 3.8241 | 0 | 0 | 0 | 0 | 0 | 0 | 0 | 0 | 2.8096 | 2.8096 | 2.8096 | 2.8096 |  |  |  |  | 0 | -9 | -9 | -9 | -9 | -3 | -3 | -3 | -3 | -8 | -8 | -8 | -8 | 0 | 0 | 0 | 0 | -3.3947 | -3.3947 | -3.3947 | -3.3947 | -2.4452 | -2.4452 | -2.4452 | -2.4452 | 0 | 0 | 0 | 0 | -1.8523 | -1.8523 | -1.8523 | -1.8523 | 33999.5024 | 56470.5829 | 63109.025 | 66004.7943 | 60047.4522 | 48657.7895 | 52110.7578 | 52803.4177 | 45324.0091 | 49477.2279 | 53229.0891 | 54130.4983 | 46808.0713 | 32218.5451 | 30724.9301 | 29054.701 | 23968.1351 | 33123.9039 | 31921.1746 | 30347.7533 | 25095.4796 | 16848.7471 | 12294.2976 | 10574.6108 | 10328.8024 | 16387.6114 | 11918.9949 | 10320.9923 | 10215.8055 | 7929.7074 | 6887.7152 | 7719.8526 | 9426.6586 | 0.75818 | 0.68667 | 0.72332 | 0.40144 | 0.45842 | 0 | 0 | 0 | 0.69911 | 0.6093 | 0.64182 | 0.30331 | 0.34636 | 0 | 0 | 0 | 0.72384 | 0.55573 | 0.55573 | 0.38763 | 0.38763 | 0.2212 | 0.2212 | 0.054772 | 0.58387 | 0.56465 | 0 | 0 | 0 | 0 | 0 | 0 | 0 | 0 | 0 | 0 | 0 | 0 | 0 | 0 | 0 | 0 | 0 | 0 | 0 | 0 | 0 | 0 | 0.47194 | 0.47065 | 0.48355 | 0.48129 | 0.48581 | 0.49581 | 0.50258 | 0.50258 | 0.46871 | 0.44387 | 0.39742 | 0.36194 | 0.34935 | 0.33968 | 0.33677 | 0.32516 | 0.34097 | 0.36323 | 0.38194 | 0.39742 | 0.40258 | 0.42742 | 0.43677 | 0.45258 | 102.4 | 450 | 191.6 | 0 | 0 | 2463.6 | 8368.8 | 2542.5 | 0.1842 | 0.082244 | 0 | 0 | 0.11455 | 0 | 0 | 0 | 0.11455 | 0 | 0 | 0 | 91.1327 | 86.0437 | 71.8772 | 83.0215 | 69.4168 | 62.5569 | 52.062 | 36.0904 | 0.00046172 | 3 | 18 | 42 | 59 | 85 | 99 | 99 | 91 | 70 | 52 | 38 | 26 | 19 | 11 | 9 | 7 | 3 | 3 | 5 | 2 | 1 | 2 | 0 | 0 | 0 | 0 | 0 | 0 | 0 | 0 | 0 | 0 | 0 | -5.3 | 7 | 30.7 | 0.01979 | 1010 | 215.1694 | 1010 | 401.5521 | 333.9687 | 329.5829 | 166.8089 | 163.7077 | 163.321 | 163.321 | 163.321 | 70 | 129.0322 | 35.1048
2 | 119.1782 | 170.4652 | 182.3438 | 183.7465 | 155.4625 | 152.8037 | 158.0491 | 155.5388 | 127.3315 | 154.8884 | 160.7514 | 158.6861 | 130.7598 | 114.8306 | 109.7698 | 103.304 | 84.2507 | 117.6186 | 113.5016 | 107.135 | 87.1877 | 76.5811 | 61.1634 | 52.1703 | 44.7009 | 74.8669 | 59.4946 | 51.068 | 43.9755 | 52.3263 | 31.0637 | 32.8285 | 35.6681 | 5.7587 | 56.3% | 68.8604 | 102.4261 | 109.2076 | 108.5468 | 85.5824 | 89.6352 | 91.4667 | 87.6782 | 64.2403 | 90.8376 | 93.0027 | 89.5182 | 66.3159 | 61.5811 | 55.384 | 48.6162 | 32.2256 | 63.29 | 57.8075 | 51.0492 | 33.8127 | 34.0097 | 20.6769 | 12.337 | 4.8466 | 32.8999 | 19.6739 | 11.9208 | 4.6778 | 17.5405 | 0.11059 | 0 | 0 | 50.3178 | 68.0391 | 73.1362 | 75.1997 | 69.8801 | 63.1685 | 66.5824 | 67.8606 | 63.0912 | 64.0508 | 67.7487 | 69.1679 | 64.4439 | 53.2495 | 54.3858 | 54.6877 | 52.0251 | 54.3287 | 55.694 | 56.0858 | 53.375 | 42.5714 | 40.4864 | 39.8332 | 39.8543 | 41.967 | 39.8206 | 39.1472 | 39.2978 | 34.7858 | 30.9531 | 32.8285 | 35.6681 | 34.0707 | 33.445 | 33.2408 | 33.0481 | 32.5731 | 33.4699 | 33.1563 | 32.7084 | 31.3107 | 33.4485 | 33.1569 | 32.7399 | 31.4019 | 33.109 | 31.6489 | 29.8533 | 25.6994 | 33.0733 | 31.7056 | 30.0487 | 26.0534 | 33.1505 | 29.3749 | 24.2172 | 15.9949 | 33.1789 | 29.1902 | 24.0062 | 15.809 | 36.7151 | 44.3406 | 0 | 0 | 0 | 9 | 9 | 9 | 9 | 9.7974 | 9.7974 | 9.7974 | 9.7974 | 1.364 | 1.364 | 1.364 | 1.364 | 6.9686 | 6.9686 | 6.9686 | 6.9686 | 0 | 0 | 0 | 0 | 0 | 0 | 0 | 0 | 5.3958 | 5.3958 | 5.3958 | 5.3958 |  |  |  |  | 0 | -6.617 | -6.617 | -6.617 | -6.617 | -2 | -2 | -2 | -2 | -7.9769 | -7.9769 | -7.9769 | -7.9769 | 0 | 0 | 0 | 0 | -5.2089 | -5.2089 | -5.2089 | -5.2089 | -3.5952 | -3.5952 | -3.5952 | -3.5952 | 0 | 0 | 0 | 0 | -2.5637 | -2.5637 | -2.5637 | -2.5637 | 36406.3784 | 52113.7898 | 55738.0132 | 56145.8146 | 47422.0752 | 46589.6233 | 48130.1354 | 47302.2494 | 38603.0255 | 47212.8294 | 48937.5043 | 48243.2578 | 39610.8652 | 34682.4123 | 33017.1901 | 30963.1853 | 25149.762 | 35560.4148 | 34154.2424 | 32112.7367 | 25967.3148 | 22792.2189 | 17888.7743 | 15046.5203 | 12802.0067 | 22241.601 | 17352.2646 | 14716.624 | 12653.6521 | 15262.8712 | 8536.6295 | 9084.2915 | 10116.3716 | 0.62748 | 0.52846 | 0.58391 | 0.36308 | 0.35995 | 0 | 0 | 0 | 0.57859 | 0.46891 | 0.51812 | 0.27432 | 0.27196 | 0 | 0 | 0 | 0.6386 | 0.49231 | 0.49231 | 0.34602 | 0.34602 | 0.19862 | 0.19862 | 0.051225 | 4.2964 | 0.44449 | 0 | 0 | 0 | 0 | 0 | 0 | 0 | 0 | 0 | 0 | 0 | 0 | 0 | 0 | 0 | 0 | 0 | 0 | 0 | 0 | 0 | 0 | 0.57036 | 0.57643 | 0.595 | 0.60679 | 0.62071 | 0.62643 | 0.6375 | 0.63036 | 0.5975 | 0.55607 | 0.51929 | 0.50571 | 0.49821 | 0.50036 | 0.50071 | 0.50786 | 0.52964 | 0.54714 | 0.55536 | 0.55893 | 0.55893 | 0.57071 | 0.58071 | 0.56207 | 19.6 | 271.9 | 349.55 | 30.95 | 0 | 466.5 | 4995.4 | 4019.925 | 0.049386 | 0.037498 | 0 | 0 | 0.029177 | 0 | 0 | 0 | 0.029177 | 0 | 0 | 0 | 67.9954 | 81.7396 | 70.0865 | 72.3349 | 65.5962 | 51.3929 | 35.1835 | 27.2824 | 0.00046172 | 16 | 43 | 51 | 58 | 57 | 63 | 72 | 58 | 71 | 46 | 51 | 36 | 17 | 12 | 5 | 7 | 3 | 1 | 2 | 1 | 1 | 1 | 0 | 0 | 0 | 0 | 0 | 0 | 0 | 0 | 0 | 0 | 0
3 | 168.976 | 208.9909 | 211.8643 | 202.7865 | 152.0178 | 193.0176 | 190.5724 | 180.1431 | 136.0344 | 195.9387 | 194.4503 | 184.4943 | 140.379 | 158.6224 | 148.1982 | 135.2853 | 103.6748 | 162.0494 | 152.3207 | 139.818 | 108.3021 | 122.1407 | 98.4 | 81.2106 | 62.8861 | 119.8488 | 95.9844 | 78.7786 | 60.6867 | 100.9383 | 59.6725 | 40.2191 | 43.9432 | 9.1291 | 55.22% | 106.575 | 133.8744 | 134.1598 | 125.3023 | 83.1556 | 120.8722 | 116.4689 | 105.9132 | 68.0602 | 123.6708 | 120.2528 | 110.1536 | 72.0634 | 93.4999 | 82.3946 | 69.6987 | 41.6787 | 96.9097 | 86.4003 | 73.9306 | 45.8398 | 66.3835 | 45.1694 | 29.454 | 12.2027 | 64.0614 | 42.8393 | 27.1969 | 10.3212 | 50.7249 | 16.8948 | 0.076956 | 0 | 62.401 | 75.1165 | 77.7046 | 77.4842 | 68.8622 | 72.1454 | 74.1036 | 74.2299 | 67.9741 | 72.2679 | 74.1976 | 74.3407 | 68.3156 | 65.1225 | 65.8036 | 65.5866 | 61.996 | 65.1397 | 65.9204 | 65.8874 | 62.4623 | 55.7572 | 53.2306 | 51.7566 | 50.6834 | 55.7874 | 53.1452 | 51.5817 | 50.3655 | 50.2134 | 42.7777 | 40.1421 | 43.9432 | 42.631 | 42.409 | 42.3177 | 42.2202 | 41.9162 | 42.588 | 42.3947 | 41.8363 | 39.5661 | 42.0373 | 41.634 | 40.9333 | 38.3509 | 42.2358 | 40.8711 | 38.8709 | 33.2957 | 41.3999 | 39.7991 | 37.6143 | 31.8745 | 41.5895 | 38.5043 | 33.2014 | 22.9551 | 42.4208 | 39.6865 | 34.6431 | 23.9435 | 43.2127 | 44.5472 | 18.4698 | 0 | 0 | 9.0698 | 9.0698 | 9.0698 | 9.0698 | 10.3748 | 10.3748 | 10.3748 | 10.3748 | 5 | 5 | 5 | 5 | 7.3177 | 7.3177 | 7.3177 | 7.3177 | 1.3561 | 1.3561 | 1.3561 | 1.3561 | 0 | 0 | 0 | 0 | 5.3504 | 5.3504 | 5.3504 | 5.3504 |  |  |  |  | 0 | -9.6319 | -9.6319 | -9.6319 | -9.6319 | -2 | -2 | -2 | -2 | -11.0262 | -11.0262 | -11.0262 | -11.0262 | -1.8752 | -1.8752 | -1.8752 | -1.8752 | -8.4129 | -8.4129 | -8.4129 | -8.4129 | -6.7132 | -6.7132 | -6.7132 | -6.7132 | 0 | 0 | 0 | 0 | -5.3839 | -5.3839 | -5.3839 | -5.3839 | 46246.5821 | 57139.4285 | 57887.3156 | 55361.6852 | 41389.697 | 52635.3062 | 51874.9414 | 48964.5044 | 36835.72 | 53548.5434 | 53094.9097 | 50340.5264 | 38245.5234 | 43112.8807 | 40151.2756 | 36564.1303 | 27985.0421 | 44198.3464 | 41505.6568 | 38069.9386 | 29409.4765 | 33170.3971 | 26606.1745 | 21833.9519 | 16734.0989 | 32442.7077 | 25782.4713 | 21064.254 | 16129.4478 | 27291.4176 | 15848.4518 | 10439.2785 | 11537.2774 | 0.54566 | 0.54195 | 0.57341 | 0.40665 | 0.46033 | 0 | 0 | 0 | 0.50314 | 0.48088 | 0.5088 | 0.30725 | 0.34781 | 0 | 0 | 0 | 0.70399 | 0.541 | 0.541 | 0.378 | 0.378 | 0.21599 | 0.21599 | 0.053967 | 7.7968 | 0 | 0 | 0 | 0 | 0 | 0 | 0 | 0 | 0 | 0 | 0 | 0 | 0 | 0 | 0 | 0 | 0 | 0 | 0 | 0 | 0 | 0 | 0 | 0.58258 | 0.57968 | 0.58258 | 0.58419 | 0.58742 | 0.58452 | 0.59387 | 0.57129 | 0.53226 | 0.51806 | 0.49903 | 0.48484 | 0.47806 | 0.47226 | 0.47258 | 0.49032 | 0.51903 | 0.55484 | 0.5871 | 0.60516 | 0.60452 | 0.60065 | 0.58839 | 0.581 | 7.2 | 107.6 | 582.55 | 46.65 | 0 | 165.7 | 1955.4 | 5840.275 | 0.020904 | 0.027199 | 0 | 0 | 0.00030277 | 0 | 0 | 0 | 0.00030277 | 0 | 0 | 0 | 53.8269 | 52.7973 | 47.6461 | 51.6149 | 44.622 | 43.1613 | 30.3686 | 27.5363 | 19.4247 | 10 | 17 | 33 | 53 | 58 | 88 | 90 | 77 | 93 | 66 | 41 | 32 | 22 | 18 | 11 | 7 | 10 | 4 | 2 | 4 | 0 | 1 | 1 | 1 | 2 | 2 | 0 | 0 | 1 | 0 | 0 | 0 | 0
4 | 226.8577 | 244.9422 | 233.9209 | 210.2831 | 132.3098 | 239.1842 | 228.2284 | 207.8832 | 146.0479 | 232.401 | 218.7541 | 196.6807 | 135.8953 | 216.2405 | 200.2324 | 180.0174 | 132.7697 | 206.5233 | 188.0213 | 166.922 | 122.2621 | 177.949 | 145.612 | 117.6502 | 84.5439 | 185.0441 | 154.5361 | 126.2756 | 89.2512 | 168.4022 | 125.5363 | 77.3074 | 55.8375 | 13.1371 | 52.75% | 147.7772 | 159.3044 | 148.8542 | 128.3091 | 63.2376 | 155.0152 | 144.2019 | 125.659 | 71.8485 | 147.2061 | 133.3131 | 112.7589 | 60.1578 | 136.0309 | 120.4733 | 101.2582 | 58.4933 | 124.9473 | 106.2117 | 85.9671 | 46.8018 | 102.7699 | 73.3993 | 48.0714 | 19.3038 | 110.8195 | 83.7267 | 58.0446 | 24.1474 | 96.6699 | 60.2168 | 19.6797 | 0.61976 | 79.0804 | 85.6378 | 85.0667 | 81.974 | 69.0722 | 84.169 | 84.0265 | 82.2243 | 74.1994 | 85.1949 | 85.4409 | 83.9218 | 75.7375 | 80.2096 | 79.759 | 78.7592 | 74.2763 | 81.576 | 81.8096 | 80.9549 | 75.4604 | 75.1791 | 72.2128 | 69.5789 | 65.2401 | 74.2246 | 70.8094 | 68.2309 | 65.1038 | 71.7323 | 65.3196 | 57.6277 | 55.2178 | 51.4993 | 51.9376 | 52.1443 | 52.3836 | 53.338 | 51.2367 | 50.7625 | 49.8531 | 45.8092 | 51.9198 | 51.7605 | 51.0523 | 46.8699 | 50.2909 | 48.6502 | 46.1745 | 38.8218 | 51.3652 | 49.9378 | 47.4014 | 39.3026 | 51.198 | 49.3595 | 44.4263 | 31.4025 | 50.2126 | 48.0351 | 43.3982 | 30.8325 | 50.7691 | 49.8414 | 45.2926 | 11.2887 | 0 | 19.8268 | 19.8268 | 19.8268 | 19.8268 | 19.6231 | 19.6231 | 19.6231 | 19.6231 | 15.7588 | 15.7588 | 15.7588 | 15.7588 | 16.0333 | 16.0333 | 16.0333 | 16.0333 | 12.5129 | 12.5129 | 12.5129 | 12.5129 | 0 | 0 | 0 | 0 | 13.3444 | 13.3444 | 13.3444 | 13.3444 |  |  |  |  | 0 | -20.5049 | -20.5049 | -20.5049 | -20.5049 | -16.5597 | -16.5597 | -16.5597 | -16.5597 | -20.3536 | -20.3536 | -20.3536 | -20.3536 | -12.8753 | -12.8753 | -12.8753 | -12.8753 | -16.909 | -16.909 | -16.909 | -16.909 | -14.3657 | -14.3657 | -14.3657 | -14.3657 | 0 | 0 | 0 | 0 | -11.2602 | -11.2602 | -11.2602 | -11.2602 | 50681.3212 | 54646.9706 | 52146.2272 | 46831.3005 | 29360.3812 | 53253.0855 | 50725.2146 | 46134.2369 | 32349.8755 | 51917.9466 | 48862.7805 | 43931.5428 | 30363.0304 | 48063.7934 | 44410.4325 | 39879.7324 | 29442.0027 | 46156.854 | 42048.0238 | 37364.4811 | 27344.9535 | 39712.0733 | 32493.3036 | 26241.8318 | 18733.3784 | 41110.2698 | 34213.478 | 27887.0968 | 19712.2087 | 37478.9016 | 27836.3252 | 17005.2202 | 12200.7954 | 0.84661 | 0.81128 | 0.81205 | 0.72834 | 0.71112 | 0.49484 | 0.50275 | 0.025419 | 0.71801 | 0.59002 | 0.59058 | 0.40579 | 0.39619 | 0.64329 | 0.65358 | 0 | 0.72262 | 0.55483 | 0.55483 | 0.38704 | 0.38704 | 0.22088 | 0.22088 | 0.054723 | 11.54 | 2 | 3 | 4 | 5 | 6 | 7 | 8 | 9 | 10 | 11 | 12 | 13 | 14 | 15 | 16 | 17 | 18 | 19 | 20 | 21 | 22 | 23 | 0 | 0.583 | 0.57433 | 0.58667 | 0.594 | 0.59067 | 0.588 | 0.58 | 0.54067 | 0.49667 | 0.466 | 0.45933 | 0.444 | 0.43733 | 0.45533 | 0.44667 | 0.46133 | 0.474 | 0.50367 | 0.54 | 0.567 | 0.562 | 0.552 | 0.571 | 0.58667 | 0 | 4.2 | 479.15 | 236.65 | 0 | 0 | 67.2 | 4289.575 | 0 | 0 | 0 | 0 | 0 | 0 | 0 | 0 | 0 | 0 | 0 | 0 | 41.7714 | 38.0402 | 38.1062 | 37.355 | 37.1697 | 33.8221 | 26.7376 | 28.7862 | 24.2701 | 8 | 23 | 29 | 58 | 57 | 84 | 83 | 71 | 52 | 53 | 50 | 35 | 30 | 29 | 17 | 6 | 6 | 12 | 1 | 2 | 0 | 2 | 1 | 2 | 0 | 1 | 2 | 3 | 2 | 1 | 0 | 0 | 0
5 | 220.1478 | 215.7003 | 196.8302 | 168.5053 | 93.8047 | 215.507 | 200.306 | 178.1437 | 121.7018 | 214.1914 | 198.0738 | 175.1339 | 119.2223 | 208.8414 | 193.8406 | 175.0221 | 130.891 | 206.25 | 190.2045 | 171.0659 | 128.1299 | 193.2684 | 167.6609 | 141.2128 | 101.4796 | 195.1331 | 170.1788 | 144.1053 | 102.9049 | 189.5827 | 159.0819 | 120.9848 | 67.9673 | 17.2694 | 66.84% | 125.5894 | 119.6037 | 104.5225 | 82.6947 | 26.6467 | 118.5479 | 105.4864 | 87.6607 | 44.4184 | 117.3528 | 103.4792 | 84.8644 | 42.1789 | 112.5515 | 99.1151 | 83.2544 | 48.7122 | 110.3347 | 95.8175 | 79.5596 | 46.4336 | 100.7573 | 79.48 | 57.9495 | 27.5439 | 102.2852 | 81.6771 | 60.6086 | 28.5269 | 97.9897 | 73.5685 | 44.1338 | 5.0612 | 94.5584 | 96.0966 | 92.3077 | 85.8105 | 67.158 | 96.9591 | 94.8196 | 90.483 | 77.2834 | 96.8386 | 94.5946 | 90.2695 | 77.0435 | 96.2899 | 94.7255 | 91.7677 | 82.1787 | 95.9153 | 94.387 | 91.5063 | 81.6963 | 92.5111 | 88.1809 | 83.2633 | 73.9357 | 92.8479 | 88.5017 | 83.4966 | 74.3781 | 91.593 | 85.5133 | 76.851 | 62.9062 | 55.2511 | 56.8044 | 57.5972 | 58.5389 | 62.238 | 55.8505 | 55.3009 | 54.0321 | 47.5124 | 55.7877 | 55.2986 | 54.0296 | 47.0648 | 54.2946 | 52.3435 | 49.2847 | 40.2939 | 54.3156 | 52.3253 | 49.0808 | 39.8163 | 53.7732 | 51.7517 | 47.1168 | 33.4202 | 53.7616 | 51.7714 | 47.3242 | 33.5278 | 53.3215 | 51.6164 | 47.8305 | 17.7133 | 0 | 30.7886 | 30.7886 | 30.7886 | 30.7886 | 29.2443 | 29.2443 | 29.2443 | 29.2443 | 28.5453 | 28.5453 | 28.5453 | 28.5453 | 25.7358 | 25.7358 | 25.7358 | 25.7358 | 23.7324 | 23.7324 | 23.7324 | 23.7324 | 0 | 0 | 0 | 0 | 22.9231 | 22.9231 | 22.9231 | 22.9231 |  |  |  |  | 0 | -37.0521 | -37.0521 | -37.0521 | -37.0521 | -35.6135 | -35.6135 | -35.6135 | -35.6135 | -34.262 | -34.262 | -34.262 | -34.262 | -30.9903 | -30.9903 | -30.9903 | -30.9903 | -29.6817 | -29.6817 | -29.6817 | -29.6817 | -26.2444 | -26.2444 | -26.2444 | -26.2444 | 0 | 0 | 0 | 0 | -20.1828 | -20.1828 | -20.1828 | -20.1828 | 50477.5062 | 49346.1422 | 44946.672 | 38373.3751 | 21100.5251 | 49407.0898 | 45870.4955 | 40715.1928 | 27626.3521 | 48765.1108 | 44905.6589 | 39530.023 | 26668.0448 | 47859.8481 | 44349.3476 | 39945.5152 | 29711.5399 | 46768.5472 | 42877.729 | 38362.8299 | 28517.4385 | 43813.1669 | 37715.5086 | 31508.5231 | 22417.335 | 44619.7869 | 38808.805 | 32719.9029 | 23147.7421 | 43145.9781 | 35999.2242 | 27131.0281 | 14927.9638 | 0.70747 | 0.73246 | 0.73325 | 0.73222 | 0.7254 | 0.61714 | 0.59591 | 0.098816 | 0.60001 | 0.5327 | 0.53327 | 0.40795 | 0.40415 | 0.80228 | 0.77468 | 0 | 0.62616 | 0.48303 | 0.48303 | 0.3399 | 0.3399 | 0.1953 | 0.1953 | 0.050691 | 15.8258 | 0.45161 | 0.20645 | 0.03871 | -0.27097 | -0.53548 | -0.69677 | -0.70323 | 0.26129 | 1.5452 | 2.8581 | 3.8742 | 4.6806 | 5.2097 | 5.4161 | 5.4258 | 4.6194 | 3.4935 | 2.9871 | 2.5774 | 2.2581 | 1.8581 | 1.5645 | 1.0032 | 0.68097 | 0.68355 | 0.69 | 0.71323 | 0.72387 | 0.72161 | 0.70806 | 0.64806 | 0.61516 | 0.61355 | 0.6071 | 0.59871 | 0.58935 | 0.60806 | 0.6071 | 0.62806 | 0.63871 | 0.67161 | 0.70452 | 0.71581 | 0.72935 | 0.73258 | 0.71645 | 0.69613 | 0 | 0 | 168.7 | 554 | 21.3 | 0 | 0 | 1167.55 | 0 | 0 | 0 | 0 | 0 | 0 | 0 | 0 | 0 | 0 | 0 | 0 | 35.6621 | 32.3268 | 34.7998 | 35.255 | 38.0805 | 36.5158 | 30.0902 | 33.7174 | 31.2298 | 7 | 25 | 63 | 87 | 69 | 96 | 80 | 61 | 57 | 49 | 43 | 37 | 21 | 14 | 13 | 7 | 4 | 8 | 0 | 0 | 0 | 0 | 2 | 0 | 0 | 0 | 1 | 0 | 0 | 0 | 0 | 0 | 0
6 | 205.4956 | 197.1182 | 177.7008 | 149.5976 | 79.6799 | 197.5233 | 180.4782 | 157.1872 | 102.8364 | 196.012 | 178.3818 | 154.8843 | 101.6963 | 194.3751 | 177.8824 | 157.5084 | 113.424 | 192.1012 | 174.9242 | 154.4012 | 111.0474 | 186.0009 | 162.451 | 135.6052 | 92.6882 | 187.6582 | 164.8097 | 138.0226 | 94.9091 | 184.9299 | 159.8009 | 126.8411 | 67.7047 | 20.4719 | 73.99% | 109.1857 | 99.8638 | 84.9703 | 64.4422 | 14.9413 | 98.8776 | 84.8838 | 67.0378 | 28.5251 | 98.9244 | 84.8498 | 67.0458 | 28.9239 | 95.5797 | 81.4165 | 65.2543 | 33.9133 | 95.5208 | 81.3509 | 65.2888 | 33.8376 | 90.8501 | 72.4813 | 52.088 | 21.017 | 90.8923 | 72.5824 | 52.0437 | 21.5228 | 89.2864 | 69.7514 | 45.4629 | 4.399 | 96.3099 | 97.2544 | 92.7305 | 85.1554 | 64.7386 | 98.6457 | 95.5944 | 90.1494 | 74.3113 | 97.0876 | 93.532 | 87.8386 | 72.7724 | 98.7954 | 96.4659 | 92.2541 | 79.5106 | 96.5804 | 93.5732 | 89.1125 | 77.2098 | 95.1507 | 89.9697 | 83.5172 | 71.6712 | 96.7658 | 92.2272 | 85.9789 | 73.3862 | 95.6435 | 90.0496 | 81.3782 | 63.3058 | 59.9857 | 61.3822 | 62.1618 | 63.2529 | 68.2901 | 60.6523 | 60.4169 | 59.4201 | 52.1384 | 60.7688 | 60.6553 | 59.7489 | 52.8309 | 59.4428 | 58.0577 | 55.3585 | 45.7509 | 59.6501 | 58.389 | 55.7775 | 46.3241 | 58.9398 | 57.8399 | 54.763 | 40.5053 | 58.7849 | 57.5507 | 54.3382 | 40.403 | 58.4014 | 57.1177 | 54.5964 | 23.8777 | 0 | 55.2452 | 55.2452 | 55.2452 | 55.2452 | 50.4745 | 50.4745 | 50.4745 | 50.4745 | 54.9799 | 54.9799 | 54.9799 | 54.9799 | 45.7382 | 45.7382 | 45.7382 | 45.7382 | 49.1488 | 49.1488 | 49.1488 | 49.1488 | 0 | 0 | 0 | 0 | 41.9616 | 41.9616 | 41.9616 | 41.9616 |  |  |  |  | 0 | -50.3932 | -50.3932 | -50.3932 | -50.3932 | -49.19 | -49.19 | -49.19 | -49.19 | -46.897 | -46.897 | -46.897 | -46.897 | -42.6058 | -42.6058 | -42.6058 | -42.6058 | -42.9093 | -42.9093 | -42.9093 | -42.9093 | -39.6253 | -39.6253 | -39.6253 | -39.6253 | -0.0175 | -0.0175 | -0.0175 | -0.0175 | -30.7513 | -30.7513 | -30.7513 | -30.7513 | 51516.7304 | 49255.9056 | 44282.3745 | 37128.0841 | 19389.6404 | 49313.2085 | 44910.2428 | 38947.8107 | 25106.9155 | 48869.6424 | 44284.9158 | 38223.9187 | 24683.2762 | 48424.973 | 44118.9661 | 38856.7602 | 27546.2981 | 47757.7025 | 43218.1029 | 37861.9271 | 26847.662 | 46183.1191 | 40055.1637 | 33109.5826 | 22266.5361 | 46669.4944 | 40747.1993 | 33858.2408 | 22830.9173 | 45915.1503 | 39408.4106 | 30968.2771 | 16071.3734 | 0.53767 | 0.65852 | 0.64003 | 0.66443 | 0.66209 | 0.55498 | 0.57926 | 0.10306 | 0.456 | 0.47892 | 0.46548 | 0.37018 | 0.36888 | 0.72148 | 0.75304 | 0 | 0.55961 | 0.43338 | 0.43338 | 0.30716 | 0.30716 | 0.17749 | 0.17749 | 0.047834 | 19.0567 | 4.0714 | 3.925 | 3.725 | 3.5536 | 3.4714 | 3.2786 | 3.7571 | 4.8071 | 6.0143 | 7.0857 | 7.8607 | 8.3786 | 8.5964 | 8.6786 | 8.4464 | 7.8071 | 6.8893 | 6.3714 | 6.1 | 5.7821 | 5.4929 | 5.0893 | 4.7655 | 0.78333 | 0.78867 | 0.789 | 0.795 | 0.79733 | 0.802 | 0.78 | 0.74767 | 0.71667 | 0.69333 | 0.68467 | 0.68033 | 0.66733 | 0.66167 | 0.67233 | 0.678 | 0.68567 | 0.704 | 0.74067 | 0.76533 | 0.77533 | 0.78367 | 0.78333 | 0.783 | 0 | 0 | 3.4 | 630.2 | 86.4 | 0 | 0 | 25.5 | 0 | 0 | 0 | 0 | 0 | 0 | 0 | 0 | 0 | 0 | 0 | 0 | 29.9303 | 27.8457 | 28.2146 | 30.5212 | 28.6906 | 32.7234 | 29.5103 | 29.2261 | 30.1727 | 8 | 17 | 62 | 86 | 92 | 89 | 77 | 67 | 70 | 50 | 38 | 28 | 8 | 7 | 4 | 6 | 3 | 6 | 1 | 0 | 1 | 0 | 0 | 0 | 0 | 0 | 0 | 0 | 0 | 0 | 0 | 0 | 0
7 | 203.6344 | 197.6284 | 179.7445 | 153.225 | 85.1152 | 199.556 | 184.8737 | 163.921 | 110.9003 | 195.1553 | 178.8235 | 157.0355 | 105.7075 | 195.9814 | 182.1315 | 164.0471 | 120.7291 | 189.7801 | 173.8423 | 154.9249 | 114.4083 | 181.8679 | 158.5789 | 133.5661 | 95.0519 | 186.3316 | 164.8187 | 140.4936 | 98.798 | 181.3027 | 155.825 | 122.9118 | 69.0229 | 25.1976 | 82.99% | 101.0513 | 94.0237 | 81.0124 | 62.664 | 17.1989 | 95.2674 | 84.153 | 69.2446 | 33.6862 | 90.8605 | 78.1041 | 62.3363 | 28.3237 | 92.2539 | 81.3391 | 68.0991 | 38.7168 | 86.0636 | 73.0548 | 59.0081 | 32.4197 | 80.8493 | 63.1074 | 45.0306 | 20.027 | 85.299 | 69.3234 | 51.9049 | 23.5699 | 81.003 | 62.2476 | 39.25 | 4.1789 | 102.583 | 103.6047 | 98.7321 | 90.561 | 67.9163 | 104.2886 | 100.7207 | 94.6764 | 77.2141 | 104.2948 | 100.7195 | 94.6992 | 77.3838 | 103.7274 | 100.7924 | 95.948 | 82.0123 | 103.7165 | 100.7876 | 95.9167 | 81.9886 | 101.0185 | 95.4715 | 88.5356 | 75.0249 | 101.0326 | 95.4953 | 88.5888 | 75.2281 | 100.2997 | 93.5774 | 83.6617 | 64.844 | 57.1661 | 58.7396 | 59.5516 | 60.6295 | 65.3273 | 57.6088 | 57.1411 | 55.8995 | 49.1831 | 58.1035 | 57.8383 | 56.632 | 48.9233 | 56.1305 | 54.3645 | 51.5076 | 42.5214 | 56.7479 | 55.0291 | 51.8269 | 41.6315 | 56.0551 | 54.5232 | 50.3032 | 35.5261 | 55.589 | 53.886 | 50.0594 | 36.4809 | 55.3393 | 53.8041 | 50.636 | 19.9326 | 0 | 36.3567 | 36.3567 | 36.3567 | 36.3567 | 33.6195 | 33.6195 | 33.6195 | 33.6195 | 35.304 | 35.304 | 35.304 | 35.304 | 29.5916 | 29.5916 | 29.5916 | 29.5916 | 31.3161 | 31.3161 | 31.3161 | 31.3161 | 0 | 0 | 0 | 0 | 26.467 | 26.467 | 26.467 | 26.467 |  |  |  |  | 0 | -37.1335 | -37.1335 | -37.1335 | -37.1335 | -35.5599 | -35.5599 | -35.5599 | -35.5599 | -34.7823 | -34.7823 | -34.7823 | -34.7823 | -30.326 | -30.326 | -30.326 | -30.326 | -31.2711 | -31.2711 | -31.2711 | -31.2711 | -28.5452 | -28.5452 | -28.5452 | -28.5452 | -0.025945 | -0.025945 | -0.025945 | -0.025945 | -22.4661 | -22.4661 | -22.4661 | -22.4661 | 50417.4738 | 48916.8845 | 44435.5852 | 37793.4773 | 20708.9811 | 49277.9977 | 45503.8884 | 40157.5183 | 26789.1453 | 48150.9479 | 43968.4343 | 38406.5118 | 25470.1671 | 48207.3545 | 44545.8165 | 39839.4955 | 28925.4549 | 46620.0468 | 42428.0502 | 37513.1673 | 27292.3907 | 44586.14 | 38586.8582 | 32155.5293 | 22461.0954 | 45739.7333 | 40189.0633 | 33933.5636 | 23451.6188 | 44425.7789 | 37905.1737 | 29576.0443 | 16221.2585 | 0.65143 | 0.7037 | 0.68974 | 0.70234 | 0.67982 | 0.56632 | 0.59312 | 0.097365 | 0.55248 | 0.51178 | 0.50163 | 0.3913 | 0.37876 | 0.73622 | 0.77105 | 0 | 0.50071 | 0.38926 | 0.38926 | 0.2778 | 0.2778 | 0.16123 | 0.16123 | 0.044658 | 23.8774 | 7.5935 | 7.2871 | 7.0968 | 6.9032 | 6.7484 | 6.6387 | 7.0516 | 8.5355 | 9.7226 | 10.4581 | 11.1613 | 11.6806 | 11.9194 | 12.1161 | 11.8032 | 11.2065 | 10.2677 | 9.5452 | 9.2161 | 8.929 | 8.7871 | 8.5097 | 8.09 | 0.87065 | 0.87258 | 0.88097 | 0.88645 | 0.89097 | 0.89194 | 0.87871 | 0.84774 | 0.81548 | 0.79581 | 0.77516 | 0.75839 | 0.76355 | 0.75742 | 0.76065 | 0.77065 | 0.78581 | 0.80742 | 0.82387 | 0.84194 | 0.84968 | 0.85677 | 0.86484 | 0.87097 | 0 | 0 | 0 | 233.4 | 510.6 | 0 | 0 | 0 | 0 | 0 | 0 | 0 | 0 | 0 | 0 | 0 | 0 | 0 | 0 | 0 | 32.873 | 31.4089 | 32.008 | 33.6705 | 32.8568 | 34.9705 | 29.6936 | 29.803 | 28.801 | 2 | 28 | 48 | 83 | 78 | 70 | 75 | 70 | 69 | 46 | 50 | 58 | 28 | 23 | 9 | 3 | 4 | 0 | 0 | 0 | 0 | 0 | 0 | 0 | 0 | 0 | 0 | 0 | 0 | 0 | 0 | 0 | 0
8 | 216.5664 | 224.5192 | 210.8274 | 186.296 | 112.775 | 221.2317 | 207.9065 | 186.8476 | 128.9612 | 216.5806 | 201.5289 | 179.6666 | 123.2173 | 206.8685 | 191.0202 | 171.202 | 125.9506 | 200.1804 | 182.5617 | 162.2356 | 118.71 | 182.2488 | 154.3533 | 127.6645 | 90.2736 | 187.125 | 160.861 | 134.5037 | 94.7694 | 177.0393 | 143.4426 | 103.4797 | 65.3031 | 25.0488 | 75.21% | 106.4653 | 108.036 | 97.7394 | 80.8076 | 32.5333 | 106.454 | 96.3512 | 81.5539 | 42.9689 | 101.2261 | 89.1178 | 73.2676 | 36.5231 | 97.0028 | 85.1273 | 70.7996 | 40.4018 | 89.5583 | 75.3882 | 60.5992 | 32.6367 | 78.5379 | 57.9163 | 39.0712 | 15.0874 | 83.9132 | 65.2421 | 46.5996 | 19.6231 | 76.369 | 52.8916 | 25.8097 | 0.86797 | 110.1011 | 116.4832 | 113.088 | 105.4884 | 80.2417 | 114.7777 | 111.5553 | 105.2936 | 85.9923 | 115.3545 | 112.4112 | 106.399 | 86.6941 | 109.8657 | 105.8929 | 100.4024 | 85.5488 | 110.622 | 107.1735 | 101.6364 | 86.0733 | 103.7109 | 96.4369 | 88.5933 | 75.1862 | 103.2118 | 95.6189 | 87.9041 | 75.1463 | 100.6703 | 90.551 | 77.6701 | 64.4351 | 54.4419 | 55.069 | 55.392 | 55.8094 | 57.6189 | 54.3782 | 54.0184 | 53.0598 | 48.197 | 55.1074 | 55.1045 | 54.3698 | 49.4329 | 53.478 | 51.9698 | 49.4851 | 42.0894 | 54.5937 | 53.4053 | 50.9162 | 42.873 | 54.2279 | 53.071 | 49.1223 | 35.9925 | 53.285 | 51.6094 | 47.7067 | 35.8529 | 53.5537 | 52.6283 | 49.89 | 17.2316 | 0 | 31.5896 | 31.5896 | 31.5896 | 31.5896 | 29.7606 | 29.7606 | 29.7606 | 29.7606 | 29.0352 | 29.0352 | 29.0352 | 29.0352 | 25.2486 | 25.2486 | 25.2486 | 25.2486 | 24.2668 | 24.2668 | 24.2668 | 24.2668 | 0 | 0 | 0 | 0 | 21.7945 | 21.7945 | 21.7945 | 21.7945 |  |  |  |  | 0 | -28.6264 | -28.6264 | -28.6264 | -28.6264 | -25.7278 | -25.7278 | -25.7278 | -25.7278 | -27.4974 | -27.4974 | -27.4974 | -27.4974 | -20.8188 | -20.8188 | -20.8188 | -20.8188 | -23.6411 | -23.6411 | -23.6411 | -23.6411 | -20.5725 | -20.5725 | -20.5725 | -20.5725 | 0 | 0 | 0 | 0 | -15.9234 | -15.9234 | -15.9234 | -15.9234 | 49652.4989 | 51515.2176 | 48371.9482 | 42730.1434 | 25819.062 | 50679.4854 | 47572.6002 | 42691.7382 | 29341.4554 | 49617.5078 | 46122.8568 | 41048.5607 | 28028.2635 | 47299.5803 | 43572.2467 | 38942.1964 | 28482.9966 | 45783.7168 | 41644.9765 | 36901.9622 | 26851.3262 | 41658.7461 | 35173.015 | 28969.3962 | 20375.4872 | 42763.4892 | 36647.0284 | 30509.9029 | 21369.8258 | 40466.0697 | 32705.4916 | 23493.5145 | 14770.9386 | 0.82656 | 0.76489 | 0.77371 | 0.69319 | 0.68541 | 0.52026 | 0.52411 | 0.067681 | 0.701 | 0.55628 | 0.5627 | 0.3862 | 0.38187 | 0.67634 | 0.68135 | 0 | 0.49376 | 0.38384 | 0.38384 | 0.27393 | 0.27393 | 0.15874 | 0.15874 | 0.043562 | 23.7581 | 11.33 | 11.13 | 10.8933 | 10.7367 | 10.6033 | 10.6833 | 11.5333 | 12.9967 | 14.2533 | 15.2033 | 15.99 | 16.29 | 16.1767 | 16.0167 | 15.64 | 15.09 | 14.25 | 13.3633 | 12.8367 | 12.6333 | 12.3767 | 12.02 | 11.7033 | 0.80323 | 0.80323 | 0.80806 | 0.81839 | 0.82581 | 0.83323 | 0.82226 | 0.78161 | 0.73516 | 0.69968 | 0.68613 | 0.68323 | 0.67645 | 0.66355 | 0.66065 | 0.66645 | 0.68903 | 0.7229 | 0.75548 | 0.76968 | 0.77355 | 0.78613 | 0.78935 | 0.7971 | 0 | 0 | 0 | 216.9 | 527.1 | 0 | 0 | 0 | 0 | 0 | 0 | 0 | 0 | 0 | 0 | 0 | 0 | 0 | 0 | 0 | 39.5832 | 35.9364 | 36.9368 | 36.2994 | 35.5072 | 34.0123 | 24.2183 | 30.2103 | 23.7062 | 5 | 12 | 37 | 67 | 67 | 94 | 110 | 95 | 60 | 59 | 44 | 24 | 18 | 15 | 8 | 9 | 6 | 4 | 3 | 0 | 2 | 0 | 4 | 0 | 1 | 0 | 0 | 0 | 0 | 0 | 0 | 0 | 0
9 | 183.0479 | 211.9285 | 209.3111 | 195.3357 | 137.7546 | 197.2471 | 191.113 | 177.2307 | 130.4615 | 205.2459 | 201.5236 | 188.5856 | 141.3649 | 168.9466 | 156.9351 | 142.5475 | 109.4187 | 179.5395 | 169.8439 | 156.5464 | 121.8573 | 145.1625 | 121.8901 | 102.8205 | 77.8787 | 137.5718 | 113.2424 | 94.2158 | 71.1917 | 125.1022 | 86.5153 | 53.0802 | 50.9536 | 24.1689 | 71.3% | 103.7996 | 121.8257 | 118.563 | 107.2415 | 63.9726 | 109.2955 | 102.3878 | 90.3039 | 54.3421 | 117.4597 | 113.2833 | 102.4074 | 65.7057 | 87.403 | 75.7916 | 63.255 | 37.5682 | 98.3463 | 89.2206 | 77.5593 | 49.8032 | 73.0583 | 53.9035 | 37.9891 | 17.84 | 65.2358 | 44.9862 | 29.4929 | 11.9007 | 57.9656 | 28.2507 | 2.6155 | 0.11581 | 79.2484 | 90.1028 | 90.7481 | 88.0943 | 73.782 | 87.9516 | 88.7252 | 86.9268 | 76.1194 | 87.7862 | 88.2403 | 86.1782 | 75.6592 | 81.5436 | 81.1436 | 79.2925 | 71.8505 | 81.1932 | 80.6233 | 78.9871 | 72.0541 | 72.1041 | 67.9866 | 64.8314 | 60.0387 | 72.336 | 68.2562 | 64.7228 | 59.2909 | 67.1367 | 58.2647 | 50.4646 | 50.8377 | 45.6182 | 45.6869 | 45.7159 | 45.741 | 45.8118 | 46.1033 | 45.8942 | 45.2889 | 42.2261 | 44.7126 | 44.0673 | 43.1264 | 39.6213 | 45.7254 | 44.229 | 41.8766 | 35.4628 | 43.6217 | 41.6769 | 39.1662 | 32.9136 | 43.7156 | 40.5415 | 35.2495 | 24.6503 | 45.7705 | 43.2965 | 38.1232 | 26.4181 | 45.4699 | 45.1798 | 35.623 | 4.8331 | 0 | 15.5547 | 15.5547 | 15.5547 | 15.5547 | 16.3029 | 16.3029 | 16.3029 | 16.3029 | 10.0809 | 10.0809 | 10.0809 | 10.0809 | 12.9503 | 12.9503 | 12.9503 | 12.9503 | 6.9576 | 6.9576 | 6.9576 | 6.9576 | 0 | 0 | 0 | 0 | 10.4679 | 10.4679 | 10.4679 | 10.4679 |  |  |  |  | 0 | -18.7409 | -18.7409 | -18.7409 | -18.7409 | -13.4862 | -13.4862 | -13.4862 | -13.4862 | -18.9987 | -18.9987 | -18.9987 | -18.9987 | -9.8942 | -9.8942 | -9.8942 | -9.8942 | -14.9989 | -14.9989 | -14.9989 | -14.9989 | -12.2174 | -12.2174 | -12.2174 | -12.2174 | 0 | 0 | 0 | 0 | -9.5225 | -9.5225 | -9.5225 | -9.5225 | 44711.8598 | 51727.2557 | 51054.9516 | 47601.6439 | 33450.9814 | 47975.4231 | 46380.3786 | 42903.8477 | 31372.5061 | 50098.4204 | 49144.6322 | 45926.6675 | 34290.163 | 40907.9544 | 37819.174 | 34182.3766 | 26063.7567 | 43714.8753 | 41249.0961 | 37924.4106 | 29393.58 | 35196.5837 | 29365.5596 | 24619.365 | 18504.8926 | 33178.8414 | 27058.1126 | 22316.1322 | 16713.5531 | 30197.7875 | 20607.0777 | 12343.4349 | 11923.8095 | 0.87864 | 0.81279 | 0.83381 | 0.69703 | 0.73361 | 0.44336 | 0.38548 | 0.041074 | 0.74517 | 0.59112 | 0.6064 | 0.38834 | 0.40873 | 0.57637 | 0.50112 | 0 | 0.62036 | 0.4787 | 0.4787 | 0.33705 | 0.33705 | 0.19374 | 0.19374 | 0.050442 | 22.9333 | 15.6645 | 15.5 | 15.2097 | 14.9839 | 14.9968 | 15.7419 | 17.0194 | 18.2226 | 18.8806 | 19.2774 | 19.7645 | 19.9065 | 19.829 | 19.5742 | 19.3129 | 18.8226 | 17.9839 | 17.029 | 16.5323 | 16.2387 | 16.1323 | 16.0839 | 15.9323 | 0.73933 | 0.75733 | 0.763 | 0.75967 | 0.76167 | 0.77233 | 0.76133 | 0.726 | 0.695 | 0.67567 | 0.66467 | 0.656 | 0.658 | 0.65133 | 0.64733 | 0.65867 | 0.681 | 0.706 | 0.71567 | 0.71367 | 0.73267 | 0.74567 | 0.73033 | 0.74067 | 0 | 0 | 0 | 303.1 | 416.9 | 0 | 0 | 0 | 0 | 0 | 0 | 0 | 0 | 0 | 0 | 0 | 0 | 0 | 0 | 0 | 41.7963 | 37.9368 | 36.1543 | 36.2748 | 33.0246 | 28.5042 | 16.463 | 18.4903 | 11.7268 | 16 | 43 | 65 | 65 | 78 | 59 | 76 | 73 | 74 | 55 | 34 | 31 | 12 | 9 | 10 | 5 | 5 | 2 | 3 | 1 | 1 | 0 | 1 | 2 | 0 | 0 | 0 | 0 | 0 | 0 | 0 | 0 | 0
10 | 150.608 | 199.9332 | 208.5637 | 205.4669 | 165.7208 | 179.316 | 180.4653 | 172.4696 | 134.7541 | 186.4582 | 190.7553 | 184.9366 | 147.3273 | 139.5416 | 130.0944 | 118.951 | 94.0359 | 149.2568 | 142.515 | 132.5316 | 104.3636 | 105.7874 | 85.7106 | 71.5518 | 56.6956 | 98.9989 | 78.316 | 66.1119 | 54.6633 | 79.6523 | 45.922 | 43.561 | 45.0017 | 18.347 | 63.61% | 80.9093 | 112.3446 | 116.9975 | 113.6772 | 84.5501 | 96.9856 | 95.8051 | 88.531 | 60.1594 | 103.4052 | 105.0121 | 99.6939 | 71.6696 | 68.1408 | 59.0354 | 49.4314 | 30.976 | 76.9414 | 70.4338 | 61.9371 | 40.1668 | 46.2271 | 30.3508 | 18.7593 | 6.8722 | 40.0794 | 23.5349 | 14.0091 | 5.3848 | 27.9627 | 2.5973 | 0 | 0 | 69.6987 | 87.5887 | 91.5662 | 91.7897 | 81.1706 | 82.3304 | 84.6602 | 83.9387 | 74.5947 | 83.053 | 85.7432 | 85.2427 | 75.6577 | 71.4009 | 71.059 | 69.5196 | 63.0599 | 72.3155 | 72.0811 | 70.5945 | 64.1969 | 59.5602 | 55.3598 | 52.7926 | 49.8233 | 58.9195 | 54.7811 | 52.1028 | 49.2785 | 51.6895 | 43.3248 | 43.561 | 45.0017 | 37.4846 | 37.0329 | 36.8712 | 36.7114 | 36.2843 | 37.1727 | 36.893 | 36.5198 | 34.7674 | 36.9514 | 36.5951 | 36.1785 | 34.6915 | 36.88 | 35.4442 | 33.378 | 28.5611 | 36.5426 | 35.2893 | 33.6833 | 29.6953 | 36.6782 | 33.7144 | 29.0637 | 20.3894 | 37.0639 | 33.2899 | 27.6305 | 18.4235 | 39.1281 | 43.2067 | 0 | 0 | 0 | 9 | 9 | 9 | 9 | 11 | 11 | 11 | 11 | 1.3798 | 1.3798 | 1.3798 | 1.3798 | 6.6795 | 6.6795 | 6.6795 | 6.6795 | 0 | 0 | 0 | 0 | 0 | 0 | 0 | 0 | 4.948 | 4.948 | 4.948 | 4.948 |  |  |  |  | 0 | -8.8487 | -8.8487 | -8.8487 | -8.8487 | -1.612 | -1.612 | -1.612 | -1.612 | -10.4266 | -10.4266 | -10.4266 | -10.4266 | 0 | 0 | 0 | 0 | -7.2884 | -7.2884 | -7.2884 | -7.2884 | -5.4112 | -5.4112 | -5.4112 | -5.4112 | 0 | 0 | 0 | 0 | -4.1586 | -4.1586 | -4.1586 | -4.1586 | 39996.2231 | 53065.3225 | 55339.1256 | 54498.5976 | 43912.0038 | 47576.0937 | 47840.8652 | 45682.7549 | 35625.7614 | 49398.3783 | 50468.3148 | 48858.1369 | 38799.4445 | 36950.0359 | 34381.5764 | 31358.2995 | 24694.5848 | 39417.6498 | 37528.3838 | 34810.9588 | 27311.3795 | 27890.4485 | 22485.6757 | 18685.4894 | 14768.1969 | 26165.5201 | 20595.0381 | 17306.8779 | 14241.1735 | 21043.1421 | 12021.6451 | 11385.1872 | 11798.1585 | 0.56315 | 0.47514 | 0.53939 | 0.27022 | 0.36871 | 0 | 0 | 0 | 0.51927 | 0.4216 | 0.47861 | 0.20417 | 0.27858 | 0 | 0 | 0 | 0.56962 | 0.44085 | 0.44085 | 0.31208 | 0.31208 | 0.18017 | 0.18017 | 0.048264 | 16.8516 | 18.9733 | 18.8067 | 18.6967 | 18.62 | 18.6333 | 18.9933 | 19.8233 | 20.72 | 21.5667 | 22.2933 | 22.4433 | 22.6633 | 22.8267 | 22.63 | 22.3367 | 22 | 21.4433 | 20.72 | 20.1 | 19.81 | 19.57 | 19.4467 | 19.1533 | 0.68806 | 0.69355 | 0.70129 | 0.70613 | 0.71032 | 0.71032 | 0.69968 | 0.6671 | 0.62 | 0.57871 | 0.55484 | 0.52806 | 0.52774 | 0.53161 | 0.54484 | 0.56419 | 0.59581 | 0.62935 | 0.64387 | 0.65194 | 0.66871 | 0.68 | 0.67839 | 0.69161 | 0 | 0 | 123 | 578.4 | 42.6 | 0 | 0 | 927 | 0 | 0 | 0 | 0 | 0 | 0 | 0 | 0 | 0 | 0 | 0 | 0 | 45.3775 | 40.6602 | 35.5909 | 36.803 | 34.0954 | 26.525 | 16.0606 | 14.1641 | 7.0757 | 14 | 41 | 68 | 67 | 89 | 100 | 100 | 97 | 63 | 47 | 21 | 17 | 11 | 6 | 1 | 2 | 0 | 0 | 0 | 0 | 0 | 0 | 0 | 0 | 0 | 0 | 0 | 0 | 0 | 0 | 0 | 0 | 0
11 | 115.8684 | 180.8734 | 198.7531 | 205.0233 | 181.8464 | 158.5933 | 167.4977 | 166.9326 | 140.8485 | 160.3614 | 170.466 | 170.8889 | 144.8011 | 110.5115 | 105.4496 | 98.7955 | 80.765 | 113.4947 | 109.0318 | 102.0568 | 83.7388 | 64.8626 | 49.1663 | 41.9197 | 38.3788 | 62.9298 | 47.6452 | 40.8989 | 38.1289 | 37.3385 | 28.1757 | 30.2771 | 33.9713 | 11.6696 | 56.47% | 69.156 | 113.6823 | 124.9733 | 127.7476 | 107.583 | 96.9638 | 101.4262 | 98.9766 | 76.1394 | 99.0921 | 104.6607 | 103.0969 | 80.4611 | 60.9307 | 54.5972 | 47.3459 | 30.784 | 64.1352 | 58.5156 | 51.0839 | 33.9707 | 28.3496 | 14.5871 | 7.4231 | 2.32 | 26.2927 | 12.9854 | 6.4639 | 2.1351 | 8.4234 | 0 | 0 | 0 | 46.7125 | 67.1911 | 73.7798 | 77.2757 | 74.2635 | 61.6295 | 66.0715 | 67.956 | 64.7091 | 61.2693 | 65.8053 | 67.792 | 64.34 | 49.5808 | 50.8525 | 51.4495 | 49.981 | 49.3595 | 50.5162 | 50.9729 | 49.7681 | 36.513 | 34.5793 | 34.4965 | 36.0588 | 36.637 | 34.6598 | 34.435 | 35.9938 | 28.915 | 28.1757 | 30.2771 | 33.9713 | 30.0784 | 29.4286 | 29.2425 | 29.0769 | 28.7052 | 29.5352 | 29.3209 | 29.1109 | 28.2724 | 29.5057 | 29.2443 | 28.993 | 28.2298 | 29.3916 | 28.2408 | 26.7977 | 23.3474 | 29.2773 | 28.201 | 26.8048 | 23.6736 | 29.1877 | 25.1606 | 20.1305 | 12.6729 | 29.3206 | 24.9987 | 19.454 | 12.7741 | 34.0885 | 0 | 0 | 0 | 0 | 5.9289 | 5.9289 | 5.9289 | 5.9289 | 7.0875 | 7.0875 | 7.0875 | 7.0875 | 3 | 3 | 3 | 3 | 4.9329 | 4.9329 | 4.9329 | 4.9329 | 0 | 0 | 0 | 0 | 0 | 0 | 0 | 0 | 3.8002 | 3.8002 | 3.8002 | 3.8002 |  |  |  |  | 0 | -5.8229 | -5.8229 | -5.8229 | -5.8229 | -3 | -3 | -3 | -3 | -6.8612 | -6.8612 | -6.8612 | -6.8612 | 0 | 0 | 0 | 0 | -4.254 | -4.254 | -4.254 | -4.254 | -2.9173 | -2.9173 | -2.9173 | -2.9173 | 0 | 0 | 0 | 0 | -2.0937 | -2.0937 | -2.0937 | -2.0937 | 33413.5794 | 52120.6308 | 57254.5033 | 59040.6882 | 52319.5277 | 45578.3584 | 48069.6843 | 47842.2888 | 40271.6339 | 46282.8355 | 49197.6243 | 49313.7885 | 41751.6635 | 31640.3235 | 30085.0568 | 28089.6961 | 22855.3943 | 32716.7825 | 31379.8779 | 29314.8579 | 23977.4966 | 18589.41 | 13979.0656 | 11854.8785 | 10841.4453 | 17924.8346 | 13439.0251 | 11477.4802 | 10735.6259 | 10605.4947 | 7886.1228 | 8487.3911 | 9580.64 | 0.70051 | 0.60348 | 0.62261 | 0.29369 | 0.30882 | 0 | 0 | 0 | 0.64592 | 0.53548 | 0.55246 | 0.2219 | 0.23333 | 0 | 0 | 0 | 0.67099 | 0.51648 | 0.51648 | 0.36196 | 0.36196 | 0.20729 | 0.20729 | 0.052616 | 10.5967 | 23.7935 | 23.6806 | 23.5387 | 23.4516 | 23.4774 | 23.829 | 24.5806 | 25.4484 | 26.1774 | 26.7323 | 27.2226 | 27.1935 | 27.4097 | 27.3129 | 26.9935 | 26.4774 | 25.9645 | 25.3903 | 24.8548 | 24.6581 | 24.4194 | 24.2742 | 23.9839 | 0.618 | 0.62067 | 0.61767 | 0.61867 | 0.62233 | 0.61333 | 0.628 | 0.60267 | 0.56533 | 0.52467 | 0.48433 | 0.47467 | 0.45667 | 0.46233 | 0.46267 | 0.49133 | 0.524 | 0.56167 | 0.58433 | 0.59533 | 0.59733 | 0.60667 | 0.60867 | 0.61033 | 0 | 57.9 | 474.55 | 187.55 | 0 | 0 | 1021.6 | 4505.475 | 0 | 0 | 0 | 0 | 0 | 0 | 0 | 0 | 0 | 0 | 0 | 0 | 69.5121 | 84.0347 | 69.582 | 71.7816 | 64.391 | 42.7844 | 30.7281 | 21.9187 | 0.0013819 | 9 | 45 | 43 | 75 | 77 | 78 | 72 | 73 | 78 | 58 | 56 | 17 | 6 | 10 | 6 | 8 | 6 | 0 | 0 | 0 | 2 | 0 | 1 | 0 | 0 | 0 | 0 | 0 | 0 | 0 | 0 | 0 | 0
12 | 104.7925 | 175.8101 | 197.271 | 207.1838 | 190.4964 | 151.8634 | 163.412 | 166.0085 | 144.8527 | 153.2111 | 165.7847 | 169.1843 | 147.6981 | 100.5902 | 97.6237 | 94.1913 | 78.8937 | 103.1549 | 100.3443 | 95.366 | 81.0499 | 53.0549 | 40.9332 | 35.2011 | 33.4764 | 52.3853 | 39.996 | 35.0814 | 33.272 | 26.8231 | 26.4841 | 27.9723 | 30.8305 | 5.404 | 44.45% | 57.589 | 104.5529 | 118.0499 | 123.502 | 109.3588 | 88.0299 | 94.6842 | 95.0267 | 77.4243 | 89.0556 | 96.3403 | 97.1602 | 79.4562 | 51.8471 | 48.0526 | 44.1326 | 30.8346 | 53.7289 | 49.9071 | 44.6747 | 32.292 | 19.1261 | 9.4285 | 4.2132 | 1.1265 | 18.7307 | 8.7192 | 4.1075 | 1.0973 | 1.248 | 0 | 0 | 0 | 47.2035 | 71.2572 | 79.2211 | 83.6818 | 81.1376 | 63.8334 | 68.7277 | 70.9818 | 67.4284 | 64.1555 | 69.4444 | 72.024 | 68.242 | 48.7431 | 49.571 | 50.0587 | 48.0591 | 49.426 | 50.4372 | 50.6912 | 48.758 | 33.9288 | 31.5048 | 30.9879 | 32.3499 | 33.6546 | 31.2768 | 30.9739 | 32.1747 | 25.5751 | 26.4841 | 27.9723 | 30.8305 | 25.7441 | 25.0769 | 24.9084 | 24.7658 | 24.4683 | 25.2273 | 25.0643 | 24.8903 | 24.3476 | 25.1447 | 24.9199 | 24.6959 | 24.1577 | 25.1355 | 24.0563 | 22.9393 | 20.2762 | 24.8094 | 23.7257 | 22.4531 | 20.1719 | 24.1501 | 20.2114 | 15.5016 | 10.2236 | 24.6873 | 20.1058 | 15.0355 | 8.084 | 31.0195 | 0 | 0 | 0 | 0 | 6 | 6 | 6 | 6 | 5.1405 | 5.1405 | 5.1405 | 5.1405 | 3 | 3 | 3 | 3 | 3.1141 | 3.1141 | 3.1141 | 3.1141 | 0 | 0 | 0 | 0 | 0 | 0 | 0 | 0 | 2.1621 | 2.1621 | 2.1621 | 2.1621 |  |  |  |  | 0 | -9 | -9 | -9 | -9 | -3 | -3 | -3 | -3 | -8 | -8 | -8 | -8 | 0 | 0 | 0 | 0 | -3.7161 | -3.7161 | -3.7161 | -3.7161 | -2.7755 | -2.7755 | -2.7755 | -2.7755 | 0 | 0 | 0 | 0 | -2.2034 | -2.2034 | -2.2034 | -2.2034 | 29890.6731 | 50272.861 | 56435.0528 | 59285.6997 | 54514.2063 | 43471.6266 | 46817.5034 | 47588.2115 | 41524.6561 | 43606.3646 | 47142.1325 | 48065.494 | 41869.5903 | 28589.7377 | 27725.953 | 26793.1917 | 22459.1103 | 29125.3078 | 28234.3646 | 26751.8847 | 22654.0056 | 14779.1943 | 11252.7216 | 9558.5741 | 9133.6307 | 14650.416 | 11068.6875 | 9659.0835 | 9202.8479 | 7246.1526 | 7148.3147 | 7595.0183 | 8511.5771 | 0.72859 | 0.57455 | 0.62583 | 0.26551 | 0.35498 | 0 | 0 | 0 | 0.67182 | 0.50981 | 0.55531 | 0.20061 | 0.26821 | 0 | 0 | 0 | 0.59059 | 0.45649 | 0.45649 | 0.3224 | 0.3224 | 0.18578 | 0.18578 | 0.049164 | 4.129 | 23.6484 | 23.5452 | 23.3806 | 23.2161 | 23.1226 | 23.4129 | 24.2129 | 25.2548 | 26.1097 | 26.729 | 26.9806 | 27.1419 | 27.2968 | 27.3774 | 27.1548 | 26.5452 | 25.8194 | 25.0742 | 24.6806 | 24.4226 | 24.2355 | 24.1355 | 23.9161 | 0.48968 | 0.5029 | 0.50806 | 0.51774 | 0.52452 | 0.51935 | 0.52323 | 0.52484 | 0.48258 | 0.43839 | 0.40387 | 0.37613 | 0.36129 | 0.34516 | 0.34613 | 0.3571 | 0.38742 | 0.39935 | 0.41516 | 0.42548 | 0.43419 | 0.44903 | 0.45935 | 0.47677 | 44.2 | 274.8 | 420.2 | 4.8 | 0 | 1032.1 | 5256.8 | 4573.8 | 0.095053 | 0.078816 | 0 | 0 | 0.03426 | 0 | 0 | 0 | 0.03426 | 0 | 0 | 0 | 104.79 | 115.6288 | 102.0013 | 99.4683 | 104.94 | 67.7471 | 52.4627 | 35.2231 | 0.00046172 | 6 | 35 | 52 | 64 | 70 | 85 | 70 | 77 | 73 | 53 | 43 | 37 | 33 | 13 | 16 | 7 | 4 | 3 | 0 | 0 | 2 | 0 | 0 | 1 | 0 | 0 | 0 | 0 | 0 | 0 | 0 | 0 | 0
연간합 | 1487.3276 | 1772.3229 | 1773.6727 | 1678.6408 | 1238.8581 | 1663.4276 | 1633.2661 | 1532.0819 | 1156.5183 | 1669.1155 | 1641.1421 | 1541.6561 | 1170.5751 | 1410.0206 | 1316.907 | 1201.2014 | 920.4336 | 1415.8775 | 1323.0619 | 1206.3773 | 928.2947 | 1133.0131 | 943.89 | 789.3157 | 596.3483 | 1131.0676 | 945.8213 | 795.2318 | 599.283 | 989.8346 | 766.8458 | 591.4744 | 438.7998 | 14.8026 | 61.78%

## 광주
항목 | 전일사량_수평_0 | 전일사량_남_30 | 전일사량_남_45 | 전일사량_남_60 | 전일사량_남_90 | 전일사량_남동_30 | 전일사량_남동_45 | 전일사량_남동_60 | 전일사량_남동_90 | 전일사량_남서_30 | 전일사량_남서_45 | 전일사량_남서_60 | 전일사량_남서_90 | 전일사량_동_30 | 전일사량_동_45 | 전일사량_동_60 | 전일사량_동_90 | 전일사량_서_30 | 전일사량_서_45 | 전일사량_서_60 | 전일사량_서_90 | 전일사량_북서_30 | 전일사량_북서_45 | 전일사량_북서_60 | 전일사량_북서_90 | 전일사량_북동_30 | 전일사량_북동_45 | 전일사량_북동_60 | 전일사량_북동_90 | 전일사량_북_30 | 전일사량_북_45 | 전일사량_북_60 | 전일사량_북_90 | 외기온도 | 상대습도 | 직달일사량_수평_0 | 직달일사량_남_30 | 직달일사량_남_45 | 직달일사량_남_60 | 직달일사량_남_90 | 직달일사량_남동_30 | 직달일사량_남동_45 | 직달일사량_남동_60 | 직달일사량_남동_90 | 직달일사량_남서_30 | 직달일사량_남서_45 | 직달일사량_남서_60 | 직달일사량_남서_90 | 직달일사량_동_30 | 직달일사량_동_45 | 직달일사량_동_60 | 직달일사량_동_90 | 직달일사량_서_30 | 직달일사량_서_45 | 직달일사량_서_60 | 직달일사량_서_90 | 직달일사량_북서_30 | 직달일사량_북서_45 | 직달일사량_북서_60 | 직달일사량_북서_90 | 직달일사량_북동_30 | 직달일사량_북동_45 | 직달일사량_북동_60 | 직달일사량_북동_90 | 직달일사량_북_30 | 직달일사량_북_45 | 직달일사량_북_60 | 직달일사량_북_90 | 산란일사량_수평_0 | 산란일사량_남_30 | 산란일사량_남_45 | 산란일사량_남_60 | 산란일사량_남_90 | 산란일사량_남동_30 | 산란일사량_남동_45 | 산란일사량_남동_60 | 산란일사량_남동_90 | 산란일사량_남서_30 | 산란일사량_남서_45 | 산란일사량_남서_60 | 산란일사량_남서_90 | 산란일사량_동_30 | 산란일사량_동_45 | 산란일사량_동_60 | 산란일사량_동_90 | 산란일사량_서_30 | 산란일사량_서_45 | 산란일사량_서_60 | 산란일사량_서_90 | 산란일사량_북서_30 | 산란일사량_북서_45 | 산란일사량_북서_60 | 산란일사량_북서_90 | 산란일사량_북동_30 | 산란일사량_북동_45 | 산란일사량_북동_60 | 산란일사량_북동_90 | 산란일사량_북_30 | 산란일사량_북_45 | 산란일사량_북_60 | 산란일사량_북_90 | 고도각_수평_0 | 고도각_남_30 | 고도각_남_45 | 고도각_남_60 | 고도각_남_90 | 고도각_남동_30 | 고도각_남동_45 | 고도각_남동_60 | 고도각_남동_90 | 고도각_남서_30 | 고도각_남서_45 | 고도각_남서_60 | 고도각_남서_90 | 고도각_동_30 | 고도각_동_45 | 고도각_동_60 | 고도각_동_90 | 고도각_서_30 | 고도각_서_45 | 고도각_서_60 | 고도각_서_90 | 고도각_북서_30 | 고도각_북서_45 | 고도각_북서_60 | 고도각_북서_90 | 고도각_북동_30 | 고도각_북동_45 | 고도각_북동_60 | 고도각_북동_90 | 고도각_북_30 | 고도각_북_45 | 고도각_북_60 | 고도각_북_90 | 방위각(우측)_수평_0 | 방위각(우측)_남_30 | 방위각(우측)_남_45 | 방위각(우측)_남_60 | 방위각(우측)_남_90 | 방위각(우측)_남동_30 | 방위각(우측)_남동_45 | 방위각(우측)_남동_60 | 방위각(우측)_남동_90 | 방위각(우측)_남서_30 | 방위각(우측)_남서_45 | 방위각(우측)_남서_60 | 방위각(우측)_남서_90 | 방위각(우측)_동_30 | 방위각(우측)_동_45 | 방위각(우측)_동_60 | 방위각(우측)_동_90 | 방위각(우측)_서_30 | 방위각(우측)_서_45 | 방위각(우측)_서_60 | 방위각(우측)_서_90 | 방위각(우측)_북서_30 | 방위각(우측)_북서_45 | 방위각(우측)_북서_60 | 방위각(우측)_북서_90 | 방위각(우측)_북동_30 | 방위각(우측)_북동_45 | 방위각(우측)_북동_60 | 방위각(우측)_북동_90 | 방위각(우측)_북_30 | 방위각(우측)_북_45 | 방위각(우측)_북_60 | 방위각(우측)_북_90 | 방위각(좌측)_수평_0 | 방위각(좌측)_남_30 | 방위각(좌측)_남_45 | 방위각(좌측)_남_60 | 방위각(좌측)_남_90 | 방위각(좌측)_남동_30 | 방위각(좌측)_남동_45 | 방위각(좌측)_남동_60 | 방위각(좌측)_남동_90 | 방위각(좌측)_남서_30 | 방위각(좌측)_남서_45 | 방위각(좌측)_남서_60 | 방위각(좌측)_남서_90 | 방위각(좌측)_동_30 | 방위각(좌측)_동_45 | 방위각(좌측)_동_60 | 방위각(좌측)_동_90 | 방위각(좌측)_서_30 | 방위각(좌측)_서_45 | 방위각(좌측)_서_60 | 방위각(좌측)_서_90 | 방위각(좌측)_북서_30 | 방위각(좌측)_북서_45 | 방위각(좌측)_북서_60 | 방위각(좌측)_북서_90 | 방위각(좌측)_북동_30 | 방위각(좌측)_북동_45 | 방위각(좌측)_북동_60 | 방위각(좌측)_북동_90 | 방위각(좌측)_북_30 | 방위각(좌측)_북_45 | 방위각(좌측)_북_60 | 방위각(좌측)_북_90 | 외부조도_수평_0 | 외부조도_남_30 | 외부조도_남_45 | 외부조도_남_60 | 외부조도_남_90 | 외부조도_남동_30 | 외부조도_남동_45 | 외부조도_남동_60 | 외부조도_남동_90 | 외부조도_남서_30 | 외부조도_남서_45 | 외부조도_남서_60 | 외부조도_남서_90 | 외부조도_동_30 | 외부조도_동_45 | 외부조도_동_60 | 외부조도_동_90 | 외부조도_서_30 | 외부조도_서_45 | 외부조도_서_60 | 외부조도_서_90 | 외부조도_북서_30 | 외부조도_북서_45 | 외부조도_북서_60 | 외부조도_북서_90 | 외부조도_북동_30 | 외부조도_북동_45 | 외부조도_북동_60 | 외부조도_북동_90 | 외부조도_북_30 | 외부조도_북_45 | 외부조도_북_60 | 외부조도_북_90 | 차양가동계수_자동제어_남_90 | 차양가동계수_자동제어_남동_90 | 차양가동계수_자동제어_남서_90 | 차양가동계수_자동제어_동_90 | 차양가동계수_자동제어_서_90 | 차양가동계수_자동제어_북서_90 | 차양가동계수_자동제어_북동_90 | 차양가동계수_자동제어_북_90 | 차양가동계수_수동제어_남_90 | 차양가동계수_수동제어_남동_90 | 차양가동계수_수동제어_남서_90 | 차양가동계수_수동제어_동_90 | 차양가동계수_수동제어_서_90 | 차양가동계수_수동제어_북서_90 | 차양가동계수_수동제어_북동_90 | 차양가동계수_수동제어_북_90 | 차양가동계수_채광제어_남_90 | 차양가동계수_채광제어_남동_90 | 차양가동계수_채광제어_남서_90 | 차양가동계수_채광제어_동_90 | 차양가동계수_채광제어_서_90 | 차양가동계수_채광제어_북서_90 | 차양가동계수_채광제어_북동_90 | 차양가동계수_채광제어_북_90 | 시간별 외기온도_1 | 시간별 외기온도_2 | 시간별 외기온도_3 | 시간별 외기온도_4 | 시간별 외기온도_5 | 시간별 외기온도_6 | 시간별 외기온도_7 | 시간별 외기온도_8 | 시간별 외기온도_9 | 시간별 외기온도_10 | 시간별 외기온도_11 | 시간별 외기온도_12 | 시간별 외기온도_13 | 시간별 외기온도_14 | 시간별 외기온도_15 | 시간별 외기온도_16 | 시간별 외기온도_17 | 시간별 외기온도_18 | 시간별 외기온도_19 | 시간별 외기온도_20 | 시간별 외기온도_21 | 시간별 외기온도_22 | 시간별 외기온도_23 | 시간별 외기온도_24 | 시간별 상대습도_1 | 시간별 상대습도_2 | 시간별 상대습도_3 | 시간별 상대습도_4 | 시간별 상대습도_5 | 시간별 상대습도_6 | 시간별 상대습도_7 | 시간별 상대습도_8 | 시간별 상대습도_9 | 시간별 상대습도_10 | 시간별 상대습도_11 | 시간별 상대습도_12 | 시간별 상대습도_13 | 시간별 상대습도_14 | 시간별 상대습도_15 | 시간별 상대습도_16 | 시간별 상대습도_17 | 시간별 상대습도_18 | 시간별 상대습도_19 | 시간별 상대습도_20 | 시간별 상대습도_21 | 시간별 상대습도_22 | 시간별 상대습도_23 | 시간별 상대습도_24 | 시간빈도_온도등급 1: θe = -7℃ | 시간빈도_온도등급 2: θe = 2℃ | 시간빈도_온도등급 3: θe = 7℃ | 시간빈도_온도등급 4: θe = 20℃ | 시간빈도_온도등급 5: θe = 27℃ | 난방도시_온도등급 1: θe = -7℃ | 난방도시_온도등급 2: θe = 2℃ | 난방도시_온도등급 3: θe = 7℃ | 히트펌프 선택운전_온도등급 1: θe = -7℃ | 히트펌프 선택운전_온도등급 2: θe = 2℃ | 히트펌프 선택운전_온도등급 3: θe = 7℃ | 히트펌프 선택운전_온도등급 4: θe = 20℃ | 히트펌프 병렬운전_온도등급 1: θe = -7℃ | 히트펌프 병렬운전_온도등급 2: θe = 2℃ | 히트펌프 병렬운전_온도등급 3: θe = 7℃ | 히트펌프 병렬운전_온도등급 4: θe = 20℃ | 히트펌프 부분병렬운전_온도등급 1: θe = -7℃ | 히트펌프 부분병렬운전_온도등급 2: θe = 2℃ | 히트펌프 부분병렬운전_온도등급 3: θe = 7℃ | 히트펌프 부분병렬운전_온도등급 4: θe = 20℃ | 태양열 집열기 외기온도차_수평 | 태양열 집열기 외기온도차_남 | 태양열 집열기 외기온도차_남동 | 태양열 집열기 외기온도차_남서 | 태양열 집열기 외기온도차_동 | 태양열 집열기 외기온도차_서 | 태양열 집열기 외기온도차_북서 | 태양열 집열기 외기온도차_북동 | 태양열 집열기 외기온도차_북 | 풍력 가동시간_0m/s 구간 | 풍력 가동시간_0.5m/s 구간 | 풍력 가동시간_1m/s 구간 | 풍력 가동시간_1.5m/s 구간 | 풍력 가동시간_2m/s 구간 | 풍력 가동시간_2.5m/s 구간 | 풍력 가동시간_3m/s 구간 | 풍력 가동시간_3.5m/s 구간 | 풍력 가동시간_4m/s 구간 | 풍력 가동시간_4.5m/s 구간 | 풍력 가동시간_5m/s 구간 | 풍력 가동시간_5.5m/s 구간 | 풍력 가동시간_6m/s 구간 | 풍력 가동시간_6.5m/s 구간 | 풍력 가동시간_7m/s 구간 | 풍력 가동시간_7.5m/s 구간 | 풍력 가동시간_8m/s 구간 | 풍력 가동시간_8.5m/s 구간 | 풍력 가동시간_9m/s 구간 | 풍력 가동시간_9.5m/s 구간 | 풍력 가동시간_10m/s 구간 | 풍력 가동시간_10.5m/s 구간 | 풍력 가동시간_11m/s 구간 | 풍력 가동시간_11.5m/s 구간 | 풍력 가동시간_12m/s 구간 | 풍력 가동시간_12.5m/s 구간 | 풍력 가동시간_13m/s 구간 | 풍력 가동시간_13.5m/s 구간 | 풍력 가동시간_14m/s 구간 | 풍력 가동시간_14.5m/s 구간 | 풍력 가동시간_15m/s 구간 | 풍력 가동시간_15.5m/s 구간 | 풍력 가동시간_16m/s 구간 | 난방부하_해석설계외기온도 | 냉방부하_해당 월 | 냉방부하_최고 온도 | 냉방부하_최고 절대습도 | 냉방부하_최고 수평 전일사량 | 냉방부하_최고 확산 일사량 | 냉방부하_수평 | 냉방부하_남 | 냉방부하_남동 | 냉방부하_남서 | 냉방부하_동 | 냉방부하_서 | 냉방부하_북서 | 냉방부하_북동 | 냉방부하_북 | 관측고도 | 고도 | 경도
지역 | 광주 | 광주 | 광주 | 광주 | 광주 | 광주 | 광주 | 광주 | 광주 | 광주 | 광주 | 광주 | 광주 | 광주 | 광주 | 광주 | 광주 | 광주 | 광주 | 광주 | 광주 | 광주 | 광주 | 광주 | 광주 | 광주 | 광주 | 광주 | 광주 | 광주 | 광주 | 광주 | 광주 | 광주 | 광주 | 광주 | 광주 | 광주 | 광주 | 광주 | 광주 | 광주 | 광주 | 광주 | 광주 | 광주 | 광주 | 광주 | 광주 | 광주 | 광주 | 광주 | 광주 | 광주 | 광주 | 광주 | 광주 | 광주 | 광주 | 광주 | 광주 | 광주 | 광주 | 광주 | 광주 | 광주 | 광주 | 광주 | 광주 | 광주 | 광주 | 광주 | 광주 | 광주 | 광주 | 광주 | 광주 | 광주 | 광주 | 광주 | 광주 | 광주 | 광주 | 광주 | 광주 | 광주 | 광주 | 광주 | 광주 | 광주 | 광주 | 광주 | 광주 | 광주 | 광주 | 광주 | 광주 | 광주 | 광주 | 광주 | 광주 | 광주 | 광주 | 광주 | 광주 | 광주 | 광주 | 광주 | 광주 | 광주 | 광주 | 광주 | 광주 | 광주 | 광주 | 광주 | 광주 | 광주 | 광주 | 광주 | 광주 | 광주 | 광주 | 광주 | 광주 | 광주 | 광주 | 광주 | 광주 | 광주 | 광주 | 광주 | 광주 | 광주 | 광주 | 광주 | 광주 | 광주 | 광주 | 광주 | 광주 | 광주 | 광주 | 광주 | 광주 | 광주 | 광주 | 광주 | 광주 | 광주 | 광주 | 광주 | 광주 | 광주 | 광주 | 광주 | 광주 | 광주 | 광주 | 광주 | 광주 | 광주 | 광주 | 광주 | 광주 | 광주 | 광주 | 광주 | 광주 | 광주 | 광주 | 광주 | 광주 | 광주 | 광주 | 광주 | 광주 | 광주 | 광주 | 광주 | 광주 | 광주 | 광주 | 광주 | 광주 | 광주 | 광주 | 광주 | 광주 | 광주 | 광주 | 광주 | 광주 | 광주 | 광주 | 광주 | 광주 | 광주 | 광주 | 광주 | 광주 | 광주 | 광주 | 광주 | 광주 | 광주 | 광주 | 광주 | 광주 | 광주 | 광주 | 광주 | 광주 | 광주 | 광주 | 광주 | 광주 | 광주 | 광주 | 광주 | 광주 | 광주 | 광주 | 광주 | 광주 | 광주 | 광주 | 광주 | 광주 | 광주 | 광주 | 광주 | 광주 | 광주 | 광주 | 광주 | 광주 | 광주 | 광주 | 광주 | 광주 | 광주 | 광주 | 광주 | 광주 | 광주 | 광주 | 광주 | 광주 | 광주 | 광주 | 광주 | 광주 | 광주 | 광주 | 광주 | 광주 | 광주 | 광주 | 광주 | 광주 | 광주 | 광주 | 광주 | 광주 | 광주 | 광주 | 광주 | 광주 | 광주 | 광주 | 광주 | 광주 | 광주 | 광주 | 광주 | 광주 | 광주 | 광주 | 광주 | 광주 | 광주 | 광주 | 광주 | 광주 | 광주 | 광주 | 광주 | 광주 | 광주 | 광주 | 광주 | 광주 | 광주 | 광주 | 광주 | 광주 | 광주 | 광주 | 광주 | 광주 | 광주 | 광주 | 광주 | 광주 | 광주 | 광주 | 광주 | 광주 | 광주 | 광주 | 광주 | 광주 | 광주 | 광주 | 광주 | 광주 | 광주 | 광주 | 광주 | 광주 | 광주 | 광주 | 광주 | 광주 | 광주 | 광주 | 광주 | 광주 | 광주 | 광주 | 광주 | 광주 | 광주 | 광주 | 광주 | 광주 | 광주 | 광주 | 광주 | 광주 | 광주 | 광주 | 광주 | 광주 | 광주 | 광주 | 광주 | 광주 | 광주 | 광주 | 광주 | 광주 | 광주 | 광주 | 광주 | 광주 | 광주 | 광주 | 광주 | 광주 | 광주 | 광주 | 광주 | 광주 | 광주 | 광주 | 광주 | 광주 | 광주 | 광주 | 광주 | 광주 | 광주 | 광주 | 광주 | 광주 | 광주 | 광주 | 광주 | 광주 | 광주 | 광주 | 광주 | 광주
구분 | 전일사량 | 전일사량 | 전일사량 | 전일사량 | 전일사량 | 전일사량 | 전일사량 | 전일사량 | 전일사량 | 전일사량 | 전일사량 | 전일사량 | 전일사량 | 전일사량 | 전일사량 | 전일사량 | 전일사량 | 전일사량 | 전일사량 | 전일사량 | 전일사량 | 전일사량 | 전일사량 | 전일사량 | 전일사량 | 전일사량 | 전일사량 | 전일사량 | 전일사량 | 전일사량 | 전일사량 | 전일사량 | 전일사량 | 외기온도 | 상대습도 | 직달일사량 | 직달일사량 | 직달일사량 | 직달일사량 | 직달일사량 | 직달일사량 | 직달일사량 | 직달일사량 | 직달일사량 | 직달일사량 | 직달일사량 | 직달일사량 | 직달일사량 | 직달일사량 | 직달일사량 | 직달일사량 | 직달일사량 | 직달일사량 | 직달일사량 | 직달일사량 | 직달일사량 | 직달일사량 | 직달일사량 | 직달일사량 | 직달일사량 | 직달일사량 | 직달일사량 | 직달일사량 | 직달일사량 | 직달일사량 | 직달일사량 | 직달일사량 | 직달일사량 | 산란일사량 | 산란일사량 | 산란일사량 | 산란일사량 | 산란일사량 | 산란일사량 | 산란일사량 | 산란일사량 | 산란일사량 | 산란일사량 | 산란일사량 | 산란일사량 | 산란일사량 | 산란일사량 | 산란일사량 | 산란일사량 | 산란일사량 | 산란일사량 | 산란일사량 | 산란일사량 | 산란일사량 | 산란일사량 | 산란일사량 | 산란일사량 | 산란일사량 | 산란일사량 | 산란일사량 | 산란일사량 | 산란일사량 | 산란일사량 | 산란일사량 | 산란일사량 | 산란일사량 | 고도각 | 고도각 | 고도각 | 고도각 | 고도각 | 고도각 | 고도각 | 고도각 | 고도각 | 고도각 | 고도각 | 고도각 | 고도각 | 고도각 | 고도각 | 고도각 | 고도각 | 고도각 | 고도각 | 고도각 | 고도각 | 고도각 | 고도각 | 고도각 | 고도각 | 고도각 | 고도각 | 고도각 | 고도각 | 고도각 | 고도각 | 고도각 | 고도각 | 방위각(우측) | 방위각(우측) | 방위각(우측) | 방위각(우측) | 방위각(우측) | 방위각(우측) | 방위각(우측) | 방위각(우측) | 방위각(우측) | 방위각(우측) | 방위각(우측) | 방위각(우측) | 방위각(우측) | 방위각(우측) | 방위각(우측) | 방위각(우측) | 방위각(우측) | 방위각(우측) | 방위각(우측) | 방위각(우측) | 방위각(우측) | 방위각(우측) | 방위각(우측) | 방위각(우측) | 방위각(우측) | 방위각(우측) | 방위각(우측) | 방위각(우측) | 방위각(우측) | 방위각(우측) | 방위각(우측) | 방위각(우측) | 방위각(우측) | 방위각(좌측) | 방위각(좌측) | 방위각(좌측) | 방위각(좌측) | 방위각(좌측) | 방위각(좌측) | 방위각(좌측) | 방위각(좌측) | 방위각(좌측) | 방위각(좌측) | 방위각(좌측) | 방위각(좌측) | 방위각(좌측) | 방위각(좌측) | 방위각(좌측) | 방위각(좌측) | 방위각(좌측) | 방위각(좌측) | 방위각(좌측) | 방위각(좌측) | 방위각(좌측) | 방위각(좌측) | 방위각(좌측) | 방위각(좌측) | 방위각(좌측) | 방위각(좌측) | 방위각(좌측) | 방위각(좌측) | 방위각(좌측) | 방위각(좌측) | 방위각(좌측) | 방위각(좌측) | 방위각(좌측) | 외부조도 | 외부조도 | 외부조도 | 외부조도 | 외부조도 | 외부조도 | 외부조도 | 외부조도 | 외부조도 | 외부조도 | 외부조도 | 외부조도 | 외부조도 | 외부조도 | 외부조도 | 외부조도 | 외부조도 | 외부조도 | 외부조도 | 외부조도 | 외부조도 | 외부조도 | 외부조도 | 외부조도 | 외부조도 | 외부조도 | 외부조도 | 외부조도 | 외부조도 | 외부조도 | 외부조도 | 외부조도 | 외부조도 | 차양가동계수_자동제어 | 차양가동계수_자동제어 | 차양가동계수_자동제어 | 차양가동계수_자동제어 | 차양가동계수_자동제어 | 차양가동계수_자동제어 | 차양가동계수_자동제어 | 차양가동계수_자동제어 | 차양가동계수_수동제어 | 차양가동계수_수동제어 | 차양가동계수_수동제어 | 차양가동계수_수동제어 | 차양가동계수_수동제어 | 차양가동계수_수동제어 | 차양가동계수_수동제어 | 차양가동계수_수동제어 | 차양가동계수_채광제어 | 차양가동계수_채광제어 | 차양가동계수_채광제어 | 차양가동계수_채광제어 | 차양가동계수_채광제어 | 차양가동계수_채광제어 | 차양가동계수_채광제어 | 차양가동계수_채광제어 | 시간별 외기온도 | 시간별 외기온도 | 시간별 외기온도 | 시간별 외기온도 | 시간별 외기온도 | 시간별 외기온도 | 시간별 외기온도 | 시간별 외기온도 | 시간별 외기온도 | 시간별 외기온도 | 시간별 외기온도 | 시간별 외기온도 | 시간별 외기온도 | 시간별 외기온도 | 시간별 외기온도 | 시간별 외기온도 | 시간별 외기온도 | 시간별 외기온도 | 시간별 외기온도 | 시간별 외기온도 | 시간별 외기온도 | 시간별 외기온도 | 시간별 외기온도 | 시간별 외기온도 | 시간별 상대습도 | 시간별 상대습도 | 시간별 상대습도 | 시간별 상대습도 | 시간별 상대습도 | 시간별 상대습도 | 시간별 상대습도 | 시간별 상대습도 | 시간별 상대습도 | 시간별 상대습도 | 시간별 상대습도 | 시간별 상대습도 | 시간별 상대습도 | 시간별 상대습도 | 시간별 상대습도 | 시간별 상대습도 | 시간별 상대습도 | 시간별 상대습도 | 시간별 상대습도 | 시간별 상대습도 | 시간별 상대습도 | 시간별 상대습도 | 시간별 상대습도 | 시간별 상대습도 | 시간빈도 | 시간빈도 | 시간빈도 | 시간빈도 | 시간빈도 | 난방도시 | 난방도시 | 난방도시 | 히트펌프 선택운전 | 히트펌프 선택운전 | 히트펌프 선택운전 | 히트펌프 선택운전 | 히트펌프 병렬운전 | 히트펌프 병렬운전 | 히트펌프 병렬운전 | 히트펌프 병렬운전 | 히트펌프 부분병렬운전 | 히트펌프 부분병렬운전 | 히트펌프 부분병렬운전 | 히트펌프 부분병렬운전 | 태양열 집열기 외기온도차 | 태양열 집열기 외기온도차 | 태양열 집열기 외기온도차 | 태양열 집열기 외기온도차 | 태양열 집열기 외기온도차 | 태양열 집열기 외기온도차 | 태양열 집열기 외기온도차 | 태양열 집열기 외기온도차 | 태양열 집열기 외기온도차 | 풍력 가동시간 | 풍력 가동시간 | 풍력 가동시간 | 풍력 가동시간 | 풍력 가동시간 | 풍력 가동시간 | 풍력 가동시간 | 풍력 가동시간 | 풍력 가동시간 | 풍력 가동시간 | 풍력 가동시간 | 풍력 가동시간 | 풍력 가동시간 | 풍력 가동시간 | 풍력 가동시간 | 풍력 가동시간 | 풍력 가동시간 | 풍력 가동시간 | 풍력 가동시간 | 풍력 가동시간 | 풍력 가동시간 | 풍력 가동시간 | 풍력 가동시간 | 풍력 가동시간 | 풍력 가동시간 | 풍력 가동시간 | 풍력 가동시간 | 풍력 가동시간 | 풍력 가동시간 | 풍력 가동시간 | 풍력 가동시간 | 풍력 가동시간 | 풍력 가동시간 | 난방부하 | 냉방부하 | 냉방부하 | 냉방부하 | 냉방부하 | 냉방부하 | 냉방부하 | 냉방부하 | 냉방부하 | 냉방부하 | 냉방부하 | 냉방부하 | 냉방부하 | 냉방부하 | 냉방부하 | 관측고도 | 고도 | 경도
방향 | 수평 | 남 | 남 | 남 | 남 | 남동 | 남동 | 남동 | 남동 | 남서 | 남서 | 남서 | 남서 | 동 | 동 | 동 | 동 | 서 | 서 | 서 | 서 | 북서 | 북서 | 북서 | 북서 | 북동 | 북동 | 북동 | 북동 | 북 | 북 | 북 | 북 | 외기온도 | 상대습도 | 수평 | 남 | 남 | 남 | 남 | 남동 | 남동 | 남동 | 남동 | 남서 | 남서 | 남서 | 남서 | 동 | 동 | 동 | 동 | 서 | 서 | 서 | 서 | 북서 | 북서 | 북서 | 북서 | 북동 | 북동 | 북동 | 북동 | 북 | 북 | 북 | 북 | 수평 | 남 | 남 | 남 | 남 | 남동 | 남동 | 남동 | 남동 | 남서 | 남서 | 남서 | 남서 | 동 | 동 | 동 | 동 | 서 | 서 | 서 | 서 | 북서 | 북서 | 북서 | 북서 | 북동 | 북동 | 북동 | 북동 | 북 | 북 | 북 | 북 | 수평 | 남 | 남 | 남 | 남 | 남동 | 남동 | 남동 | 남동 | 남서 | 남서 | 남서 | 남서 | 동 | 동 | 동 | 동 | 서 | 서 | 서 | 서 | 북서 | 북서 | 북서 | 북서 | 북동 | 북동 | 북동 | 북동 | 북 | 북 | 북 | 북 | 수평 | 남 | 남 | 남 | 남 | 남동 | 남동 | 남동 | 남동 | 남서 | 남서 | 남서 | 남서 | 동 | 동 | 동 | 동 | 서 | 서 | 서 | 서 | 북서 | 북서 | 북서 | 북서 | 북동 | 북동 | 북동 | 북동 | 북 | 북 | 북 | 북 | 수평 | 남 | 남 | 남 | 남 | 남동 | 남동 | 남동 | 남동 | 남서 | 남서 | 남서 | 남서 | 동 | 동 | 동 | 동 | 서 | 서 | 서 | 서 | 북서 | 북서 | 북서 | 북서 | 북동 | 북동 | 북동 | 북동 | 북 | 북 | 북 | 북 | 수평 | 남 | 남 | 남 | 남 | 남동 | 남동 | 남동 | 남동 | 남서 | 남서 | 남서 | 남서 | 동 | 동 | 동 | 동 | 서 | 서 | 서 | 서 | 북서 | 북서 | 북서 | 북서 | 북동 | 북동 | 북동 | 북동 | 북 | 북 | 북 | 북 | 남 | 남동 | 남서 | 동 | 서 | 북서 | 북동 | 북 | 남 | 남동 | 남서 | 동 | 서 | 북서 | 북동 | 북 | 남 | 남동 | 남서 | 동 | 서 | 북서 | 북동 | 북 | 1 | 2 | 3 | 4 | 5 | 6 | 7 | 8 | 9 | 10 | 11 | 12 | 13 | 14 | 15 | 16 | 17 | 18 | 19 | 20 | 21 | 22 | 23 | 24 | 1 | 2 | 3 | 4 | 5 | 6 | 7 | 8 | 9 | 10 | 11 | 12 | 13 | 14 | 15 | 16 | 17 | 18 | 19 | 20 | 21 | 22 | 23 | 24 | 온도등급 1: θe = -7℃ | 온도등급 2: θe = 2℃ | 온도등급 3: θe = 7℃ | 온도등급 4: θe = 20℃ | 온도등급 5: θe = 27℃ | 온도등급 1: θe = -7℃ | 온도등급 2: θe = 2℃ | 온도등급 3: θe = 7℃ | 온도등급 1: θe = -7℃ | 온도등급 2: θe = 2℃ | 온도등급 3: θe = 7℃ | 온도등급 4: θe = 20℃ | 온도등급 1: θe = -7℃ | 온도등급 2: θe = 2℃ | 온도등급 3: θe = 7℃ | 온도등급 4: θe = 20℃ | 온도등급 1: θe = -7℃ | 온도등급 2: θe = 2℃ | 온도등급 3: θe = 7℃ | 온도등급 4: θe = 20℃ | 수평 | 남 | 남동 | 남서 | 동 | 서 | 북서 | 북동 | 북 | 0 | 0.5 | 1 | 1.5 | 2 | 2.5 | 3 | 3.5 | 4 | 4.5 | 5 | 5.5 | 6 | 6.5 | 7 | 7.5 | 8 | 8.5 | 9 | 9.5 | 10 | 10.5 | 11 | 11.5 | 12 | 12.5 | 13 | 13.5 | 14 | 14.5 | 15 | 15.5 | 16 | 해석설계외기온도 | 해당 월 | 최고 온도 | 최고 절대습도 | 최고 수평 전일사량 | 최고 확산 일사량 | 수평 | 남 | 남동 | 남서 | 동 | 서 | 북서 | 북동 | 북 | - | - | -
각도 | 0 | 30 | 45 | 60 | 90 | 30 | 45 | 60 | 90 | 30 | 45 | 60 | 90 | 30 | 45 | 60 | 90 | 30 | 45 | 60 | 90 | 30 | 45 | 60 | 90 | 30 | 45 | 60 | 90 | 30 | 45 | 60 | 90 | 외기온도 | 상대습도 | 0 | 30 | 45 | 60 | 90 | 30 | 45 | 60 | 90 | 30 | 45 | 60 | 90 | 30 | 45 | 60 | 90 | 30 | 45 | 60 | 90 | 30 | 45 | 60 | 90 | 30 | 45 | 60 | 90 | 30 | 45 | 60 | 90 | 0 | 30 | 45 | 60 | 90 | 30 | 45 | 60 | 90 | 30 | 45 | 60 | 90 | 30 | 45 | 60 | 90 | 30 | 45 | 60 | 90 | 30 | 45 | 60 | 90 | 30 | 45 | 60 | 90 | 30 | 45 | 60 | 90 | 0 | 30 | 45 | 60 | 90 | 30 | 45 | 60 | 90 | 30 | 45 | 60 | 90 | 30 | 45 | 60 | 90 | 30 | 45 | 60 | 90 | 30 | 45 | 60 | 90 | 30 | 45 | 60 | 90 | 30 | 45 | 60 | 90 | 0 | 30 | 45 | 60 | 90 | 30 | 45 | 60 | 90 | 30 | 45 | 60 | 90 | 30 | 45 | 60 | 90 | 30 | 45 | 60 | 90 | 30 | 45 | 60 | 90 | 30 | 45 | 60 | 90 | 30 | 45 | 60 | 90 | 0 | 30 | 45 | 60 | 90 | 30 | 45 | 60 | 90 | 30 | 45 | 60 | 90 | 30 | 45 | 60 | 90 | 30 | 45 | 60 | 90 | 30 | 45 | 60 | 90 | 30 | 45 | 60 | 90 | 30 | 45 | 60 | 90 | 0 | 30 | 45 | 60 | 90 | 30 | 45 | 60 | 90 | 30 | 45 | 60 | 90 | 30 | 45 | 60 | 90 | 30 | 45 | 60 | 90 | 30 | 45 | 60 | 90 | 30 | 45 | 60 | 90 | 30 | 45 | 60 | 90 | 90 | 90 | 90 | 90 | 90 | 90 | 90 | 90 | 90 | 90 | 90 | 90 | 90 | 90 | 90 | 90 | 90 | 90 | 90 | 90 | 90 | 90 | 90 | 90 | 1 | 2 | 3 | 4 | 5 | 6 | 7 | 8 | 9 | 10 | 11 | 12 | 13 | 14 | 15 | 16 | 17 | 18 | 19 | 20 | 21 | 22 | 23 | 24 | 1 | 2 | 3 | 4 | 5 | 6 | 7 | 8 | 9 | 10 | 11 | 12 | 13 | 14 | 15 | 16 | 17 | 18 | 19 | 20 | 21 | 22 | 23 | 24 | [h] | [h] | [h] | [h] | [h] | [Kh] | [Kh] | [Kh] | [h] | [h] | [h] | [h] | [h] | [h] | [h] | [h] | [h] | [h] | [h] | [h] | 90 | 90 | 90 | 90 | 90 | 90 | 90 | 90 | 90 | 0 | 0.5 | 1 | 1.5 | 2 | 2.5 | 3 | 3.5 | 4 | 4.5 | 5 | 5.5 | 6 | 6.5 | 7 | 7.5 | 8 | 8.5 | 9 | 9.5 | 10 | 10.5 | 11 | 11.5 | 12 | 12.5 | 13 | 13.5 | 14 | 14.5 | 15 | 15.5 | 16 | - | - | - | - | - | - | - | - | - | - | - | - | - | - | - | - | - | -
1 | 103.0267 | 164.5204 | 182.1664 | 189.261 | 170.6137 | 146.0751 | 156.59 | 158.5227 | 136.6024 | 143.7492 | 152.9064 | 153.8399 | 131.9019 | 103.5369 | 100.8155 | 95.7532 | 80.0522 | 100.2952 | 97.0489 | 92.2516 | 76.1386 | 58.1337 | 46.2327 | 41.1854 | 38.0054 | 59.6371 | 47.5872 | 42.3328 | 38.8399 | 35.3617 | 31.9347 | 33.4262 | 35.1005 | 1.1207 | 66.9% | 52.0332 | 89.5945 | 99.7714 | 103.1491 | 89.0649 | 77.3589 | 82.6921 | 82.4874 | 65.9433 | 75.8733 | 80.4066 | 79.6279 | 63.0638 | 48.5404 | 44.6397 | 39.5156 | 27.1055 | 46.4462 | 42.2195 | 37.3235 | 24.8212 | 18.4376 | 8.7996 | 4.3422 | 1.3497 | 19.4846 | 9.648 | 4.979 | 1.7006 | 3.7285 | 0 | 0 | 0 | 50.9935 | 74.9258 | 82.395 | 86.1119 | 81.5488 | 68.7162 | 73.8979 | 76.0352 | 70.6591 | 67.8759 | 72.4998 | 74.212 | 68.8382 | 54.9966 | 56.1758 | 56.2375 | 52.9467 | 53.8489 | 54.8294 | 54.9281 | 51.3174 | 39.6961 | 37.433 | 36.8432 | 36.6557 | 40.1524 | 37.9392 | 37.3537 | 37.1393 | 31.6333 | 31.9347 | 33.4262 | 35.1005 | 28.1016 | 27.3923 | 27.2008 | 27.0345 | 26.6745 | 27.4058 | 27.1278 | 26.8446 | 26.1178 | 27.5846 | 27.3997 | 27.1905 | 26.4848 | 27.0707 | 25.8991 | 24.4612 | 21.3871 | 27.4485 | 26.2997 | 24.9545 | 21.7823 | 27.163 | 22.6307 | 17.35 | 10.9403 | 26.7756 | 22.2108 | 17.1752 | 10.5384 | 32.7703 | 0 | 0 | 0 | 0 | 6 | 6 | 6 | 6 | 8 | 8 | 8 | 8 | 3 | 3 | 3 | 3 | 3.8241 | 3.8241 | 3.8241 | 3.8241 | 0 | 0 | 0 | 0 | 0 | 0 | 0 | 0 | 2.8096 | 2.8096 | 2.8096 | 2.8096 |  |  |  |  | 0 | -9 | -9 | -9 | -9 | -3 | -3 | -3 | -3 | -8 | -8 | -8 | -8 | 0 | 0 | 0 | 0 | -3.3947 | -3.3947 | -3.3947 | -3.3947 | -2.4452 | -2.4452 | -2.4452 | -2.4452 | 0 | 0 | 0 | 0 | -1.8523 | -1.8523 | -1.8523 | -1.8523 | 29685.6369 | 47447.4383 | 52539.7009 | 54582.1012 | 49177.8983 | 42120.255 | 45148.2257 | 45693.5513 | 39333.2767 | 41337.3542 | 43929.4024 | 44151.3879 | 37754.5296 | 29720.6628 | 28863.7614 | 27348.4717 | 22746.0254 | 28587.3792 | 27551.7851 | 26121.0982 | 21495.4553 | 16365.575 | 12875.2879 | 11424.8052 | 10597.6164 | 16919.8515 | 13328.5617 | 11756.9381 | 10787.4096 | 9811.8542 | 8788.1237 | 9228.0783 | 9792.9356 | 0.60146 | 0.52784 | 0.52866 | 0.30008 | 0.25239 | 0 | 0 | 0 | 0.55459 | 0.46836 | 0.46909 | 0.22672 | 0.19069 | 0 | 0 | 0 | 0.51493 | 0.40005 | 0.40005 | 0.28517 | 0.28517 | 0.16554 | 0.16554 | 0.045915 | -0.39677 | -0.66129 | -1.1032 | -1.3484 | -1.6839 | -1.8387 | -2.0323 | -1.9839 | -0.92581 | 0.77419 | 2.0774 | 3.4258 | 4.1355 | 4.6806 | 4.9613 | 4.6935 | 3.9968 | 2.9871 | 2.3419 | 1.8226 | 1.3613 | 1.0419 | 0.59032 | -0.019355 | 0.74355 | 0.75065 | 0.76484 | 0.77097 | 0.78323 | 0.78968 | 0.79065 | 0.79 | 0.75774 | 0.67581 | 0.62258 | 0.56655 | 0.54645 | 0.51419 | 0.48968 | 0.49839 | 0.53839 | 0.58645 | 0.61968 | 0.64548 | 0.67487 | 0.69065 | 0.71452 | 0.73194 | 161.5 | 408.1 | 173.8 | 0.6 | 0 | 3895.1 | 7934.5 | 2219 | 0.27729 | 0.11464 | 0 | 0 | 0.14794 | 0 | 0 | 0 | 0.15203 | 0 | 0 | 0 | 78.8695 | 70.9482 | 61.7081 | 67.918 | 64.7137 | 53.7807 | 54.5498 | 40.2859 | 0.00046172 | 28 | 97 | 155 | 145 | 97 | 89 | 61 | 38 | 20 | 5 | 2 | 4 | 2 | 0 | 0 | 0 | 1 | 0 | 0 | 0 | 0 | 0 | 0 | 0 | 0 | 0 | 0 | 0 | 0 | 0 | 0 | 0 | 0 | -6.6 | 6 | 31.8 | 0.018974 | 1010 | 197.7167 | 1010 | 358.5246 | 290.9163 | 308.479 | 157.6767 | 170.0954 | 157.6767 | 157.6767 | 157.6767 | 72 | 126.8914 | 35.1735
2 | 146.1736 | 213.1884 | 229.4754 | 232.4149 | 198.3736 | 202.2422 | 214.893 | 215.5722 | 183.4258 | 183.9565 | 189.4936 | 185.3127 | 151.248 | 156.5534 | 155.5324 | 150.4802 | 127.9763 | 136.1545 | 129.6633 | 121.2545 | 99.0582 | 87.6601 | 68.9475 | 59.2159 | 52.8781 | 99.0466 | 80.9877 | 70.6601 | 61.5762 | 61.9189 | 35.3695 | 38.0669 | 42.7575 | 2.5555 | 60.88% | 90.069 | 133.7403 | 142.5142 | 141.576 | 111.4765 | 123.1037 | 127.9191 | 124.2256 | 94.1846 | 112.673 | 113.3166 | 106.8072 | 75.8002 | 88.0366 | 81.7617 | 73.1485 | 50.2069 | 75.6132 | 66.2849 | 56.0769 | 34.6136 | 40.1852 | 22.4217 | 12.3963 | 4.3515 | 47.6549 | 29.8712 | 18.6414 | 8.0194 | 23.283 | 0.12936 | 0.020594 | 0.026702 | 56.1046 | 79.4481 | 86.9611 | 90.8388 | 86.8971 | 79.1385 | 86.9739 | 91.3466 | 89.2412 | 71.2835 | 76.1769 | 78.5054 | 75.4478 | 68.5167 | 73.7707 | 77.3317 | 77.7693 | 60.5413 | 63.3784 | 65.1776 | 64.4446 | 47.4748 | 46.5258 | 46.8196 | 48.5266 | 51.3917 | 51.1165 | 52.0187 | 53.5567 | 38.636 | 35.2402 | 38.0463 | 42.7308 | 34.4041 | 33.7522 | 33.5389 | 33.3374 | 32.8399 | 33.1405 | 32.6072 | 32.0471 | 30.4121 | 34.4553 | 34.3363 | 34.1304 | 33.0196 | 32.4286 | 30.8059 | 28.92 | 24.6656 | 34.4502 | 33.3031 | 31.6783 | 27.5092 | 34.5856 | 30.9384 | 25.5124 | 16.8694 | 32.4993 | 28.3287 | 22.7921 | 14.5502 | 37.0052 | 39.8051 | 2.7839 | 2.7839 | 0 | 9 | 9 | 9 | 9 | 9.7974 | 9.7974 | 9.7974 | 9.7974 | 1.364 | 1.364 | 1.364 | 1.364 | 6.9686 | 6.9686 | 6.9686 | 6.9686 | 0 | 0 | 0 | 0 | 0 | 0 | 0 | 0 | 5.3958 | 5.3958 | 5.3958 | 5.3958 |  |  |  |  | 0 | -6.617 | -6.617 | -6.617 | -6.617 | -2 | -2 | -2 | -2 | -7.9769 | -7.9769 | -7.9769 | -7.9769 | 0 | 0 | 0 | 0 | -5.2089 | -5.2089 | -5.2089 | -5.2089 | -3.5952 | -3.5952 | -3.5952 | -3.5952 | 0 | 0 | 0 | 0 | -2.5637 | -2.5637 | -2.5637 | -2.5637 | 37858.8672 | 55233.0688 | 59391.6985 | 60081.1065 | 51103.9524 | 52164.9971 | 55286.2713 | 55321.8543 | 46844.2422 | 47185.2042 | 48416.0853 | 47179.0196 | 38255.3723 | 39975.0428 | 39502.5975 | 38031.6635 | 32039.4397 | 34459.6675 | 32570.8834 | 30273.004 | 24490.5497 | 21828.3516 | 16798.7224 | 14176.7906 | 12561.2722 | 24924.5839 | 19961.6077 | 17101.3145 | 14642.5569 | 15177.4667 | 8103.5889 | 8803.3743 | 10194.2835 | 0.67365 | 0.67483 | 0.544 | 0.53498 | 0.29288 | 0.022549 | 0.03325 | 0 | 0.62116 | 0.59879 | 0.4827 | 0.40421 | 0.22128 | 0.022549 | 0.03325 | 0 | 0.69091 | 0.53129 | 0.53129 | 0.37166 | 0.37166 | 0.21255 | 0.21255 | 0.053437 | 1.0821 | 0.79286 | 0.51429 | 0.075 | -0.125 | -0.325 | -0.50357 | -0.34286 | 0.80714 | 2.175 | 3.6714 | 5.0036 | 5.7679 | 6.2 | 6.4607 | 6.3357 | 5.6143 | 4.4464 | 3.3893 | 2.7464 | 2.3464 | 2.0393 | 1.7 | 1.4607 | 0.69679 | 0.70679 | 0.72179 | 0.73464 | 0.73357 | 0.73357 | 0.72643 | 0.72679 | 0.68036 | 0.62214 | 0.55857 | 0.50286 | 0.46 | 0.44464 | 0.44036 | 0.44107 | 0.45929 | 0.50107 | 0.55643 | 0.59 | 0.60714 | 0.63536 | 0.65464 | 0.67571 | 106 | 326.3 | 237.7 | 2 | 0 | 2644.6 | 6166.7 | 2920.3 | 0.22552 | 0.09099 | 0 | 0 | 0.17276 | 0 | 0 | 0 | 0.18767 | 0 | 0 | 0 | 83.3972 | 102.8673 | 95.2936 | 85.2682 | 92.9429 | 58.7108 | 39.6612 | 37.1383 | 0.00046172 | 12 | 96 | 117 | 104 | 101 | 64 | 66 | 48 | 23 | 19 | 12 | 5 | 2 | 2 | 0 | 1 | 0 | 0 | 0 | 0 | 0 | 0 | 0 | 0 | 0 | 0 | 0 | 0 | 0 | 0 | 0 | 0 | 0
3 | 192.2904 | 234.493 | 236.5533 | 225.4354 | 167.5709 | 220.1361 | 217.9574 | 205.6644 | 155.5165 | 217.9513 | 214.9181 | 202.2546 | 152.0573 | 183.3473 | 171.8046 | 157.2511 | 120.9381 | 180.4397 | 168.2397 | 153.157 | 117.7329 | 137.8263 | 110.8142 | 91.2079 | 69.9214 | 139.7411 | 112.7238 | 92.8833 | 70.995 | 116.7068 | 70.6793 | 47.1837 | 49.7263 | 7.5134 | 57.84% | 116.4337 | 145.4277 | 145.3953 | 135.4547 | 89.1989 | 133.2888 | 129.2201 | 117.5837 | 76.2498 | 133.0135 | 128.8215 | 117.2848 | 75.8882 | 104.3283 | 92.4722 | 78.8385 | 48.4296 | 104.0361 | 92.2974 | 78.4127 | 48.016 | 71.859 | 48.8967 | 31.7077 | 12.893 | 71.9448 | 48.6409 | 31.5529 | 13.1164 | 56.2584 | 19.6807 | 0.18736 | 0.012553 | 75.8567 | 89.0652 | 91.158 | 89.9806 | 78.372 | 86.8473 | 88.7373 | 88.0807 | 79.2667 | 84.9378 | 86.0966 | 84.9699 | 76.1691 | 79.019 | 79.3324 | 78.4127 | 72.5085 | 76.4036 | 75.9423 | 74.7444 | 69.7169 | 65.9673 | 61.9175 | 59.5001 | 57.0284 | 67.7963 | 64.0829 | 61.3304 | 57.8786 | 60.4484 | 50.9986 | 46.9964 | 49.7138 | 42.9276 | 42.7294 | 42.6473 | 42.559 | 42.2759 | 42.4966 | 42.0933 | 41.4255 | 38.8099 | 42.6585 | 42.309 | 41.707 | 39.215 | 41.8874 | 40.2889 | 38.0775 | 32.2251 | 42.1487 | 40.6379 | 38.4841 | 32.7756 | 42.3134 | 39.3932 | 34.1559 | 23.4286 | 42.0777 | 39.0184 | 33.605 | 22.8912 | 43.4284 | 44.3975 | 17.1169 | 3.3397 | 0 | 9.0698 | 9.0698 | 9.0698 | 9.0698 | 10.3748 | 10.3748 | 10.3748 | 10.3748 | 5 | 5 | 5 | 5 | 7.3177 | 7.3177 | 7.3177 | 7.3177 | 1.3561 | 1.3561 | 1.3561 | 1.3561 | 0 | 0 | 0 | 0 | 5.3504 | 5.3504 | 5.3504 | 5.3504 |  |  |  |  | 0 | -9.6319 | -9.6319 | -9.6319 | -9.6319 | -2 | -2 | -2 | -2 | -11.0262 | -11.0262 | -11.0262 | -11.0262 | -1.8752 | -1.8752 | -1.8752 | -1.8752 | -8.4129 | -8.4129 | -8.4129 | -8.4129 | -6.7132 | -6.7132 | -6.7132 | -6.7132 | 0 | 0 | 0 | 0 | -5.3839 | -5.3839 | -5.3839 | -5.3839 | 44971.1811 | 54837.6031 | 55307.2819 | 52689.3323 | 39109.1597 | 51496.6403 | 50961.843 | 48041.1099 | 36207.9635 | 50802.5188 | 49999.3869 | 46958.2149 | 35127.5294 | 42820.1296 | 40037.3334 | 36550.0885 | 27949.1209 | 41887.345 | 38891.8537 | 35266.9326 | 26942.9397 | 31932.2911 | 25487.5741 | 20841.7846 | 15910.4596 | 32569.0465 | 26139.4009 | 21409.9286 | 16252.9807 | 27147.7032 | 16302.6983 | 10760.8745 | 11410.3357 | 0.51524 | 0.51845 | 0.51914 | 0.37772 | 0.39202 | 0 | 0 | 0 | 0.4751 | 0.46003 | 0.46065 | 0.28539 | 0.29619 | 0 | 0 | 0 | 0.68131 | 0.52416 | 0.52416 | 0.367 | 0.367 | 0.21003 | 0.21003 | 0.053047 | 4.9387 | 4.5839 | 4.2097 | 3.6742 | 3.3742 | 3.171 | 3.0161 | 3.8452 | 5.4613 | 7.171 | 8.8548 | 10.7968 | 12.1258 | 13.0903 | 13.3935 | 13.2032 | 12.329 | 10.8419 | 9.0484 | 7.9581 | 7.1323 | 6.4968 | 6.071 | 5.5355 | 0.70032 | 0.71677 | 0.71839 | 0.74516 | 0.74871 | 0.74452 | 0.74065 | 0.70935 | 0.64871 | 0.56419 | 0.48387 | 0.43032 | 0.3929 | 0.36484 | 0.35613 | 0.3571 | 0.38677 | 0.44613 | 0.50871 | 0.56097 | 0.61129 | 0.63065 | 0.64419 | 0.67194 | 7.9 | 230.3 | 432.9 | 69 | 3.9 | 181.7 | 4245.3 | 4732.35 | 0.019918 | 0.036897 | 0 | 0 | 0 | 0 | 0 | 0 | 0 | 0 | 0 | 0 | 61.2536 | 58.9499 | 54.4927 | 57.0478 | 51.7297 | 47.6721 | 34.1999 | 32.3384 | 23.0075 | 16 | 90 | 108 | 90 | 126 | 99 | 71 | 48 | 32 | 26 | 12 | 14 | 6 | 3 | 2 | 1 | 0 | 0 | 0 | 0 | 0 | 0 | 0 | 0 | 0 | 0 | 0 | 0 | 0 | 0 | 0 | 0 | 0
4 | 222.9188 | 239.2487 | 228.2088 | 205.1013 | 129.5297 | 235.1928 | 224.1348 | 204.2693 | 144.7171 | 227.5256 | 214.4183 | 193.7224 | 135.0049 | 213.7895 | 198.8569 | 179.9438 | 135.188 | 203.3684 | 185.8196 | 165.6801 | 121.8682 | 176.0732 | 145.2857 | 118.3792 | 84.4876 | 184.0541 | 155.2361 | 128.8994 | 93.6123 | 167.3823 | 126.2825 | 79.889 | 57.672 | 13.9014 | 55.11% | 137.9393 | 147.9922 | 138.0208 | 118.7401 | 58.0585 | 143.9275 | 133.1898 | 115.5894 | 66.1743 | 137.8767 | 125.4594 | 107.2348 | 58.7316 | 126.2857 | 111.7246 | 94.3411 | 56.3914 | 118.1237 | 101.6076 | 83.4263 | 46.4708 | 97.2515 | 70.6837 | 47.383 | 18.8097 | 103.4263 | 78.2992 | 55.2718 | 25.3967 | 90.9274 | 57.1881 | 19.5784 | 0.99536 | 84.9795 | 91.2565 | 90.188 | 86.3612 | 71.4712 | 91.2653 | 90.945 | 88.6799 | 78.5428 | 89.6489 | 88.959 | 86.4876 | 76.2733 | 87.5038 | 87.1323 | 85.6027 | 78.7966 | 85.2447 | 84.2119 | 82.2537 | 75.3974 | 78.8218 | 74.602 | 70.9962 | 65.6779 | 80.6278 | 76.9369 | 73.6276 | 68.2156 | 76.4549 | 69.0944 | 60.3106 | 56.6766 | 51.0457 | 51.5837 | 51.8195 | 52.0763 | 53.0927 | 50.502 | 49.9603 | 48.8986 | 44.2589 | 51.6863 | 51.5337 | 50.7989 | 46.9108 | 49.3609 | 47.432 | 44.6071 | 36.6815 | 51.1229 | 49.7393 | 47.3274 | 39.9021 | 50.927 | 49.1688 | 44.6141 | 32.1593 | 49.26 | 46.6707 | 41.4788 | 28.9104 | 50.169 | 49.0745 | 44.0028 | 10.2893 | 0 | 19.8268 | 19.8268 | 19.8268 | 19.8268 | 19.6231 | 19.6231 | 19.6231 | 19.6231 | 15.7588 | 15.7588 | 15.7588 | 15.7588 | 16.0333 | 16.0333 | 16.0333 | 16.0333 | 12.5129 | 12.5129 | 12.5129 | 12.5129 | 0 | 0 | 0 | 0 | 13.3444 | 13.3444 | 13.3444 | 13.3444 |  |  |  |  | 0 | -20.5049 | -20.5049 | -20.5049 | -20.5049 | -16.5597 | -16.5597 | -16.5597 | -16.5597 | -20.3536 | -20.3536 | -20.3536 | -20.3536 | -12.8753 | -12.8753 | -12.8753 | -12.8753 | -16.909 | -16.909 | -16.909 | -16.909 | -14.3657 | -14.3657 | -14.3657 | -14.3657 | 0 | 0 | 0 | 0 | -11.2602 | -11.2602 | -11.2602 | -11.2602 | 48799.3946 | 52346.1025 | 49903.398 | 44812.8483 | 28202.8651 | 51368.7846 | 48876.7053 | 44459.5341 | 31351.6676 | 49750.6111 | 46828.0151 | 42235.1354 | 29287.9628 | 46586.1394 | 43204.3905 | 38986.1813 | 29139.5275 | 44382.2005 | 40440.8956 | 35953.8836 | 26313.6182 | 38351.1552 | 31495.3264 | 25522.3849 | 18090.2506 | 40040.9241 | 33607.6806 | 27765.2889 | 20022.985 | 36416.5161 | 27314.8013 | 17069.4562 | 12274.2985 | 0.83691 | 0.82334 | 0.8035 | 0.74615 | 0.70448 | 0.50213 | 0.55389 | 0.054214 | 0.70978 | 0.5988 | 0.58436 | 0.41571 | 0.3925 | 0.65277 | 0.72006 | 0 | 0.69326 | 0.53303 | 0.53303 | 0.3728 | 0.3728 | 0.21317 | 0.21317 | 0.053532 | 10.9967 | 10.4467 | 10.0567 | 9.6 | 9.1967 | 8.8 | 8.9333 | 10.2667 | 12.2367 | 14.2567 | 16.17 | 17.78 | 19 | 19.7267 | 19.9667 | 19.6933 | 18.6867 | 17.22 | 15.7433 | 14.5 | 13.6267 | 12.9533 | 12.3267 | 11.45 | 0.663 | 0.68667 | 0.716 | 0.73233 | 0.74467 | 0.76367 | 0.75733 | 0.70167 | 0.6174 | 0.53033 | 0.45133 | 0.39867 | 0.35933 | 0.33867 | 0.33267 | 0.34133 | 0.36467 | 0.409 | 0.45467 | 0.50033 | 0.543 | 0.57667 | 0.61067 | 0.63267 | 0 | 13.8 | 432.7 | 231.6 | 41.9 | 0 | 230 | 4096.7 | 0 | 0 | 0 | 0 | 0 | 0 | 0 | 0 | 0 | 0 | 0 | 0 | 41.0462 | 37.1113 | 37.4227 | 36.6146 | 36.9144 | 33.426 | 26.6777 | 28.9166 | 24.4144 | 28 | 67 | 134 | 111 | 108 | 86 | 71 | 39 | 29 | 19 | 13 | 8 | 4 | 1 | 1 | 1 | 0 | 0 | 0 | 0 | 0 | 0 | 0 | 0 | 0 | 0 | 0 | 0 | 0 | 0 | 0 | 0 | 0
5 | 249.5491 | 243.0816 | 221.1068 | 188.1799 | 101.8273 | 245.817 | 227.3466 | 201.0076 | 134.7985 | 238.6217 | 218.6456 | 192.027 | 127.2898 | 239.2177 | 221.3507 | 198.7257 | 147.2805 | 228.9286 | 208.8675 | 185.3742 | 134.4852 | 214.9333 | 184.0488 | 152.5184 | 105.7473 | 223.4495 | 194.8474 | 163.9254 | 116.334 | 213.8062 | 178.6281 | 134.8345 | 73.5381 | 18.8985 | 62.62% | 153.3035 | 145.7808 | 127.36 | 100.5402 | 31.5044 | 146.9728 | 130.4401 | 107.7068 | 53.2056 | 140.2521 | 122.134 | 99.2876 | 46.578 | 140.1793 | 123.0324 | 102.3946 | 59.0453 | 130.8857 | 111.882 | 90.826 | 48.476 | 120.2979 | 93.1753 | 66.0004 | 27.3243 | 127.6163 | 102.5567 | 75.6003 | 35.6441 | 119.7486 | 89.9944 | 54.1072 | 5.4722 | 96.2456 | 97.3007 | 93.7468 | 87.6397 | 70.3228 | 98.8442 | 96.9065 | 93.3008 | 81.5929 | 98.3697 | 96.5117 | 92.7394 | 80.7118 | 99.0384 | 98.3184 | 96.3311 | 88.2352 | 98.0429 | 96.9856 | 94.5482 | 86.0092 | 94.6354 | 90.8736 | 86.518 | 78.423 | 95.8332 | 92.2907 | 88.3251 | 80.6899 | 94.0576 | 88.6338 | 80.7273 | 68.0659 | 56.6552 | 58.1301 | 58.8445 | 59.7465 | 63.5725 | 56.4849 | 55.8476 | 54.4641 | 47.3507 | 57.978 | 57.881 | 56.9112 | 50.6103 | 54.8097 | 52.7289 | 49.4843 | 39.7817 | 56.9093 | 55.482 | 52.7094 | 43.1885 | 56.2175 | 54.9375 | 51.0229 | 36.2983 | 54.3969 | 52.1814 | 47.5803 | 33.4108 | 54.8597 | 53.2764 | 49.7723 | 17.8955 | 0 | 30.7886 | 30.7886 | 30.7886 | 30.7886 | 29.2443 | 29.2443 | 29.2443 | 29.2443 | 28.5453 | 28.5453 | 28.5453 | 28.5453 | 25.7358 | 25.7358 | 25.7358 | 25.7358 | 23.7324 | 23.7324 | 23.7324 | 23.7324 | 0 | 0 | 0 | 0 | 22.9231 | 22.9231 | 22.9231 | 22.9231 |  |  |  |  | 0 | -37.0521 | -37.0521 | -37.0521 | -37.0521 | -35.6135 | -35.6135 | -35.6135 | -35.6135 | -34.262 | -34.262 | -34.262 | -34.262 | -30.9903 | -30.9903 | -30.9903 | -30.9903 | -29.6817 | -29.6817 | -29.6817 | -29.6817 | -26.2444 | -26.2444 | -26.2444 | -26.2444 | 0 | 0 | 0 | 0 | -20.1828 | -20.1828 | -20.1828 | -20.1828 | 53524.6352 | 52033.5635 | 47243.5248 | 40098.1856 | 21412.1326 | 52495.1061 | 48375.2793 | 42585.1643 | 28260.7848 | 50908.2778 | 46471.9317 | 40637.1479 | 26675.3395 | 50845.8952 | 46762.0103 | 41715.5628 | 30581.2108 | 48624.1746 | 44094.0697 | 38899.4863 | 27896.0364 | 45594.4511 | 38728.7133 | 31788.4027 | 21645.1204 | 47415.5231 | 41021.1613 | 34176.1288 | 23857.0852 | 45362.7756 | 37587.453 | 28002.5591 | 14741.3447 | 0.74559 | 0.73664 | 0.72425 | 0.72503 | 0.71492 | 0.59246 | 0.61289 | 0.065021 | 0.63234 | 0.53573 | 0.52672 | 0.40395 | 0.39831 | 0.7702 | 0.79676 | 0 | 0.68924 | 0.53004 | 0.53004 | 0.37085 | 0.37085 | 0.21211 | 0.21211 | 0.053369 | 16.329 | 15.8226 | 15.3903 | 15.0387 | 14.7032 | 14.5677 | 15.1065 | 16.4548 | 18.0677 | 19.7871 | 21.2839 | 22.4839 | 23.1839 | 23.5839 | 23.5839 | 23.1387 | 22.7419 | 21.7194 | 20.4258 | 19.3355 | 18.571 | 17.9871 | 17.4194 | 16.8387 | 0.72516 | 0.75129 | 0.77935 | 0.80226 | 0.81258 | 0.81548 | 0.80129 | 0.74516 | 0.66516 | 0.59 | 0.52806 | 0.47097 | 0.44194 | 0.43065 | 0.44452 | 0.45645 | 0.46065 | 0.49806 | 0.54806 | 0.59806 | 0.63032 | 0.65484 | 0.6771 | 0.70194 | 0 | 0 | 161.25 | 448.15 | 134.6 | 0 | 0 | 1150.325 | 0 | 0 | 0 | 0 | 0 | 0 | 0 | 0 | 0 | 0 | 0 | 0 | 40.4248 | 36.3139 | 39.4975 | 38.9165 | 43.4849 | 40.0988 | 33.0313 | 38.605 | 35.0669 | 16 | 92 | 120 | 118 | 97 | 94 | 62 | 53 | 33 | 27 | 12 | 9 | 5 | 1 | 3 | 1 | 1 | 0 | 0 | 0 | 0 | 0 | 0 | 0 | 0 | 0 | 0 | 0 | 0 | 0 | 0 | 0 | 0
6 | 187.7521 | 181.7832 | 165.7148 | 142.051 | 82.2123 | 183.1574 | 169.4342 | 150.2067 | 103.5567 | 182.7088 | 169.2062 | 150.3027 | 103.7644 | 182.1653 | 169.8634 | 153.6172 | 115.5406 | 181.3637 | 169.1157 | 153.0948 | 114.7428 | 176.0763 | 158.1853 | 136.719 | 99.0571 | 177.0983 | 159.3465 | 137.9146 | 100.393 | 175.3061 | 155.5871 | 128.4639 | 76.6467 | 22.9233 | 71.47% | 71.6929 | 64.6788 | 54.7991 | 41.4255 | 9.7658 | 64.6647 | 55.658 | 44.4809 | 20.1272 | 65.1338 | 56.5233 | 45.5591 | 21.1464 | 63.5118 | 55.075 | 45.2588 | 25.7113 | 63.7791 | 55.5292 | 46.0097 | 25.7763 | 60.5044 | 49.1932 | 36.5794 | 16.7039 | 60.7904 | 49.4185 | 36.8328 | 17.6312 | 59.8248 | 47.4941 | 31.9267 | 4.8595 | 116.0592 | 117.1044 | 110.9157 | 100.6255 | 72.4465 | 118.4928 | 113.7762 | 105.7258 | 83.4295 | 117.575 | 112.6828 | 104.7436 | 82.618 | 118.6534 | 114.7884 | 108.3584 | 89.8293 | 117.5845 | 113.5866 | 107.0851 | 88.9666 | 115.572 | 108.9921 | 100.1396 | 82.3531 | 116.308 | 109.9281 | 101.0818 | 82.7618 | 115.4813 | 108.093 | 96.5372 | 71.7871 | 58.321 | 60.1866 | 61.0634 | 62.1548 | 65.6157 | 58.8867 | 58.4024 | 56.9016 | 48.3161 | 58.993 | 58.4183 | 56.9089 | 48.3093 | 56.9628 | 54.8333 | 51.2873 | 40.427 | 57.4788 | 55.5896 | 52.4037 | 42.0523 | 56.9511 | 55.3143 | 51.5699 | 37.1276 | 56.1762 | 54.1388 | 49.7355 | 34.3888 | 55.9976 | 54.1822 | 50.7803 | 20.1778 | 0 | 55.2452 | 55.2452 | 55.2452 | 55.2452 | 50.4745 | 50.4745 | 50.4745 | 50.4745 | 54.9799 | 54.9799 | 54.9799 | 54.9799 | 45.7382 | 45.7382 | 45.7382 | 45.7382 | 49.1488 | 49.1488 | 49.1488 | 49.1488 | 0 | 0 | 0 | 0 | 41.9616 | 41.9616 | 41.9616 | 41.9616 |  |  |  |  | 0 | -50.3932 | -50.3932 | -50.3932 | -50.3932 | -49.19 | -49.19 | -49.19 | -49.19 | -46.897 | -46.897 | -46.897 | -46.897 | -42.6058 | -42.6058 | -42.6058 | -42.6058 | -42.9093 | -42.9093 | -42.9093 | -42.9093 | -39.6253 | -39.6253 | -39.6253 | -39.6253 | -0.0175 | -0.0175 | -0.0175 | -0.0175 | -30.7513 | -30.7513 | -30.7513 | -30.7513 | 43919.2937 | 42334.4118 | 38446.5607 | 32780.9892 | 18481.6621 | 42641.4442 | 39246.7318 | 34533.9697 | 23297.9331 | 42280.6402 | 38869.0834 | 34206.1651 | 22976.1599 | 42241.188 | 39085.5408 | 35009.0154 | 25832.361 | 41634.8825 | 38370.4121 | 34267.4989 | 24920.2116 | 40352.2333 | 35774.1504 | 30400.3748 | 21289.2737 | 40946.3368 | 36534.748 | 31238.6005 | 22257.4746 | 40311.7051 | 35380.6287 | 28766.9002 | 16553.1381 | 0.53816 | 0.60082 | 0.62029 | 0.63862 | 0.62302 | 0.53654 | 0.5489 | 0.12847 | 0.45641 | 0.43696 | 0.45112 | 0.3558 | 0.34711 | 0.69751 | 0.71357 | 0 | 0.33705 | 0.26082 | 0.26082 | 0.18459 | 0.18459 | 0.10192 | 0.10192 | 0.019248 | 20.9367 | 20.6533 | 20.3333 | 20.0433 | 19.9033 | 19.9433 | 20.43 | 21.39 | 22.4367 | 23.45 | 24.5767 | 25.3467 | 25.9967 | 26.4933 | 26.6667 | 26.44 | 25.7867 | 24.99 | 23.9767 | 23.12 | 22.5333 | 21.9633 | 21.5667 | 21.1833 | 0.80133 | 0.81033 | 0.82367 | 0.83933 | 0.84933 | 0.85267 | 0.83067 | 0.783 | 0.73033 | 0.68867 | 0.63733 | 0.597 | 0.57167 | 0.559 | 0.55567 | 0.56833 | 0.60167 | 0.63633 | 0.67267 | 0.69733 | 0.72567 | 0.756 | 0.77733 | 0.788 | 0 | 0 | 0 | 453.4 | 266.6 | 0 | 0 | 0 | 0 | 0 | 0 | 0 | 0 | 0 | 0 | 0 | 0 | 0 | 0 | 0 | 27.346 | 25.9675 | 26.4881 | 28.9513 | 27.3972 | 31.6368 | 28.7354 | 28.2574 | 29.377 | 29 | 74 | 117 | 132 | 98 | 92 | 67 | 54 | 29 | 16 | 9 | 3 | 0 | 0 | 0 | 0 | 0 | 0 | 0 | 0 | 0 | 0 | 0 | 0 | 0 | 0 | 0 | 0 | 0 | 0 | 0 | 0 | 0
7 | 164.3076 | 164.2814 | 152.3816 | 133.4884 | 81.8768 | 164.1261 | 153.9728 | 138.3532 | 98.5743 | 165.1607 | 155.7409 | 140.678 | 100.0017 | 160.8224 | 151.0174 | 137.9872 | 105.9835 | 162.5449 | 153.5774 | 140.5868 | 107.5467 | 155.6775 | 141.1426 | 123.6455 | 91.9694 | 154.5734 | 139.4797 | 121.8513 | 91.1861 | 153.0848 | 135.8163 | 112.1728 | 70.9729 | 26.4414 | 77.51% | 48.1801 | 44.3203 | 38.0342 | 29.3847 | 8.138 | 43.801 | 38.1207 | 30.9125 | 15.1511 | 45.0151 | 40.0153 | 33.2595 | 16.9704 | 42.0983 | 36.6156 | 30.671 | 18.4973 | 43.9517 | 39.2341 | 33.4246 | 20.239 | 40.7122 | 33.3975 | 25.571 | 12.7856 | 39.4736 | 31.6073 | 23.6349 | 12.1417 | 39.1817 | 30.4714 | 19.6845 | 3.0509 | 116.1275 | 119.9611 | 114.3474 | 104.1037 | 73.7388 | 120.3252 | 115.8521 | 107.4407 | 83.4231 | 120.1457 | 115.7256 | 107.4184 | 83.0313 | 118.7241 | 114.4019 | 107.3162 | 87.4863 | 118.5933 | 114.3432 | 107.1622 | 87.3076 | 114.9653 | 107.7452 | 98.0745 | 79.1837 | 115.0999 | 107.8724 | 98.2164 | 79.0445 | 113.9031 | 105.3449 | 92.4883 | 67.922 | 55.2239 | 57.3138 | 58.3237 | 59.4962 | 64.4914 | 55.8849 | 55.3159 | 53.7868 | 45.5836 | 55.8917 | 55.1928 | 53.7182 | 46.7117 | 54.0054 | 51.6906 | 48.0102 | 38.0859 | 54.013 | 51.8479 | 48.6507 | 39.6522 | 53.399 | 51.2445 | 46.8596 | 33.3613 | 53.3127 | 51.0305 | 46.0436 | 32.1187 | 52.7917 | 50.801 | 46.8386 | 17.4717 | 0 | 36.3567 | 36.3567 | 36.3567 | 36.3567 | 33.6195 | 33.6195 | 33.6195 | 33.6195 | 35.304 | 35.304 | 35.304 | 35.304 | 29.5916 | 29.5916 | 29.5916 | 29.5916 | 31.3161 | 31.3161 | 31.3161 | 31.3161 | 0 | 0 | 0 | 0 | 26.467 | 26.467 | 26.467 | 26.467 |  |  |  |  | 0 | -37.1335 | -37.1335 | -37.1335 | -37.1335 | -35.5599 | -35.5599 | -35.5599 | -35.5599 | -34.7823 | -34.7823 | -34.7823 | -34.7823 | -30.326 | -30.326 | -30.326 | -30.326 | -31.2711 | -31.2711 | -31.2711 | -31.2711 | -28.5452 | -28.5452 | -28.5452 | -28.5452 | -0.025945 | -0.025945 | -0.025945 | -0.025945 | -22.4661 | -22.4661 | -22.4661 | -22.4661 | 40483.3877 | 40418.2237 | 37426.9904 | 32702.2607 | 19813.5773 | 40153.3165 | 37498.4217 | 33520.5326 | 23636.4089 | 40704.3508 | 38307.8859 | 34506.3801 | 24276.7272 | 39160.9807 | 36523.6238 | 33162.8854 | 25198.8396 | 39990.4226 | 37668.2082 | 34339.6971 | 26011.6465 | 38190.2523 | 34494.1991 | 30035.3403 | 22080.9851 | 37620.65 | 33679.7536 | 29167.1854 | 21571.8209 | 37372.9756 | 32955.7981 | 26989.987 | 16801.069 | 0.60752 | 0.63584 | 0.63976 | 0.63478 | 0.64684 | 0.5507 | 0.53859 | 0.13469 | 0.51523 | 0.46243 | 0.46528 | 0.35367 | 0.36038 | 0.71591 | 0.70017 | 0 | 0.24305 | 0.18314 | 0.18314 | 0.12324 | 0.12324 | 0.065021 | 0.065021 | 0.0068051 | 24.7452 | 24.5839 | 24.3806 | 24.1065 | 23.8774 | 23.7839 | 24.2387 | 25.0226 | 26.0677 | 26.8806 | 27.6226 | 28.2677 | 28.8419 | 29.2677 | 29.3774 | 29.3806 | 29.0226 | 28.1774 | 27.5452 | 26.7581 | 26.2226 | 25.8258 | 25.4839 | 25.1129 | 0.84097 | 0.84871 | 0.85419 | 0.86355 | 0.87645 | 0.88032 | 0.86581 | 0.83194 | 0.79097 | 0.75 | 0.72194 | 0.69548 | 0.67645 | 0.6571 | 0.65613 | 0.66032 | 0.68387 | 0.71677 | 0.73581 | 0.76419 | 0.7871 | 0.80452 | 0.81419 | 0.82516 | 0 | 0 | 0 | 127 | 617 | 0 | 0 | 0 | 0 | 0 | 0 | 0 | 0 | 0 | 0 | 0 | 0 | 0 | 0 | 0 | 26.5246 | 26.6275 | 26.6581 | 29.3244 | 27.2438 | 30.894 | 26.4287 | 25.2212 | 25.1028 | 18 | 77 | 123 | 128 | 84 | 87 | 74 | 50 | 40 | 25 | 17 | 5 | 6 | 2 | 2 | 1 | 1 | 1 | 1 | 1 | 0 | 1 | 0 | 0 | 0 | 0 | 0 | 0 | 0 | 0 | 0 | 0 | 0
8 | 188.0684 | 195.3461 | 184.4737 | 164.7868 | 104.3646 | 195.4613 | 186.6331 | 170.7023 | 124.4227 | 192.9688 | 183.9462 | 168.0409 | 121.8362 | 186.0975 | 176.7403 | 163.548 | 128.2745 | 182.9013 | 172.5497 | 158.6756 | 123.2563 | 166.534 | 147.2511 | 127.8699 | 96.8155 | 169.4807 | 151.0404 | 132.1003 | 101.3257 | 160.5016 | 134.562 | 102.635 | 70.3402 | 26.1402 | 78.49% | 78.1523 | 78.5239 | 70.9152 | 58.7362 | 24.1501 | 77.9549 | 71.1273 | 60.8368 | 34.0957 | 76.1033 | 69.1189 | 58.7278 | 32.3519 | 71.5967 | 64.0717 | 55.0766 | 34.4173 | 69.4715 | 61.2331 | 51.934 | 31.9367 | 60.0455 | 46.7216 | 34.249 | 17.0349 | 61.8283 | 49.0192 | 36.7084 | 18.7992 | 56.8583 | 39.9552 | 20.3292 | 2.5031 | 109.9161 | 116.8222 | 113.5585 | 106.0506 | 80.2144 | 117.5064 | 115.5058 | 109.8655 | 90.327 | 116.8655 | 114.8273 | 109.3131 | 89.4843 | 114.5008 | 112.6686 | 108.4714 | 93.8572 | 113.4298 | 111.3166 | 106.7416 | 91.3196 | 106.4885 | 100.5295 | 93.6209 | 79.7806 | 107.6523 | 102.0212 | 95.3919 | 82.5266 | 103.6432 | 94.6068 | 82.3057 | 67.8371 | 52.0709 | 53.4304 | 53.9977 | 54.5585 | 56.8033 | 51.8904 | 51.1598 | 49.7588 | 43.6219 | 52.3769 | 51.6119 | 50.2218 | 44.0061 | 50.2361 | 47.8522 | 44.5414 | 35.7638 | 50.7157 | 48.3878 | 44.9865 | 35.886 | 50.4432 | 47.6461 | 42.1138 | 28.0696 | 49.9377 | 47.0512 | 41.6937 | 28.4306 | 50.1787 | 48.2629 | 42.9047 | 11.7687 | 0 | 31.5896 | 31.5896 | 31.5896 | 31.5896 | 29.7606 | 29.7606 | 29.7606 | 29.7606 | 29.0352 | 29.0352 | 29.0352 | 29.0352 | 25.2486 | 25.2486 | 25.2486 | 25.2486 | 24.2668 | 24.2668 | 24.2668 | 24.2668 | 0 | 0 | 0 | 0 | 21.7945 | 21.7945 | 21.7945 | 21.7945 |  |  |  |  | 0 | -28.6264 | -28.6264 | -28.6264 | -28.6264 | -25.7278 | -25.7278 | -25.7278 | -25.7278 | -27.4974 | -27.4974 | -27.4974 | -27.4974 | -20.8188 | -20.8188 | -20.8188 | -20.8188 | -23.6411 | -23.6411 | -23.6411 | -23.6411 | -20.5725 | -20.5725 | -20.5725 | -20.5725 | 0 | 0 | 0 | 0 | -15.9234 | -15.9234 | -15.9234 | -15.9234 | 40972.9163 | 42473.8038 | 40042.9669 | 35682.5274 | 22378.2302 | 42360.8236 | 40279.2313 | 36651.0332 | 26317.409 | 41800.8292 | 39683.9651 | 36083.3483 | 25861.0293 | 40057.4533 | 37731.7975 | 34595.0118 | 26637.8535 | 39443.5972 | 36968.9716 | 33768.3929 | 25941.075 | 35859.4038 | 31430.6272 | 27026.3687 | 20217.607 | 36379.6444 | 32064.7793 | 27663.2937 | 20746.621 | 34535.5863 | 28665.1984 | 21522.4131 | 14448.586 | 0.71272 | 0.70413 | 0.70817 | 0.65942 | 0.66112 | 0.51108 | 0.52144 | 0.058614 | 0.60446 | 0.51209 | 0.51503 | 0.36739 | 0.36834 | 0.6644 | 0.67787 | 0 | 0.37968 | 0.29499 | 0.29499 | 0.21031 | 0.21031 | 0.11794 | 0.11794 | 0.025576 | 24.5516 | 24.3161 | 24.0581 | 23.8645 | 23.7 | 23.5935 | 23.871 | 24.9032 | 26.1097 | 27.1032 | 28.0323 | 28.5613 | 28.9258 | 29.2 | 29.1355 | 28.8806 | 28.471 | 27.6258 | 26.5355 | 25.7935 | 25.4032 | 25.1323 | 24.8258 | 24.771 | 0.85355 | 0.86419 | 0.87323 | 0.88161 | 0.88581 | 0.89065 | 0.88387 | 0.83968 | 0.78839 | 0.74419 | 0.70839 | 0.68032 | 0.6629 | 0.66097 | 0.66935 | 0.67194 | 0.68355 | 0.71548 | 0.7629 | 0.79935 | 0.80968 | 0.82355 | 0.83774 | 0.84645 | 0 | 0 | 0 | 177.6 | 566.4 | 0 | 0 | 0 | 0 | 0 | 0 | 0 | 0 | 0 | 0 | 0 | 0 | 0 | 0 | 0 | 34.3745 | 31.4444 | 33.1574 | 33.1324 | 32.8528 | 32.147 | 23.104 | 28.3659 | 22.2385 | 29 | 88 | 132 | 113 | 83 | 71 | 49 | 56 | 45 | 26 | 19 | 18 | 5 | 3 | 1 | 4 | 2 | 0 | 0 | 0 | 0 | 0 | 0 | 0 | 0 | 0 | 0 | 0 | 0 | 0 | 0 | 0 | 0
9 | 173.4262 | 201.1036 | 198.8716 | 185.8765 | 131.6668 | 190.9573 | 186.0829 | 173.7612 | 129.0293 | 191.5781 | 187.0189 | 174.9376 | 130.3413 | 165.5878 | 155.4102 | 142.2829 | 109.8607 | 166.5012 | 156.7274 | 143.7368 | 110.262 | 135.6228 | 113.6094 | 95.4145 | 72.206 | 135.0632 | 112.8602 | 95.0797 | 72.9505 | 120.3578 | 84.5981 | 53.4891 | 50.9052 | 22.6217 | 68.29% | 94.6947 | 111.1666 | 108.2304 | 97.9379 | 58.4864 | 102.2938 | 96.555 | 86.017 | 52.7109 | 104.7286 | 99.9867 | 90.0284 | 56.5527 | 83.0347 | 73.0853 | 61.8066 | 37.5222 | 86.4476 | 77.5475 | 66.5486 | 40.7885 | 64.1959 | 46.5074 | 31.7638 | 13.7721 | 61.7879 | 43.52 | 29.2974 | 12.9947 | 52.8503 | 25.7246 | 2.5553 | 0.15236 | 78.7315 | 89.937 | 90.6413 | 87.9386 | 73.1804 | 88.6635 | 89.528 | 87.7443 | 76.3184 | 86.8495 | 87.0322 | 84.9092 | 73.7885 | 82.5531 | 82.3249 | 80.4763 | 72.3385 | 80.0536 | 79.1799 | 77.1883 | 69.4735 | 71.4269 | 67.102 | 63.6507 | 58.4339 | 73.2753 | 69.3403 | 65.7824 | 59.9557 | 67.5076 | 58.8734 | 50.9338 | 50.7529 | 45.7283 | 45.8266 | 45.8576 | 45.8845 | 45.9806 | 45.5547 | 45.1772 | 44.3411 | 40.881 | 45.4442 | 45.0353 | 44.213 | 41.0025 | 44.8076 | 43.0073 | 40.4129 | 33.3662 | 44.6626 | 42.9519 | 40.592 | 34.1343 | 44.7395 | 41.9165 | 36.721 | 25.6275 | 44.8706 | 41.8595 | 36.1749 | 24.5055 | 45.521 | 45.125 | 35.3842 | 4.0523 | 0 | 15.5547 | 15.5547 | 15.5547 | 15.5547 | 16.3029 | 16.3029 | 16.3029 | 16.3029 | 10.0809 | 10.0809 | 10.0809 | 10.0809 | 12.9503 | 12.9503 | 12.9503 | 12.9503 | 6.9576 | 6.9576 | 6.9576 | 6.9576 | 0 | 0 | 0 | 0 | 10.4679 | 10.4679 | 10.4679 | 10.4679 |  |  |  |  | 0 | -18.7409 | -18.7409 | -18.7409 | -18.7409 | -13.4862 | -13.4862 | -13.4862 | -13.4862 | -18.9987 | -18.9987 | -18.9987 | -18.9987 | -9.8942 | -9.8942 | -9.8942 | -9.8942 | -14.9989 | -14.9989 | -14.9989 | -14.9989 | -12.2174 | -12.2174 | -12.2174 | -12.2174 | 0 | 0 | 0 | 0 | -9.5225 | -9.5225 | -9.5225 | -9.5225 | 44235.8678 | 51225.7759 | 50602.7507 | 47226.5439 | 33274.4963 | 48465.7386 | 47087.7545 | 43824.9923 | 32265.5927 | 48687.8683 | 47414.0136 | 44220.2527 | 32688.7992 | 41802.8971 | 39003.0221 | 35507.2493 | 27155.895 | 42126.3966 | 39446.3989 | 35982.1295 | 27313.9954 | 34153.6592 | 28313.0914 | 23505.8574 | 17554.65 | 33943.141 | 28047.2205 | 23381.1158 | 17754.2687 | 30263.2092 | 20939.332 | 12858.0463 | 12311.9812 | 0.85811 | 0.8074 | 0.79877 | 0.68421 | 0.68331 | 0.37732 | 0.39917 | 0.028045 | 0.72776 | 0.5872 | 0.58092 | 0.3812 | 0.3807 | 0.49052 | 0.51892 | 0 | 0.58459 | 0.45202 | 0.45202 | 0.31945 | 0.31945 | 0.18418 | 0.18418 | 0.048906 | 20.7667 | 20.3267 | 19.9433 | 19.6433 | 19.2667 | 18.9667 | 19.1567 | 20.3333 | 21.7133 | 23.1967 | 24.24 | 25.3433 | 25.9867 | 26.5567 | 26.6867 | 26.48 | 26.0167 | 24.95 | 23.73 | 22.94 | 22.3633 | 21.7733 | 21.4533 | 21.0867 | 0.76533 | 0.77867 | 0.79167 | 0.80533 | 0.81433 | 0.823 | 0.81167 | 0.76767 | 0.714 | 0.66 | 0.61533 | 0.56933 | 0.53867 | 0.526 | 0.528 | 0.53367 | 0.53967 | 0.59033 | 0.63733 | 0.66933 | 0.695 | 0.72133 | 0.73567 | 0.75767 | 0 | 0 | 14.7 | 440.6 | 264.7 | 0 | 0 | 99.85 | 0 | 0 | 0 | 0 | 0 | 0 | 0 | 0 | 0 | 0 | 0 | 0 | 39.5994 | 36.0447 | 35.2028 | 33.664 | 32.7037 | 26.303 | 15.3447 | 18.4279 | 11.4669 | 18 | 77 | 151 | 151 | 107 | 93 | 51 | 28 | 23 | 8 | 6 | 3 | 3 | 1 | 0 | 0 | 0 | 0 | 0 | 0 | 0 | 0 | 0 | 0 | 0 | 0 | 0 | 0 | 0 | 0 | 0 | 0 | 0
10 | 158.7241 | 211.4303 | 220.6939 | 217.4505 | 175.1645 | 192.8191 | 195.3831 | 188.6075 | 149.269 | 193.6778 | 196.7801 | 190.1561 | 150.4169 | 151.1628 | 142.9645 | 132.1068 | 104.0473 | 151.9658 | 143.7539 | 133.1857 | 105.0495 | 105.6506 | 83.6027 | 69.5155 | 56.2944 | 105.0167 | 83.0457 | 68.9374 | 56.0249 | 79.5886 | 42.7002 | 39.9349 | 42.6764 | 15.9767 | 63.66% | 93.054 | 129.28 | 134.6612 | 130.8655 | 97.3857 | 114.8214 | 114.7096 | 107.7743 | 75.6666 | 116.1864 | 116.7781 | 110.1099 | 77.7804 | 83.134 | 74.5067 | 64.1823 | 40.5231 | 84.648 | 76.2527 | 66.2746 | 42.4868 | 50.5508 | 32.0574 | 19.8707 | 8.193 | 49.5002 | 30.9663 | 18.802 | 7.5297 | 32.1382 | 3.248 | 0 | 0 | 65.67 | 82.1502 | 86.0326 | 86.585 | 77.7788 | 77.9977 | 80.6735 | 80.8331 | 73.6025 | 77.4915 | 80.002 | 80.0462 | 72.6366 | 68.0288 | 68.4578 | 67.9245 | 63.5242 | 67.3178 | 67.5012 | 66.911 | 62.5627 | 55.0998 | 51.5452 | 49.6448 | 48.1014 | 55.5165 | 52.0795 | 50.1354 | 48.4952 | 47.4505 | 39.4521 | 39.9349 | 42.6764 | 37.4948 | 36.9891 | 36.8082 | 36.6295 | 36.1522 | 37.0599 | 36.7597 | 36.296 | 34.5504 | 36.8789 | 36.501 | 35.9796 | 34.1829 | 36.6904 | 35.2453 | 33.3237 | 28.4283 | 36.4216 | 34.9144 | 32.9821 | 28.168 | 36.5921 | 33.0107 | 27.5883 | 19.0949 | 36.8824 | 33.2869 | 27.6147 | 18.2728 | 39.2965 | 43.8575 | 0 | 0 | 0 | 9 | 9 | 9 | 9 | 11 | 11 | 11 | 11 | 1.3798 | 1.3798 | 1.3798 | 1.3798 | 6.6795 | 6.6795 | 6.6795 | 6.6795 | 0 | 0 | 0 | 0 | 0 | 0 | 0 | 0 | 4.948 | 4.948 | 4.948 | 4.948 |  |  |  |  | 0 | -8.8487 | -8.8487 | -8.8487 | -8.8487 | -1.612 | -1.612 | -1.612 | -1.612 | -10.4266 | -10.4266 | -10.4266 | -10.4266 | 0 | 0 | 0 | 0 | -7.2884 | -7.2884 | -7.2884 | -7.2884 | -5.4112 | -5.4112 | -5.4112 | -5.4112 | 0 | 0 | 0 | 0 | -4.1586 | -4.1586 | -4.1586 | -4.1586 | 40682.3284 | 54195.6484 | 56562.3385 | 55718.0571 | 44841.6265 | 49370.0089 | 49980.1391 | 48192.5469 | 38027.9492 | 49576.8791 | 50326.6576 | 48582.9767 | 38310.863 | 38580.9113 | 36384.4341 | 33528.1185 | 26267.281 | 38779.8479 | 36569.199 | 33769.8526 | 26495.5819 | 26874.379 | 21109.3226 | 17445.6576 | 14084.4898 | 26720.3311 | 20988.7427 | 17318.2109 | 14044.5141 | 20248.2873 | 10709.2747 | 9999.074 | 10752.1838 | 0.58897 | 0.55066 | 0.57981 | 0.33069 | 0.37017 | 0 | 0 | 0 | 0.54308 | 0.48862 | 0.51448 | 0.24985 | 0.27968 | 0 | 0 | 0 | 0.653 | 0.50305 | 0.50305 | 0.35311 | 0.35311 | 0.20248 | 0.20248 | 0.051844 | 13.871 | 13.3645 | 12.8387 | 12.4839 | 12.2806 | 11.9839 | 11.9419 | 12.8258 | 14.9968 | 16.7161 | 18.1 | 19.4194 | 20.5581 | 20.9387 | 20.9226 | 20.6 | 19.7032 | 18.0742 | 16.8548 | 16.0419 | 15.3613 | 14.8677 | 14.3871 | 14.3097 | 0.73935 | 0.7671 | 0.78129 | 0.79355 | 0.80452 | 0.80968 | 0.81032 | 0.77065 | 0.68903 | 0.62161 | 0.56677 | 0.50419 | 0.45548 | 0.42581 | 0.41677 | 0.43677 | 0.45935 | 0.51839 | 0.57419 | 0.61419 | 0.64097 | 0.66935 | 0.68806 | 0.72065 | 0 | 0 | 307.05 | 402.75 | 34.2 | 0 | 0 | 2608.825 | 0 | 0 | 0 | 0 | 0 | 0 | 0 | 0 | 0 | 0 | 0 | 0 | 47.8228 | 43.025 | 38.5329 | 37.9653 | 37.4683 | 26.7556 | 15.6657 | 15.0195 | 6.5793 | 44 | 109 | 180 | 129 | 96 | 72 | 41 | 33 | 16 | 10 | 3 | 4 | 4 | 1 | 0 | 2 | 0 | 0 | 0 | 0 | 0 | 0 | 0 | 0 | 0 | 0 | 0 | 0 | 0 | 0 | 0 | 0 | 0
11 | 111.1244 | 167.6815 | 182.5942 | 187.024 | 163.9619 | 148.5956 | 155.758 | 154.6602 | 128.93 | 149.8711 | 157.9355 | 157.4754 | 131.9488 | 107.0028 | 102.0338 | 95.2915 | 76.5075 | 109.0047 | 104.2926 | 97.5062 | 78.7491 | 66.6135 | 52.2254 | 45.2898 | 40.0283 | 65.5967 | 51.3773 | 44.6153 | 39.8784 | 43.0253 | 33.5943 | 34.8264 | 35.9974 | 9.7826 | 65.95% | 56.7343 | 91.9299 | 100.6407 | 102.4929 | 85.5931 | 78.8387 | 82.1893 | 80.1572 | 61.1004 | 80.1119 | 84.1795 | 82.6418 | 63.8454 | 50.2833 | 44.9771 | 38.8441 | 24.74 | 52.1173 | 47.1514 | 41.0634 | 26.7675 | 23.4638 | 12.0337 | 6.2382 | 2.0106 | 22.4711 | 11.2106 | 5.6829 | 1.8882 | 7.894 | 0 | 0 | 0 | 54.3901 | 75.7516 | 81.9536 | 84.5311 | 78.3688 | 69.7569 | 73.5687 | 74.503 | 67.8296 | 69.7591 | 73.756 | 74.8337 | 68.1035 | 56.7195 | 57.0567 | 56.4474 | 51.7676 | 56.8874 | 57.1412 | 56.4428 | 51.9816 | 43.1497 | 40.1917 | 39.0516 | 38.0177 | 43.1256 | 40.1667 | 38.9324 | 37.9902 | 35.1313 | 33.5943 | 34.8264 | 35.9974 | 30.7465 | 30.1293 | 29.9492 | 29.7876 | 29.4207 | 30.2747 | 30.0869 | 29.8596 | 29.0498 | 30.1566 | 29.891 | 29.6022 | 28.7683 | 30.1219 | 28.9903 | 27.5664 | 24.0505 | 29.886 | 28.7448 | 27.2764 | 23.8036 | 29.7966 | 25.5845 | 20.1608 | 11.9969 | 29.9973 | 25.7931 | 20.3992 | 13.9162 | 34.3017 | 0 | 0 | 0 | 0 | 5.9289 | 5.9289 | 5.9289 | 5.9289 | 7.0875 | 7.0875 | 7.0875 | 7.0875 | 3 | 3 | 3 | 3 | 4.9329 | 4.9329 | 4.9329 | 4.9329 | 0 | 0 | 0 | 0 | 0 | 0 | 0 | 0 | 3.8002 | 3.8002 | 3.8002 | 3.8002 |  |  |  |  | 0 | -5.8229 | -5.8229 | -5.8229 | -5.8229 | -3 | -3 | -3 | -3 | -6.8612 | -6.8612 | -6.8612 | -6.8612 | 0 | 0 | 0 | 0 | -4.254 | -4.254 | -4.254 | -4.254 | -2.9173 | -2.9173 | -2.9173 | -2.9173 | 0 | 0 | 0 | 0 | -2.0937 | -2.0937 | -2.0937 | -2.0937 | 31445.4054 | 47442.6941 | 51649.4651 | 52885.0942 | 46314.319 | 41928.1045 | 43890.1599 | 43521.0319 | 36157.926 | 42400.7417 | 44660.9459 | 44500.592 | 37211.1746 | 30009.9254 | 28488.2199 | 26497.0422 | 21129.0075 | 30697.8743 | 29268.5236 | 27287.2493 | 21948.0591 | 18592.0517 | 14429.7173 | 12434.4896 | 10992.9429 | 18252.6674 | 14124.8687 | 12165.6691 | 10888.2384 | 11887.8117 | 9146.784 | 9505.1907 | 9907.4781 | 0.57772 | 0.47675 | 0.50462 | 0.20817 | 0.22462 | 0 | 0 | 0 | 0.5327 | 0.42303 | 0.44776 | 0.15728 | 0.16971 | 0 | 0 | 0 | 0.52428 | 0.40703 | 0.40703 | 0.28977 | 0.28977 | 0.16804 | 0.16804 | 0.046317 | 8.1 | 7.6733 | 7.4 | 6.9967 | 6.5933 | 6.4167 | 6.0767 | 6.4967 | 7.9233 | 9.6867 | 11.14 | 12.5533 | 13.6133 | 14.1367 | 14.2833 | 13.6367 | 12.8233 | 11.7567 | 10.9867 | 10.2967 | 9.6267 | 9.1867 | 8.7867 | 8.5933 | 0.739 | 0.76233 | 0.77067 | 0.782 | 0.798 | 0.80067 | 0.80567 | 0.788 | 0.72833 | 0.66133 | 0.609 | 0.546 | 0.51667 | 0.479 | 0.466 | 0.49 | 0.52033 | 0.572 | 0.61 | 0.63533 | 0.65967 | 0.678 | 0.69367 | 0.71733 | 1.6 | 97 | 496.05 | 125.35 | 0 | 36.8 | 1782.6 | 5264.775 | 0.0052243 | 0.028733 | 0 | 0 | 0 | 0 | 0 | 0 | 0 | 0 | 0 | 0 | 66.6661 | 77.2026 | 64.7051 | 66.5052 | 62.3052 | 40.9247 | 32.6399 | 23.6356 | 0.0015589 | 28 | 146 | 167 | 128 | 82 | 55 | 50 | 31 | 19 | 8 | 2 | 3 | 1 | 0 | 0 | 0 | 0 | 0 | 0 | 0 | 0 | 0 | 0 | 0 | 0 | 0 | 0 | 0 | 0 | 0 | 0 | 0 | 0
12 | 87.0688 | 141.059 | 156.9347 | 163.7716 | 149.1133 | 121.1547 | 128.8223 | 129.8358 | 111.0312 | 126.3957 | 136.2911 | 138.9002 | 121.1574 | 82.498 | 78.7284 | 74.3155 | 60.755 | 89.0842 | 87.0164 | 82.9474 | 68.247 | 50.4166 | 40.2177 | 35.6988 | 32.658 | 47.2825 | 37.9945 | 34.5654 | 32.1889 | 29.7303 | 29.4575 | 30.3204 | 30.7848 | 2.9461 | 66.67% | 40.3844 | 72.5445 | 81.689 | 85.2664 | 75.1412 | 59.4851 | 63.2358 | 62.8912 | 49.8196 | 63.5956 | 69.0728 | 69.9918 | 57.8436 | 34.1384 | 30.1451 | 26.2235 | 16.8493 | 39.5035 | 36.9628 | 33.2779 | 22.6625 | 14.471 | 6.5756 | 2.9352 | 0.79731 | 11.7837 | 4.8218 | 2.2115 | 0.60016 | 1.0498 | 0 | 0 | 0 | 46.6844 | 68.5144 | 75.2457 | 78.5052 | 73.9721 | 61.6696 | 65.5865 | 66.9446 | 61.2116 | 62.8001 | 67.2183 | 68.9085 | 63.3138 | 48.3597 | 48.5833 | 48.0921 | 43.9057 | 49.5808 | 50.0536 | 49.6695 | 45.5845 | 35.9456 | 33.6421 | 32.7636 | 31.8606 | 35.4988 | 33.1727 | 32.3538 | 31.5887 | 28.6805 | 29.4575 | 30.3204 | 30.7848 | 26.4967 | 25.8573 | 25.6937 | 25.5544 | 25.2621 | 26.1544 | 26.0367 | 25.8677 | 25.4028 | 25.7854 | 25.56 | 25.3189 | 24.7475 | 26.1276 | 25.0673 | 23.7367 | 20.471 | 25.4468 | 24.4245 | 23.2383 | 20.4645 | 24.9665 | 20.4713 | 15.3285 | 9.2214 | 25.5837 | 20.3426 | 15.2201 | 8.6618 | 31.1956 | 0 | 0 | 0 | 0 | 6 | 6 | 6 | 6 | 5.1405 | 5.1405 | 5.1405 | 5.1405 | 3 | 3 | 3 | 3 | 3.1141 | 3.1141 | 3.1141 | 3.1141 | 0 | 0 | 0 | 0 | 0 | 0 | 0 | 0 | 2.1621 | 2.1621 | 2.1621 | 2.1621 |  |  |  |  | 0 | -9 | -9 | -9 | -9 | -3 | -3 | -3 | -3 | -8 | -8 | -8 | -8 | 0 | 0 | 0 | 0 | -3.7161 | -3.7161 | -3.7161 | -3.7161 | -2.7755 | -2.7755 | -2.7755 | -2.7755 | 0 | 0 | 0 | 0 | -2.2034 | -2.2034 | -2.2034 | -2.2034 | 26263.554 | 42608.3439 | 47415.0506 | 49486.5134 | 45055.0624 | 36556.863 | 38868.84 | 39168.1732 | 33467.7483 | 38134.8557 | 41118.3146 | 41901.4821 | 36531.3514 | 24763.1381 | 23573.7155 | 22219.6181 | 18138.7629 | 26792.3839 | 26122.693 | 24852.3832 | 20370.3816 | 15038.087 | 11890.785 | 10506.5628 | 9636.2179 | 14054.8789 | 11219.3517 | 10200.5524 | 9543.8356 | 8740.7158 | 8649.2388 | 8922.0079 | 9120.5702 | 0.57516 | 0.40179 | 0.52038 | 0.12533 | 0.19885 | 0 | 0 | 0 | 0.53034 | 0.35652 | 0.46174 | 0.094691 | 0.15024 | 0 | 0 | 0 | 0.45208 | 0.35138 | 0.35138 | 0.25069 | 0.25069 | 0.14384 | 0.14384 | 0.036991 | 1.6516 | 1.4226 | 1.1484 | 0.94839 | 0.66452 | 0.44839 | 0.29355 | 0.20968 | 1.1355 | 2.8613 | 4.1032 | 5.2548 | 5.9742 | 6.271 | 6.4903 | 6.0258 | 5.1516 | 4.2516 | 3.7581 | 3.2935 | 2.871 | 2.5516 | 2.0516 | 1.8742 | 0.72548 | 0.73935 | 0.75258 | 0.75774 | 0.76774 | 0.77935 | 0.78419 | 0.79226 | 0.75903 | 0.68065 | 0.61935 | 0.57065 | 0.53677 | 0.52806 | 0.51 | 0.52774 | 0.56516 | 0.61355 | 0.63 | 0.64484 | 0.6529 | 0.66065 | 0.69387 | 0.70903 | 21.7 | 489.5 | 232.8 | 0 | 0 | 505.3 | 9224.2 | 2977.5 | 0.039765 | 0.052806 | 0 | 0 | 0.01171 | 0 | 0 | 0 | 0.01171 | 0 | 0 | 0 | 87.0668 | 91.9861 | 80.4106 | 81.7727 | 84.6288 | 58.7489 | 51.5457 | 33.4605 | 0.00046172 | 63 | 119 | 144 | 111 | 93 | 59 | 62 | 41 | 21 | 14 | 3 | 6 | 3 | 3 | 1 | 1 | 0 | 0 | 0 | 0 | 0 | 0 | 0 | 0 | 0 | 0 | 0 | 0 | 0 | 0 | 0 | 0 | 0
연간합 | 1449.2063 | 1719.4642 | 1720.0949 | 1628.7068 | 1205.8091 | 1638.0756 | 1616.332 | 1523.9146 | 1164.9496 | 1616.0538 | 1588.7826 | 1493.8727 | 1135.4694 | 1409.9284 | 1331.6616 | 1226.3477 | 956.7241 | 1382.41 | 1297.7253 | 1188.6526 | 917.9624 | 1119.6094 | 944.6954 | 802.1521 | 614.1049 | 1140.0549 | 969.613 | 828.6774 | 639.4294 | 992.8333 | 775.9038 | 611.5599 | 465.628 | 14.2351 | 66.28%

## 전주
항목 | 전일사량_수평_0 | 전일사량_남_30 | 전일사량_남_45 | 전일사량_남_60 | 전일사량_남_90 | 전일사량_남동_30 | 전일사량_남동_45 | 전일사량_남동_60 | 전일사량_남동_90 | 전일사량_남서_30 | 전일사량_남서_45 | 전일사량_남서_60 | 전일사량_남서_90 | 전일사량_동_30 | 전일사량_동_45 | 전일사량_동_60 | 전일사량_동_90 | 전일사량_서_30 | 전일사량_서_45 | 전일사량_서_60 | 전일사량_서_90 | 전일사량_북서_30 | 전일사량_북서_45 | 전일사량_북서_60 | 전일사량_북서_90 | 전일사량_북동_30 | 전일사량_북동_45 | 전일사량_북동_60 | 전일사량_북동_90 | 전일사량_북_30 | 전일사량_북_45 | 전일사량_북_60 | 전일사량_북_90 | 외기온도 | 상대습도 | 직달일사량_수평_0 | 직달일사량_남_30 | 직달일사량_남_45 | 직달일사량_남_60 | 직달일사량_남_90 | 직달일사량_남동_30 | 직달일사량_남동_45 | 직달일사량_남동_60 | 직달일사량_남동_90 | 직달일사량_남서_30 | 직달일사량_남서_45 | 직달일사량_남서_60 | 직달일사량_남서_90 | 직달일사량_동_30 | 직달일사량_동_45 | 직달일사량_동_60 | 직달일사량_동_90 | 직달일사량_서_30 | 직달일사량_서_45 | 직달일사량_서_60 | 직달일사량_서_90 | 직달일사량_북서_30 | 직달일사량_북서_45 | 직달일사량_북서_60 | 직달일사량_북서_90 | 직달일사량_북동_30 | 직달일사량_북동_45 | 직달일사량_북동_60 | 직달일사량_북동_90 | 직달일사량_북_30 | 직달일사량_북_45 | 직달일사량_북_60 | 직달일사량_북_90 | 산란일사량_수평_0 | 산란일사량_남_30 | 산란일사량_남_45 | 산란일사량_남_60 | 산란일사량_남_90 | 산란일사량_남동_30 | 산란일사량_남동_45 | 산란일사량_남동_60 | 산란일사량_남동_90 | 산란일사량_남서_30 | 산란일사량_남서_45 | 산란일사량_남서_60 | 산란일사량_남서_90 | 산란일사량_동_30 | 산란일사량_동_45 | 산란일사량_동_60 | 산란일사량_동_90 | 산란일사량_서_30 | 산란일사량_서_45 | 산란일사량_서_60 | 산란일사량_서_90 | 산란일사량_북서_30 | 산란일사량_북서_45 | 산란일사량_북서_60 | 산란일사량_북서_90 | 산란일사량_북동_30 | 산란일사량_북동_45 | 산란일사량_북동_60 | 산란일사량_북동_90 | 산란일사량_북_30 | 산란일사량_북_45 | 산란일사량_북_60 | 산란일사량_북_90 | 고도각_수평_0 | 고도각_남_30 | 고도각_남_45 | 고도각_남_60 | 고도각_남_90 | 고도각_남동_30 | 고도각_남동_45 | 고도각_남동_60 | 고도각_남동_90 | 고도각_남서_30 | 고도각_남서_45 | 고도각_남서_60 | 고도각_남서_90 | 고도각_동_30 | 고도각_동_45 | 고도각_동_60 | 고도각_동_90 | 고도각_서_30 | 고도각_서_45 | 고도각_서_60 | 고도각_서_90 | 고도각_북서_30 | 고도각_북서_45 | 고도각_북서_60 | 고도각_북서_90 | 고도각_북동_30 | 고도각_북동_45 | 고도각_북동_60 | 고도각_북동_90 | 고도각_북_30 | 고도각_북_45 | 고도각_북_60 | 고도각_북_90 | 방위각(우측)_수평_0 | 방위각(우측)_남_30 | 방위각(우측)_남_45 | 방위각(우측)_남_60 | 방위각(우측)_남_90 | 방위각(우측)_남동_30 | 방위각(우측)_남동_45 | 방위각(우측)_남동_60 | 방위각(우측)_남동_90 | 방위각(우측)_남서_30 | 방위각(우측)_남서_45 | 방위각(우측)_남서_60 | 방위각(우측)_남서_90 | 방위각(우측)_동_30 | 방위각(우측)_동_45 | 방위각(우측)_동_60 | 방위각(우측)_동_90 | 방위각(우측)_서_30 | 방위각(우측)_서_45 | 방위각(우측)_서_60 | 방위각(우측)_서_90 | 방위각(우측)_북서_30 | 방위각(우측)_북서_45 | 방위각(우측)_북서_60 | 방위각(우측)_북서_90 | 방위각(우측)_북동_30 | 방위각(우측)_북동_45 | 방위각(우측)_북동_60 | 방위각(우측)_북동_90 | 방위각(우측)_북_30 | 방위각(우측)_북_45 | 방위각(우측)_북_60 | 방위각(우측)_북_90 | 방위각(좌측)_수평_0 | 방위각(좌측)_남_30 | 방위각(좌측)_남_45 | 방위각(좌측)_남_60 | 방위각(좌측)_남_90 | 방위각(좌측)_남동_30 | 방위각(좌측)_남동_45 | 방위각(좌측)_남동_60 | 방위각(좌측)_남동_90 | 방위각(좌측)_남서_30 | 방위각(좌측)_남서_45 | 방위각(좌측)_남서_60 | 방위각(좌측)_남서_90 | 방위각(좌측)_동_30 | 방위각(좌측)_동_45 | 방위각(좌측)_동_60 | 방위각(좌측)_동_90 | 방위각(좌측)_서_30 | 방위각(좌측)_서_45 | 방위각(좌측)_서_60 | 방위각(좌측)_서_90 | 방위각(좌측)_북서_30 | 방위각(좌측)_북서_45 | 방위각(좌측)_북서_60 | 방위각(좌측)_북서_90 | 방위각(좌측)_북동_30 | 방위각(좌측)_북동_45 | 방위각(좌측)_북동_60 | 방위각(좌측)_북동_90 | 방위각(좌측)_북_30 | 방위각(좌측)_북_45 | 방위각(좌측)_북_60 | 방위각(좌측)_북_90 | 외부조도_수평_0 | 외부조도_남_30 | 외부조도_남_45 | 외부조도_남_60 | 외부조도_남_90 | 외부조도_남동_30 | 외부조도_남동_45 | 외부조도_남동_60 | 외부조도_남동_90 | 외부조도_남서_30 | 외부조도_남서_45 | 외부조도_남서_60 | 외부조도_남서_90 | 외부조도_동_30 | 외부조도_동_45 | 외부조도_동_60 | 외부조도_동_90 | 외부조도_서_30 | 외부조도_서_45 | 외부조도_서_60 | 외부조도_서_90 | 외부조도_북서_30 | 외부조도_북서_45 | 외부조도_북서_60 | 외부조도_북서_90 | 외부조도_북동_30 | 외부조도_북동_45 | 외부조도_북동_60 | 외부조도_북동_90 | 외부조도_북_30 | 외부조도_북_45 | 외부조도_북_60 | 외부조도_북_90 | 차양가동계수_자동제어_남_90 | 차양가동계수_자동제어_남동_90 | 차양가동계수_자동제어_남서_90 | 차양가동계수_자동제어_동_90 | 차양가동계수_자동제어_서_90 | 차양가동계수_자동제어_북서_90 | 차양가동계수_자동제어_북동_90 | 차양가동계수_자동제어_북_90 | 차양가동계수_수동제어_남_90 | 차양가동계수_수동제어_남동_90 | 차양가동계수_수동제어_남서_90 | 차양가동계수_수동제어_동_90 | 차양가동계수_수동제어_서_90 | 차양가동계수_수동제어_북서_90 | 차양가동계수_수동제어_북동_90 | 차양가동계수_수동제어_북_90 | 차양가동계수_채광제어_남_90 | 차양가동계수_채광제어_남동_90 | 차양가동계수_채광제어_남서_90 | 차양가동계수_채광제어_동_90 | 차양가동계수_채광제어_서_90 | 차양가동계수_채광제어_북서_90 | 차양가동계수_채광제어_북동_90 | 차양가동계수_채광제어_북_90 | 시간별 외기온도_1 | 시간별 외기온도_2 | 시간별 외기온도_3 | 시간별 외기온도_4 | 시간별 외기온도_5 | 시간별 외기온도_6 | 시간별 외기온도_7 | 시간별 외기온도_8 | 시간별 외기온도_9 | 시간별 외기온도_10 | 시간별 외기온도_11 | 시간별 외기온도_12 | 시간별 외기온도_13 | 시간별 외기온도_14 | 시간별 외기온도_15 | 시간별 외기온도_16 | 시간별 외기온도_17 | 시간별 외기온도_18 | 시간별 외기온도_19 | 시간별 외기온도_20 | 시간별 외기온도_21 | 시간별 외기온도_22 | 시간별 외기온도_23 | 시간별 외기온도_24 | 시간별 상대습도_1 | 시간별 상대습도_2 | 시간별 상대습도_3 | 시간별 상대습도_4 | 시간별 상대습도_5 | 시간별 상대습도_6 | 시간별 상대습도_7 | 시간별 상대습도_8 | 시간별 상대습도_9 | 시간별 상대습도_10 | 시간별 상대습도_11 | 시간별 상대습도_12 | 시간별 상대습도_13 | 시간별 상대습도_14 | 시간별 상대습도_15 | 시간별 상대습도_16 | 시간별 상대습도_17 | 시간별 상대습도_18 | 시간별 상대습도_19 | 시간별 상대습도_20 | 시간별 상대습도_21 | 시간별 상대습도_22 | 시간별 상대습도_23 | 시간별 상대습도_24 | 시간빈도_온도등급 1: θe = -7℃ | 시간빈도_온도등급 2: θe = 2℃ | 시간빈도_온도등급 3: θe = 7℃ | 시간빈도_온도등급 4: θe = 20℃ | 시간빈도_온도등급 5: θe = 27℃ | 난방도시_온도등급 1: θe = -7℃ | 난방도시_온도등급 2: θe = 2℃ | 난방도시_온도등급 3: θe = 7℃ | 히트펌프 선택운전_온도등급 1: θe = -7℃ | 히트펌프 선택운전_온도등급 2: θe = 2℃ | 히트펌프 선택운전_온도등급 3: θe = 7℃ | 히트펌프 선택운전_온도등급 4: θe = 20℃ | 히트펌프 병렬운전_온도등급 1: θe = -7℃ | 히트펌프 병렬운전_온도등급 2: θe = 2℃ | 히트펌프 병렬운전_온도등급 3: θe = 7℃ | 히트펌프 병렬운전_온도등급 4: θe = 20℃ | 히트펌프 부분병렬운전_온도등급 1: θe = -7℃ | 히트펌프 부분병렬운전_온도등급 2: θe = 2℃ | 히트펌프 부분병렬운전_온도등급 3: θe = 7℃ | 히트펌프 부분병렬운전_온도등급 4: θe = 20℃ | 태양열 집열기 외기온도차_수평 | 태양열 집열기 외기온도차_남 | 태양열 집열기 외기온도차_남동 | 태양열 집열기 외기온도차_남서 | 태양열 집열기 외기온도차_동 | 태양열 집열기 외기온도차_서 | 태양열 집열기 외기온도차_북서 | 태양열 집열기 외기온도차_북동 | 태양열 집열기 외기온도차_북 | 풍력 가동시간_0m/s 구간 | 풍력 가동시간_0.5m/s 구간 | 풍력 가동시간_1m/s 구간 | 풍력 가동시간_1.5m/s 구간 | 풍력 가동시간_2m/s 구간 | 풍력 가동시간_2.5m/s 구간 | 풍력 가동시간_3m/s 구간 | 풍력 가동시간_3.5m/s 구간 | 풍력 가동시간_4m/s 구간 | 풍력 가동시간_4.5m/s 구간 | 풍력 가동시간_5m/s 구간 | 풍력 가동시간_5.5m/s 구간 | 풍력 가동시간_6m/s 구간 | 풍력 가동시간_6.5m/s 구간 | 풍력 가동시간_7m/s 구간 | 풍력 가동시간_7.5m/s 구간 | 풍력 가동시간_8m/s 구간 | 풍력 가동시간_8.5m/s 구간 | 풍력 가동시간_9m/s 구간 | 풍력 가동시간_9.5m/s 구간 | 풍력 가동시간_10m/s 구간 | 풍력 가동시간_10.5m/s 구간 | 풍력 가동시간_11m/s 구간 | 풍력 가동시간_11.5m/s 구간 | 풍력 가동시간_12m/s 구간 | 풍력 가동시간_12.5m/s 구간 | 풍력 가동시간_13m/s 구간 | 풍력 가동시간_13.5m/s 구간 | 풍력 가동시간_14m/s 구간 | 풍력 가동시간_14.5m/s 구간 | 풍력 가동시간_15m/s 구간 | 풍력 가동시간_15.5m/s 구간 | 풍력 가동시간_16m/s 구간 | 난방부하_해석설계외기온도 | 냉방부하_해당 월 | 냉방부하_최고 온도 | 냉방부하_최고 절대습도 | 냉방부하_최고 수평 전일사량 | 냉방부하_최고 확산 일사량 | 냉방부하_수평 | 냉방부하_남 | 냉방부하_남동 | 냉방부하_남서 | 냉방부하_동 | 냉방부하_서 | 냉방부하_북서 | 냉방부하_북동 | 냉방부하_북 | 관측고도 | 고도 | 경도
지역 | 전주 | 전주 | 전주 | 전주 | 전주 | 전주 | 전주 | 전주 | 전주 | 전주 | 전주 | 전주 | 전주 | 전주 | 전주 | 전주 | 전주 | 전주 | 전주 | 전주 | 전주 | 전주 | 전주 | 전주 | 전주 | 전주 | 전주 | 전주 | 전주 | 전주 | 전주 | 전주 | 전주 | 전주 | 전주 | 전주 | 전주 | 전주 | 전주 | 전주 | 전주 | 전주 | 전주 | 전주 | 전주 | 전주 | 전주 | 전주 | 전주 | 전주 | 전주 | 전주 | 전주 | 전주 | 전주 | 전주 | 전주 | 전주 | 전주 | 전주 | 전주 | 전주 | 전주 | 전주 | 전주 | 전주 | 전주 | 전주 | 전주 | 전주 | 전주 | 전주 | 전주 | 전주 | 전주 | 전주 | 전주 | 전주 | 전주 | 전주 | 전주 | 전주 | 전주 | 전주 | 전주 | 전주 | 전주 | 전주 | 전주 | 전주 | 전주 | 전주 | 전주 | 전주 | 전주 | 전주 | 전주 | 전주 | 전주 | 전주 | 전주 | 전주 | 전주 | 전주 | 전주 | 전주 | 전주 | 전주 | 전주 | 전주 | 전주 | 전주 | 전주 | 전주 | 전주 | 전주 | 전주 | 전주 | 전주 | 전주 | 전주 | 전주 | 전주 | 전주 | 전주 | 전주 | 전주 | 전주 | 전주 | 전주 | 전주 | 전주 | 전주 | 전주 | 전주 | 전주 | 전주 | 전주 | 전주 | 전주 | 전주 | 전주 | 전주 | 전주 | 전주 | 전주 | 전주 | 전주 | 전주 | 전주 | 전주 | 전주 | 전주 | 전주 | 전주 | 전주 | 전주 | 전주 | 전주 | 전주 | 전주 | 전주 | 전주 | 전주 | 전주 | 전주 | 전주 | 전주 | 전주 | 전주 | 전주 | 전주 | 전주 | 전주 | 전주 | 전주 | 전주 | 전주 | 전주 | 전주 | 전주 | 전주 | 전주 | 전주 | 전주 | 전주 | 전주 | 전주 | 전주 | 전주 | 전주 | 전주 | 전주 | 전주 | 전주 | 전주 | 전주 | 전주 | 전주 | 전주 | 전주 | 전주 | 전주 | 전주 | 전주 | 전주 | 전주 | 전주 | 전주 | 전주 | 전주 | 전주 | 전주 | 전주 | 전주 | 전주 | 전주 | 전주 | 전주 | 전주 | 전주 | 전주 | 전주 | 전주 | 전주 | 전주 | 전주 | 전주 | 전주 | 전주 | 전주 | 전주 | 전주 | 전주 | 전주 | 전주 | 전주 | 전주 | 전주 | 전주 | 전주 | 전주 | 전주 | 전주 | 전주 | 전주 | 전주 | 전주 | 전주 | 전주 | 전주 | 전주 | 전주 | 전주 | 전주 | 전주 | 전주 | 전주 | 전주 | 전주 | 전주 | 전주 | 전주 | 전주 | 전주 | 전주 | 전주 | 전주 | 전주 | 전주 | 전주 | 전주 | 전주 | 전주 | 전주 | 전주 | 전주 | 전주 | 전주 | 전주 | 전주 | 전주 | 전주 | 전주 | 전주 | 전주 | 전주 | 전주 | 전주 | 전주 | 전주 | 전주 | 전주 | 전주 | 전주 | 전주 | 전주 | 전주 | 전주 | 전주 | 전주 | 전주 | 전주 | 전주 | 전주 | 전주 | 전주 | 전주 | 전주 | 전주 | 전주 | 전주 | 전주 | 전주 | 전주 | 전주 | 전주 | 전주 | 전주 | 전주 | 전주 | 전주 | 전주 | 전주 | 전주 | 전주 | 전주 | 전주 | 전주 | 전주 | 전주 | 전주 | 전주 | 전주 | 전주 | 전주 | 전주 | 전주 | 전주 | 전주 | 전주 | 전주 | 전주 | 전주 | 전주 | 전주 | 전주 | 전주 | 전주 | 전주 | 전주 | 전주 | 전주 | 전주 | 전주 | 전주 | 전주 | 전주 | 전주 | 전주 | 전주 | 전주 | 전주 | 전주 | 전주 | 전주 | 전주 | 전주 | 전주 | 전주 | 전주 | 전주 | 전주 | 전주 | 전주 | 전주 | 전주 | 전주 | 전주 | 전주 | 전주 | 전주 | 전주 | 전주 | 전주
구분 | 전일사량 | 전일사량 | 전일사량 | 전일사량 | 전일사량 | 전일사량 | 전일사량 | 전일사량 | 전일사량 | 전일사량 | 전일사량 | 전일사량 | 전일사량 | 전일사량 | 전일사량 | 전일사량 | 전일사량 | 전일사량 | 전일사량 | 전일사량 | 전일사량 | 전일사량 | 전일사량 | 전일사량 | 전일사량 | 전일사량 | 전일사량 | 전일사량 | 전일사량 | 전일사량 | 전일사량 | 전일사량 | 전일사량 | 외기온도 | 상대습도 | 직달일사량 | 직달일사량 | 직달일사량 | 직달일사량 | 직달일사량 | 직달일사량 | 직달일사량 | 직달일사량 | 직달일사량 | 직달일사량 | 직달일사량 | 직달일사량 | 직달일사량 | 직달일사량 | 직달일사량 | 직달일사량 | 직달일사량 | 직달일사량 | 직달일사량 | 직달일사량 | 직달일사량 | 직달일사량 | 직달일사량 | 직달일사량 | 직달일사량 | 직달일사량 | 직달일사량 | 직달일사량 | 직달일사량 | 직달일사량 | 직달일사량 | 직달일사량 | 직달일사량 | 산란일사량 | 산란일사량 | 산란일사량 | 산란일사량 | 산란일사량 | 산란일사량 | 산란일사량 | 산란일사량 | 산란일사량 | 산란일사량 | 산란일사량 | 산란일사량 | 산란일사량 | 산란일사량 | 산란일사량 | 산란일사량 | 산란일사량 | 산란일사량 | 산란일사량 | 산란일사량 | 산란일사량 | 산란일사량 | 산란일사량 | 산란일사량 | 산란일사량 | 산란일사량 | 산란일사량 | 산란일사량 | 산란일사량 | 산란일사량 | 산란일사량 | 산란일사량 | 산란일사량 | 고도각 | 고도각 | 고도각 | 고도각 | 고도각 | 고도각 | 고도각 | 고도각 | 고도각 | 고도각 | 고도각 | 고도각 | 고도각 | 고도각 | 고도각 | 고도각 | 고도각 | 고도각 | 고도각 | 고도각 | 고도각 | 고도각 | 고도각 | 고도각 | 고도각 | 고도각 | 고도각 | 고도각 | 고도각 | 고도각 | 고도각 | 고도각 | 고도각 | 방위각(우측) | 방위각(우측) | 방위각(우측) | 방위각(우측) | 방위각(우측) | 방위각(우측) | 방위각(우측) | 방위각(우측) | 방위각(우측) | 방위각(우측) | 방위각(우측) | 방위각(우측) | 방위각(우측) | 방위각(우측) | 방위각(우측) | 방위각(우측) | 방위각(우측) | 방위각(우측) | 방위각(우측) | 방위각(우측) | 방위각(우측) | 방위각(우측) | 방위각(우측) | 방위각(우측) | 방위각(우측) | 방위각(우측) | 방위각(우측) | 방위각(우측) | 방위각(우측) | 방위각(우측) | 방위각(우측) | 방위각(우측) | 방위각(우측) | 방위각(좌측) | 방위각(좌측) | 방위각(좌측) | 방위각(좌측) | 방위각(좌측) | 방위각(좌측) | 방위각(좌측) | 방위각(좌측) | 방위각(좌측) | 방위각(좌측) | 방위각(좌측) | 방위각(좌측) | 방위각(좌측) | 방위각(좌측) | 방위각(좌측) | 방위각(좌측) | 방위각(좌측) | 방위각(좌측) | 방위각(좌측) | 방위각(좌측) | 방위각(좌측) | 방위각(좌측) | 방위각(좌측) | 방위각(좌측) | 방위각(좌측) | 방위각(좌측) | 방위각(좌측) | 방위각(좌측) | 방위각(좌측) | 방위각(좌측) | 방위각(좌측) | 방위각(좌측) | 방위각(좌측) | 외부조도 | 외부조도 | 외부조도 | 외부조도 | 외부조도 | 외부조도 | 외부조도 | 외부조도 | 외부조도 | 외부조도 | 외부조도 | 외부조도 | 외부조도 | 외부조도 | 외부조도 | 외부조도 | 외부조도 | 외부조도 | 외부조도 | 외부조도 | 외부조도 | 외부조도 | 외부조도 | 외부조도 | 외부조도 | 외부조도 | 외부조도 | 외부조도 | 외부조도 | 외부조도 | 외부조도 | 외부조도 | 외부조도 | 차양가동계수_자동제어 | 차양가동계수_자동제어 | 차양가동계수_자동제어 | 차양가동계수_자동제어 | 차양가동계수_자동제어 | 차양가동계수_자동제어 | 차양가동계수_자동제어 | 차양가동계수_자동제어 | 차양가동계수_수동제어 | 차양가동계수_수동제어 | 차양가동계수_수동제어 | 차양가동계수_수동제어 | 차양가동계수_수동제어 | 차양가동계수_수동제어 | 차양가동계수_수동제어 | 차양가동계수_수동제어 | 차양가동계수_채광제어 | 차양가동계수_채광제어 | 차양가동계수_채광제어 | 차양가동계수_채광제어 | 차양가동계수_채광제어 | 차양가동계수_채광제어 | 차양가동계수_채광제어 | 차양가동계수_채광제어 | 시간별 외기온도 | 시간별 외기온도 | 시간별 외기온도 | 시간별 외기온도 | 시간별 외기온도 | 시간별 외기온도 | 시간별 외기온도 | 시간별 외기온도 | 시간별 외기온도 | 시간별 외기온도 | 시간별 외기온도 | 시간별 외기온도 | 시간별 외기온도 | 시간별 외기온도 | 시간별 외기온도 | 시간별 외기온도 | 시간별 외기온도 | 시간별 외기온도 | 시간별 외기온도 | 시간별 외기온도 | 시간별 외기온도 | 시간별 외기온도 | 시간별 외기온도 | 시간별 외기온도 | 시간별 상대습도 | 시간별 상대습도 | 시간별 상대습도 | 시간별 상대습도 | 시간별 상대습도 | 시간별 상대습도 | 시간별 상대습도 | 시간별 상대습도 | 시간별 상대습도 | 시간별 상대습도 | 시간별 상대습도 | 시간별 상대습도 | 시간별 상대습도 | 시간별 상대습도 | 시간별 상대습도 | 시간별 상대습도 | 시간별 상대습도 | 시간별 상대습도 | 시간별 상대습도 | 시간별 상대습도 | 시간별 상대습도 | 시간별 상대습도 | 시간별 상대습도 | 시간별 상대습도 | 시간빈도 | 시간빈도 | 시간빈도 | 시간빈도 | 시간빈도 | 난방도시 | 난방도시 | 난방도시 | 히트펌프 선택운전 | 히트펌프 선택운전 | 히트펌프 선택운전 | 히트펌프 선택운전 | 히트펌프 병렬운전 | 히트펌프 병렬운전 | 히트펌프 병렬운전 | 히트펌프 병렬운전 | 히트펌프 부분병렬운전 | 히트펌프 부분병렬운전 | 히트펌프 부분병렬운전 | 히트펌프 부분병렬운전 | 태양열 집열기 외기온도차 | 태양열 집열기 외기온도차 | 태양열 집열기 외기온도차 | 태양열 집열기 외기온도차 | 태양열 집열기 외기온도차 | 태양열 집열기 외기온도차 | 태양열 집열기 외기온도차 | 태양열 집열기 외기온도차 | 태양열 집열기 외기온도차 | 풍력 가동시간 | 풍력 가동시간 | 풍력 가동시간 | 풍력 가동시간 | 풍력 가동시간 | 풍력 가동시간 | 풍력 가동시간 | 풍력 가동시간 | 풍력 가동시간 | 풍력 가동시간 | 풍력 가동시간 | 풍력 가동시간 | 풍력 가동시간 | 풍력 가동시간 | 풍력 가동시간 | 풍력 가동시간 | 풍력 가동시간 | 풍력 가동시간 | 풍력 가동시간 | 풍력 가동시간 | 풍력 가동시간 | 풍력 가동시간 | 풍력 가동시간 | 풍력 가동시간 | 풍력 가동시간 | 풍력 가동시간 | 풍력 가동시간 | 풍력 가동시간 | 풍력 가동시간 | 풍력 가동시간 | 풍력 가동시간 | 풍력 가동시간 | 풍력 가동시간 | 난방부하 | 냉방부하 | 냉방부하 | 냉방부하 | 냉방부하 | 냉방부하 | 냉방부하 | 냉방부하 | 냉방부하 | 냉방부하 | 냉방부하 | 냉방부하 | 냉방부하 | 냉방부하 | 냉방부하 | 관측고도 | 고도 | 경도
방향 | 수평 | 남 | 남 | 남 | 남 | 남동 | 남동 | 남동 | 남동 | 남서 | 남서 | 남서 | 남서 | 동 | 동 | 동 | 동 | 서 | 서 | 서 | 서 | 북서 | 북서 | 북서 | 북서 | 북동 | 북동 | 북동 | 북동 | 북 | 북 | 북 | 북 | 외기온도 | 상대습도 | 수평 | 남 | 남 | 남 | 남 | 남동 | 남동 | 남동 | 남동 | 남서 | 남서 | 남서 | 남서 | 동 | 동 | 동 | 동 | 서 | 서 | 서 | 서 | 북서 | 북서 | 북서 | 북서 | 북동 | 북동 | 북동 | 북동 | 북 | 북 | 북 | 북 | 수평 | 남 | 남 | 남 | 남 | 남동 | 남동 | 남동 | 남동 | 남서 | 남서 | 남서 | 남서 | 동 | 동 | 동 | 동 | 서 | 서 | 서 | 서 | 북서 | 북서 | 북서 | 북서 | 북동 | 북동 | 북동 | 북동 | 북 | 북 | 북 | 북 | 수평 | 남 | 남 | 남 | 남 | 남동 | 남동 | 남동 | 남동 | 남서 | 남서 | 남서 | 남서 | 동 | 동 | 동 | 동 | 서 | 서 | 서 | 서 | 북서 | 북서 | 북서 | 북서 | 북동 | 북동 | 북동 | 북동 | 북 | 북 | 북 | 북 | 수평 | 남 | 남 | 남 | 남 | 남동 | 남동 | 남동 | 남동 | 남서 | 남서 | 남서 | 남서 | 동 | 동 | 동 | 동 | 서 | 서 | 서 | 서 | 북서 | 북서 | 북서 | 북서 | 북동 | 북동 | 북동 | 북동 | 북 | 북 | 북 | 북 | 수평 | 남 | 남 | 남 | 남 | 남동 | 남동 | 남동 | 남동 | 남서 | 남서 | 남서 | 남서 | 동 | 동 | 동 | 동 | 서 | 서 | 서 | 서 | 북서 | 북서 | 북서 | 북서 | 북동 | 북동 | 북동 | 북동 | 북 | 북 | 북 | 북 | 수평 | 남 | 남 | 남 | 남 | 남동 | 남동 | 남동 | 남동 | 남서 | 남서 | 남서 | 남서 | 동 | 동 | 동 | 동 | 서 | 서 | 서 | 서 | 북서 | 북서 | 북서 | 북서 | 북동 | 북동 | 북동 | 북동 | 북 | 북 | 북 | 북 | 남 | 남동 | 남서 | 동 | 서 | 북서 | 북동 | 북 | 남 | 남동 | 남서 | 동 | 서 | 북서 | 북동 | 북 | 남 | 남동 | 남서 | 동 | 서 | 북서 | 북동 | 북 | 1 | 2 | 3 | 4 | 5 | 6 | 7 | 8 | 9 | 10 | 11 | 12 | 13 | 14 | 15 | 16 | 17 | 18 | 19 | 20 | 21 | 22 | 23 | 24 | 1 | 2 | 3 | 4 | 5 | 6 | 7 | 8 | 9 | 10 | 11 | 12 | 13 | 14 | 15 | 16 | 17 | 18 | 19 | 20 | 21 | 22 | 23 | 24 | 온도등급 1: θe = -7℃ | 온도등급 2: θe = 2℃ | 온도등급 3: θe = 7℃ | 온도등급 4: θe = 20℃ | 온도등급 5: θe = 27℃ | 온도등급 1: θe = -7℃ | 온도등급 2: θe = 2℃ | 온도등급 3: θe = 7℃ | 온도등급 1: θe = -7℃ | 온도등급 2: θe = 2℃ | 온도등급 3: θe = 7℃ | 온도등급 4: θe = 20℃ | 온도등급 1: θe = -7℃ | 온도등급 2: θe = 2℃ | 온도등급 3: θe = 7℃ | 온도등급 4: θe = 20℃ | 온도등급 1: θe = -7℃ | 온도등급 2: θe = 2℃ | 온도등급 3: θe = 7℃ | 온도등급 4: θe = 20℃ | 수평 | 남 | 남동 | 남서 | 동 | 서 | 북서 | 북동 | 북 | 0 | 0.5 | 1 | 1.5 | 2 | 2.5 | 3 | 3.5 | 4 | 4.5 | 5 | 5.5 | 6 | 6.5 | 7 | 7.5 | 8 | 8.5 | 9 | 9.5 | 10 | 10.5 | 11 | 11.5 | 12 | 12.5 | 13 | 13.5 | 14 | 14.5 | 15 | 15.5 | 16 | 해석설계외기온도 | 해당 월 | 최고 온도 | 최고 절대습도 | 최고 수평 전일사량 | 최고 확산 일사량 | 수평 | 남 | 남동 | 남서 | 동 | 서 | 북서 | 북동 | 북 | - | - | -
각도 | 0 | 30 | 45 | 60 | 90 | 30 | 45 | 60 | 90 | 30 | 45 | 60 | 90 | 30 | 45 | 60 | 90 | 30 | 45 | 60 | 90 | 30 | 45 | 60 | 90 | 30 | 45 | 60 | 90 | 30 | 45 | 60 | 90 | 외기온도 | 상대습도 | 0 | 30 | 45 | 60 | 90 | 30 | 45 | 60 | 90 | 30 | 45 | 60 | 90 | 30 | 45 | 60 | 90 | 30 | 45 | 60 | 90 | 30 | 45 | 60 | 90 | 30 | 45 | 60 | 90 | 30 | 45 | 60 | 90 | 0 | 30 | 45 | 60 | 90 | 30 | 45 | 60 | 90 | 30 | 45 | 60 | 90 | 30 | 45 | 60 | 90 | 30 | 45 | 60 | 90 | 30 | 45 | 60 | 90 | 30 | 45 | 60 | 90 | 30 | 45 | 60 | 90 | 0 | 30 | 45 | 60 | 90 | 30 | 45 | 60 | 90 | 30 | 45 | 60 | 90 | 30 | 45 | 60 | 90 | 30 | 45 | 60 | 90 | 30 | 45 | 60 | 90 | 30 | 45 | 60 | 90 | 30 | 45 | 60 | 90 | 0 | 30 | 45 | 60 | 90 | 30 | 45 | 60 | 90 | 30 | 45 | 60 | 90 | 30 | 45 | 60 | 90 | 30 | 45 | 60 | 90 | 30 | 45 | 60 | 90 | 30 | 45 | 60 | 90 | 30 | 45 | 60 | 90 | 0 | 30 | 45 | 60 | 90 | 30 | 45 | 60 | 90 | 30 | 45 | 60 | 90 | 30 | 45 | 60 | 90 | 30 | 45 | 60 | 90 | 30 | 45 | 60 | 90 | 30 | 45 | 60 | 90 | 30 | 45 | 60 | 90 | 0 | 30 | 45 | 60 | 90 | 30 | 45 | 60 | 90 | 30 | 45 | 60 | 90 | 30 | 45 | 60 | 90 | 30 | 45 | 60 | 90 | 30 | 45 | 60 | 90 | 30 | 45 | 60 | 90 | 30 | 45 | 60 | 90 | 90 | 90 | 90 | 90 | 90 | 90 | 90 | 90 | 90 | 90 | 90 | 90 | 90 | 90 | 90 | 90 | 90 | 90 | 90 | 90 | 90 | 90 | 90 | 90 | 1 | 2 | 3 | 4 | 5 | 6 | 7 | 8 | 9 | 10 | 11 | 12 | 13 | 14 | 15 | 16 | 17 | 18 | 19 | 20 | 21 | 22 | 23 | 24 | 1 | 2 | 3 | 4 | 5 | 6 | 7 | 8 | 9 | 10 | 11 | 12 | 13 | 14 | 15 | 16 | 17 | 18 | 19 | 20 | 21 | 22 | 23 | 24 | [h] | [h] | [h] | [h] | [h] | [Kh] | [Kh] | [Kh] | [h] | [h] | [h] | [h] | [h] | [h] | [h] | [h] | [h] | [h] | [h] | [h] | 90 | 90 | 90 | 90 | 90 | 90 | 90 | 90 | 90 | 0 | 0.5 | 1 | 1.5 | 2 | 2.5 | 3 | 3.5 | 4 | 4.5 | 5 | 5.5 | 6 | 6.5 | 7 | 7.5 | 8 | 8.5 | 9 | 9.5 | 10 | 10.5 | 11 | 11.5 | 12 | 12.5 | 13 | 13.5 | 14 | 14.5 | 15 | 15.5 | 16 | - | - | - | - | - | - | - | - | - | - | - | - | - | - | - | - | - | -
1 | 98.0642 | 155.6818 | 172.0839 | 178.5215 | 160.4572 | 136.0523 | 144.7001 | 145.3972 | 123.374 | 138.2129 | 147.4176 | 148.6097 | 127.2289 | 94.6232 | 90.4183 | 84.2936 | 68.5671 | 96.6533 | 93.0532 | 87.9367 | 71.3542 | 55.4536 | 43.5023 | 38.5413 | 35.168 | 54.4644 | 42.6854 | 37.8628 | 35.0692 | 33.361 | 30.5539 | 31.7623 | 32.9365 | -0.83105 | 62.73% | 48.8909 | 84.0796 | 93.5987 | 96.7393 | 83.4777 | 71.3531 | 75.7718 | 75.093 | 59.0781 | 72.3995 | 77.0912 | 76.6407 | 60.9168 | 43.6092 | 39.0362 | 33.3924 | 21.2913 | 44.4543 | 40.1351 | 35.1823 | 22.7097 | 17.2311 | 7.7843 | 3.7195 | 1.0533 | 16.8792 | 7.4036 | 3.295 | 0.8862 | 3.138 | 0 | 0 | 0 | 49.1734 | 71.6022 | 78.4852 | 81.7822 | 76.9795 | 64.6992 | 68.9283 | 70.3042 | 64.296 | 65.8134 | 70.3264 | 71.969 | 66.312 | 51.014 | 51.3821 | 50.9012 | 47.2758 | 52.199 | 52.9181 | 52.7544 | 48.6445 | 38.2225 | 35.718 | 34.8218 | 34.1146 | 37.5852 | 35.2818 | 34.5679 | 34.183 | 30.223 | 30.5539 | 31.7623 | 32.9365 | 28.2792 | 27.718 | 27.5663 | 27.4344 | 27.1487 | 27.9315 | 27.7711 | 27.6011 | 27.1339 | 27.685 | 27.4866 | 27.2765 | 26.6531 | 27.8403 | 26.9343 | 25.692 | 22.7819 | 27.4918 | 26.4518 | 25.193 | 22.0594 | 27.1786 | 22.6587 | 17.5081 | 11.1487 | 27.545 | 23.2842 | 18.1868 | 11.1144 | 32.528 | 0 | 0 | 0 | 0 | 6 | 6 | 6 | 6 | 8 | 8 | 8 | 8 | 3 | 3 | 3 | 3 | 3.8241 | 3.8241 | 3.8241 | 3.8241 | 0 | 0 | 0 | 0 | 0 | 0 | 0 | 0 | 2.8096 | 2.8096 | 2.8096 | 2.8096 |  |  |  |  | 0 | -9 | -9 | -9 | -9 | -3 | -3 | -3 | -3 | -8 | -8 | -8 | -8 | 0 | 0 | 0 | 0 | -3.3947 | -3.3947 | -3.3947 | -3.3947 | -2.4452 | -2.4452 | -2.4452 | -2.4452 | 0 | 0 | 0 | 0 | -1.8523 | -1.8523 | -1.8523 | -1.8523 | 29054.7944 | 46204.9501 | 51085.4021 | 52999.4815 | 47617.7994 | 40248.4318 | 42777.1099 | 42950.4549 | 36365.3394 | 40991.2218 | 43722.0946 | 44069.2798 | 37693.2158 | 27783.388 | 26430.8688 | 24545.0546 | 19846.6054 | 28471.3892 | 27334.9065 | 25778.8676 | 20843.6433 | 16073.1564 | 12425.2847 | 10928.0039 | 10005.2816 | 15745.1671 | 12136.512 | 10671.1998 | 9919.3567 | 9430.3911 | 8537.1558 | 8902.3487 | 9344.7049 | 0.60782 | 0.49602 | 0.52011 | 0.18952 | 0.18814 | 0 | 0 | 0 | 0.56046 | 0.44013 | 0.4615 | 0.1432 | 0.14215 | 0 | 0 | 0 | 0.50419 | 0.39197 | 0.39197 | 0.27974 | 0.27974 | 0.16248 | 0.16248 | 0.045206 | -2.4935 | -2.7129 | -2.8677 | -3.2548 | -3.4774 | -3.6484 | -3.7677 | -3.8 | -2.7032 | -1.0452 | 0.45161 | 1.4129 | 2.3065 | 2.6742 | 2.8581 | 2.6548 | 1.9935 | 1.2097 | 0.45161 | -0.22903 | -0.80645 | -1.2581 | -1.7258 | -2.1677 | 0.71484 | 0.7271 | 0.74323 | 0.7571 | 0.76516 | 0.76194 | 0.7529 | 0.74032 | 0.69935 | 0.62355 | 0.54903 | 0.50097 | 0.46903 | 0.45677 | 0.45548 | 0.47548 | 0.5 | 0.54355 | 0.57226 | 0.60677 | 0.63065 | 0.65194 | 0.67194 | 0.68516 | 257.6 | 416.9 | 69.5 | 0 | 0 | 6489.2 | 8063.6 | 948.9 | 0.41861 | 0.1019 | 0 | 0 | 0.32662 | 0 | 0 | 0 | 0.33152 | 0 | 0 | 0 | 75.0706 | 67.0214 | 57.0227 | 65.48 | 58.0397 | 51.5665 | 51.3283 | 36.1362 | 0.00046172 | 41 | 156 | 166 | 86 | 79 | 68 | 51 | 34 | 29 | 18 | 8 | 7 | 1 | 0 | 0 | 0 | 0 | 0 | 0 | 0 | 0 | 0 | 0 | 0 | 0 | 0 | 0 | 0 | 0 | 0 | 0 | 0 | 0 | -8.7 | 6 | 32.4 | 0.018375 | 960 | 266.8752 | 960 | 362.8468 | 302.9329 | 313.9027 | 177.0143 | 184.7711 | 177.0143 | 177.0143 | 177.0143 | 53 | 127.1161 | 35.8405
2 | 115.1175 | 161.478 | 171.7423 | 172.2567 | 144.5625 | 146.4711 | 151.3171 | 148.2104 | 120.5584 | 145.8603 | 150.1134 | 146.6225 | 118.6054 | 111.9534 | 106.7289 | 99.5144 | 79.571 | 111.2481 | 105.8531 | 98.42 | 78.429 | 74.6751 | 59.6368 | 51.0541 | 43.2676 | 75.1076 | 59.9494 | 51.0639 | 42.9296 | 54.3472 | 34.1532 | 35.3301 | 36.3988 | 1.2585 | 59.88% | 60.3857 | 89.2034 | 94.8947 | 94.1192 | 73.8157 | 78.8838 | 80.6985 | 77.2316 | 56.519 | 78.2961 | 79.6588 | 75.9065 | 54.8956 | 54.672 | 49.0724 | 42.4014 | 27.0364 | 53.9773 | 48.2159 | 41.4008 | 26.0401 | 28.9728 | 16.6679 | 9.5266 | 3.6189 | 29.3933 | 16.9895 | 9.5946 | 3.4044 | 15.8122 | 0.050735 | 0 | 0 | 54.7318 | 72.2746 | 76.8476 | 78.1376 | 70.7468 | 67.5872 | 70.6187 | 70.9788 | 64.0394 | 67.5642 | 70.4546 | 70.716 | 63.7098 | 57.2814 | 57.6564 | 57.113 | 52.5345 | 57.2708 | 57.6373 | 57.0192 | 52.3888 | 45.7023 | 42.9689 | 41.5275 | 39.6487 | 45.7142 | 42.9599 | 41.4694 | 39.5252 | 38.535 | 34.1025 | 35.3301 | 36.3988 | 34.8215 | 34.2866 | 34.1104 | 33.9435 | 33.5288 | 34.2646 | 33.9441 | 33.5604 | 32.2593 | 34.3748 | 34.1358 | 33.8251 | 32.6244 | 33.9194 | 32.5874 | 30.8614 | 26.6497 | 34.0904 | 32.85 | 31.194 | 26.9693 | 34.1337 | 30.3112 | 24.8476 | 16.6678 | 33.9861 | 30.1935 | 24.5747 | 15.7936 | 37.1375 | 44.7172 | 0 | 0 | 0 | 9 | 9 | 9 | 9 | 9.7974 | 9.7974 | 9.7974 | 9.7974 | 1.364 | 1.364 | 1.364 | 1.364 | 6.9686 | 6.9686 | 6.9686 | 6.9686 | 0 | 0 | 0 | 0 | 0 | 0 | 0 | 0 | 5.3958 | 5.3958 | 5.3958 | 5.3958 |  |  |  |  | 0 | -6.617 | -6.617 | -6.617 | -6.617 | -2 | -2 | -2 | -2 | -7.9769 | -7.9769 | -7.9769 | -7.9769 | 0 | 0 | 0 | 0 | -5.2089 | -5.2089 | -5.2089 | -5.2089 | -3.5952 | -3.5952 | -3.5952 | -3.5952 | 0 | 0 | 0 | 0 | -2.5637 | -2.5637 | -2.5637 | -2.5637 | 34347.1653 | 48184.2192 | 51231.9089 | 51360.5218 | 43024.9855 | 43656.9867 | 45067.8646 | 44103.0207 | 35785.9676 | 43394.2271 | 44596.5314 | 43494.0517 | 35043.9874 | 33170.5027 | 31519.1459 | 29304.3687 | 23328.2695 | 32872.7671 | 31141.1928 | 28840.4542 | 22835.6849 | 21813.8828 | 17171.9817 | 14539.0143 | 12268.6902 | 21986.9513 | 17312.6409 | 14591.5719 | 12223.3298 | 15694.5719 | 9471.9598 | 9824.3117 | 10259.1174 | 0.59381 | 0.51098 | 0.4888 | 0.24398 | 0.25659 | 0 | 0 | 0 | 0.54754 | 0.4534 | 0.43372 | 0.18434 | 0.19387 | 0 | 0 | 0 | 0.5481 | 0.42479 | 0.42479 | 0.30149 | 0.30149 | 0.17442 | 0.17442 | 0.04734 | -0.65357 | -0.92143 | -1.1107 | -1.3357 | -1.5786 | -1.8357 | -1.9786 | -1.7714 | -0.096429 | 1.4179 | 2.6357 | 3.7571 | 4.4429 | 5.125 | 5.1929 | 5.125 | 4.4143 | 3.4429 | 2.525 | 1.8 | 1.225 | 0.68214 | 0.175 | -0.475 | 0.71 | 0.71607 | 0.72321 | 0.73464 | 0.73893 | 0.74 | 0.73464 | 0.72393 | 0.64821 | 0.57643 | 0.51429 | 0.47 | 0.43286 | 0.415 | 0.41571 | 0.42786 | 0.44821 | 0.48929 | 0.53321 | 0.57143 | 0.61143 | 0.63464 | 0.66143 | 0.70071 | 144.5 | 377.5 | 140 | 10 | 0 | 3682.5 | 7206 | 1692.05 | 0.29275 | 0.089023 | 0 | 0 | 0.22675 | 0 | 0 | 0 | 0.25381 | 0 | 0 | 0 | 65.6787 | 76.9873 | 67.1013 | 67.548 | 63.7791 | 47.9298 | 34.3054 | 27.491 | 0.00046172 | 40 | 121 | 106 | 71 | 85 | 67 | 51 | 48 | 27 | 18 | 12 | 13 | 8 | 2 | 1 | 1 | 0 | 1 | 0 | 0 | 0 | 0 | 0 | 0 | 0 | 0 | 0 | 0 | 0 | 0 | 0 | 0 | 0
3 | 167.4362 | 203.4167 | 205.2658 | 195.9343 | 147.0054 | 192.1864 | 190.5831 | 180.1256 | 136.5674 | 188.5904 | 185.4928 | 174.3113 | 130.8324 | 161.8243 | 152.2511 | 139.381 | 106.5564 | 156.9237 | 146.034 | 132.6024 | 101.3306 | 122.3587 | 99.6895 | 83.1258 | 64.1101 | 125.7538 | 103.4476 | 86.2982 | 65.7654 | 106.2047 | 68.4273 | 50.4594 | 49.7611 | 7.0856 | 55.6% | 85.014 | 107.2979 | 107.7357 | 100.8318 | 67.3555 | 99.4467 | 97.2792 | 89.2351 | 58.5526 | 96.4744 | 93.0357 | 84.391 | 54.0352 | 78.0054 | 69.7535 | 59.5639 | 36.4497 | 73.9137 | 64.6633 | 54.2157 | 32.2107 | 50.2807 | 33.0517 | 20.5432 | 7.9335 | 53.1351 | 36.1083 | 23.2158 | 9.4108 | 39.9609 | 12.8745 | 0.082016 | 0.0081964 | 82.4222 | 96.1187 | 97.5301 | 95.1025 | 79.6499 | 92.7397 | 93.3038 | 90.8905 | 78.0148 | 92.1161 | 92.4571 | 89.9203 | 76.7972 | 83.8189 | 82.4976 | 79.8171 | 70.1067 | 83.01 | 81.3707 | 78.3867 | 69.1199 | 72.078 | 66.6378 | 62.5826 | 56.1767 | 72.6187 | 67.3394 | 63.0823 | 56.3545 | 66.2438 | 55.5528 | 50.3774 | 49.7529 | 42.7557 | 42.5156 | 42.4175 | 42.3129 | 41.9857 | 42.2153 | 41.7936 | 41.1491 | 38.6953 | 42.5708 | 42.2905 | 41.7375 | 39.3296 | 41.6016 | 40.0505 | 37.9285 | 32.2603 | 42.2007 | 40.7461 | 38.573 | 32.4836 | 42.4153 | 39.4805 | 33.8155 | 21.9877 | 41.7962 | 38.769 | 33.4564 | 23.0731 | 43.391 | 44.7984 | 13.8575 | 3.1231 | 0 | 9.0698 | 9.0698 | 9.0698 | 9.0698 | 10.3748 | 10.3748 | 10.3748 | 10.3748 | 5 | 5 | 5 | 5 | 7.3177 | 7.3177 | 7.3177 | 7.3177 | 1.3561 | 1.3561 | 1.3561 | 1.3561 | 0 | 0 | 0 | 0 | 5.3504 | 5.3504 | 5.3504 | 5.3504 |  |  |  |  | 0 | -9.6319 | -9.6319 | -9.6319 | -9.6319 | -2 | -2 | -2 | -2 | -11.0262 | -11.0262 | -11.0262 | -11.0262 | -1.8752 | -1.8752 | -1.8752 | -1.8752 | -8.4129 | -8.4129 | -8.4129 | -8.4129 | -6.7132 | -6.7132 | -6.7132 | -6.7132 | 0 | 0 | 0 | 0 | -5.3839 | -5.3839 | -5.3839 | -5.3839 | 41381.1023 | 50251.1418 | 50687.1484 | 48355.492 | 36205.8014 | 47433.0919 | 46985.0203 | 44337.6003 | 33454.6031 | 46482.8203 | 45649.0518 | 42818.4124 | 31959.4801 | 39828.02 | 37342.2324 | 34052.1332 | 25849.1736 | 38541.0279 | 35722.4476 | 32289.9631 | 24483.5149 | 29963.1451 | 24219.9396 | 20038.1051 | 15362.2908 | 30859.5506 | 25197.7627 | 20867.1559 | 15798.5008 | 26035.4093 | 16592.0097 | 12099.9541 | 11985.0667 | 0.41099 | 0.41722 | 0.42409 | 0.29061 | 0.19888 | 0 | 0 | 0 | 0.37896 | 0.37021 | 0.37631 | 0.21958 | 0.15027 | 0 | 0 | 0 | 0.51951 | 0.40347 | 0.40347 | 0.28742 | 0.28742 | 0.16677 | 0.16677 | 0.046112 | 4.2452 | 3.8742 | 3.5129 | 3.1355 | 2.9774 | 2.7581 | 2.7935 | 3.9258 | 5.9129 | 7.829 | 9.2387 | 10.5484 | 11.7677 | 12.2613 | 12.671 | 12.5323 | 11.6032 | 9.9323 | 8.3903 | 7.3935 | 6.6516 | 6.0613 | 5.3677 | 4.671 | 0.69903 | 0.69935 | 0.70839 | 0.71968 | 0.72484 | 0.72387 | 0.70806 | 0.66258 | 0.5771 | 0.49387 | 0.43 | 0.3929 | 0.36226 | 0.35839 | 0.34677 | 0.35355 | 0.37968 | 0.44355 | 0.51903 | 0.54581 | 0.57452 | 0.59903 | 0.64097 | 0.68161 | 13.6 | 250.1 | 420.8 | 52.2 | 7.3 | 315.3 | 4629.6 | 4611.3 | 0.03309 | 0.048254 | 0 | 0 | 0.0062968 | 0 | 0 | 0 | 0.0062968 | 0 | 0 | 0 | 53.3364 | 51.153 | 47.6488 | 49.2373 | 45.8423 | 41.38 | 30.7666 | 29.6773 | 22.2745 | 21 | 94 | 131 | 89 | 80 | 100 | 65 | 66 | 41 | 22 | 21 | 7 | 2 | 3 | 1 | 1 | 0 | 0 | 0 | 0 | 0 | 0 | 0 | 0 | 0 | 0 | 0 | 0 | 0 | 0 | 0 | 0 | 0
4 | 204.5586 | 219.6714 | 210.3232 | 190.2955 | 123.7953 | 214.0205 | 204.2122 | 186.7397 | 134.362 | 217.1441 | 208.6999 | 192.5361 | 141.2227 | 194.8845 | 181.6926 | 165.2448 | 126.1237 | 200.0338 | 189.3199 | 174.8381 | 136.354 | 173.8849 | 150.8433 | 129.7199 | 98.879 | 169.6763 | 144.7493 | 122.4027 | 91.3806 | 158.5547 | 123.5089 | 83.5147 | 63.2757 | 11.8614 | 57.05% | 103.3568 | 111.3275 | 104.1431 | 89.9876 | 44.8552 | 106.4977 | 98.372 | 85.4186 | 49.538 | 106.7479 | 98.7099 | 86.1165 | 50.776 | 92.4618 | 81.5522 | 69.1508 | 42.6086 | 92.8584 | 82.4094 | 70.5495 | 43.5976 | 75.6913 | 57.1255 | 40.9575 | 19.3985 | 75.2723 | 56.4298 | 40.1763 | 19.2378 | 67.7033 | 42.2455 | 13.9806 | 1.2425 | 101.2018 | 108.3438 | 106.1801 | 100.3079 | 78.9401 | 107.5228 | 105.8402 | 101.3211 | 84.8241 | 110.3962 | 109.99 | 106.4196 | 90.4467 | 102.4228 | 100.1404 | 96.094 | 83.5151 | 107.1754 | 106.9105 | 104.2886 | 92.7563 | 98.1936 | 93.7179 | 88.7624 | 79.4805 | 94.404 | 88.3195 | 82.2263 | 72.1429 | 90.8514 | 81.2634 | 69.5341 | 62.0332 | 49.4393 | 50.1053 | 50.361 | 50.6159 | 51.6237 | 49.2746 | 48.7628 | 47.704 | 43.1565 | 49.2897 | 48.7935 | 47.708 | 43.1537 | 48.1488 | 46.1804 | 43.3246 | 35.8505 | 48.1462 | 46.1266 | 43.2407 | 35.5388 | 47.9664 | 45.2202 | 39.8515 | 26.9643 | 48.0296 | 45.3324 | 40.0854 | 28.3517 | 48.336 | 46.9388 | 40.2193 | 8.0664 | 0 | 19.8268 | 19.8268 | 19.8268 | 19.8268 | 19.6231 | 19.6231 | 19.6231 | 19.6231 | 15.7588 | 15.7588 | 15.7588 | 15.7588 | 16.0333 | 16.0333 | 16.0333 | 16.0333 | 12.5129 | 12.5129 | 12.5129 | 12.5129 | 0 | 0 | 0 | 0 | 13.3444 | 13.3444 | 13.3444 | 13.3444 |  |  |  |  | 0 | -20.5049 | -20.5049 | -20.5049 | -20.5049 | -16.5597 | -16.5597 | -16.5597 | -16.5597 | -20.3536 | -20.3536 | -20.3536 | -20.3536 | -12.8753 | -12.8753 | -12.8753 | -12.8753 | -16.909 | -16.909 | -16.909 | -16.909 | -14.3657 | -14.3657 | -14.3657 | -14.3657 | 0 | 0 | 0 | 0 | -11.2602 | -11.2602 | -11.2602 | -11.2602 | 44273.831 | 47491.0456 | 45424.1053 | 41039.4347 | 26549.2022 | 46154.9483 | 43931.0869 | 40044.4124 | 28565.192 | 46825.4904 | 44874.8333 | 41251.3495 | 29952.8489 | 41882.8468 | 38857.2121 | 35153.1259 | 26568.0445 | 42935.4986 | 40402.7339 | 37081.572 | 28556.505 | 37230.582 | 32020.3503 | 27251.0913 | 20478.992 | 36380.9453 | 30804.9902 | 25813.2525 | 19077.8604 | 33988.2006 | 26237.1792 | 17436.596 | 13101.8088 | 0.8091 | 0.77977 | 0.79896 | 0.70276 | 0.73154 | 0.53189 | 0.4989 | 0.063019 | 0.6862 | 0.56711 | 0.58106 | 0.39154 | 0.40757 | 0.69146 | 0.64856 | 0 | 0.51531 | 0.40033 | 0.40033 | 0.28535 | 0.28535 | 0.16564 | 0.16564 | 0.045932 | 8.63 | 8.0367 | 7.56 | 7.0533 | 6.7733 | 6.6067 | 7.3367 | 9.3533 | 11.8033 | 13.7767 | 15.0667 | 16.12 | 16.8867 | 17.2267 | 17.18 | 16.8667 | 16.11 | 14.8233 | 13.4467 | 12.4467 | 11.6233 | 10.7733 | 10.0033 | 9.17 | 0.70233 | 0.733 | 0.75367 | 0.78633 | 0.796 | 0.80433 | 0.78 | 0.70933 | 0.57567 | 0.484 | 0.421 | 0.376 | 0.35633 | 0.351 | 0.35633 | 0.36867 | 0.39933 | 0.44 | 0.48667 | 0.53067 | 0.56467 | 0.60167 | 0.64133 | 0.67333 | 0 | 46.6 | 458.1 | 208.6 | 6.7 | 0 | 799.1 | 4803.7 | 0 | 0 | 0 | 0 | 0 | 0 | 0 | 0 | 0 | 0 | 0 | 0 | 37.6655 | 34.2028 | 34.0964 | 35.6381 | 33.7282 | 34.0557 | 27.6981 | 26.9632 | 23.8781 | 14 | 65 | 141 | 110 | 75 | 65 | 68 | 54 | 44 | 35 | 20 | 14 | 7 | 5 | 1 | 2 | 0 | 0 | 0 | 0 | 0 | 0 | 0 | 0 | 0 | 0 | 0 | 0 | 0 | 0 | 0 | 0 | 0
5 | 205.0051 | 203.7469 | 187.4981 | 162.0624 | 92.8725 | 201.657 | 186.9924 | 166.0507 | 113.2988 | 202.0605 | 187.4612 | 166.5569 | 113.3686 | 193.557 | 178.326 | 159.8573 | 118.2952 | 194.0245 | 178.9827 | 160.457 | 118.591 | 181.4335 | 157.8279 | 133.0181 | 94.6268 | 181.1684 | 157.2726 | 132.3634 | 94.2782 | 176.8127 | 148.7603 | 113.7486 | 66.1703 | 18.7913 | 59.41% | 106.7637 | 102.8903 | 90.525 | 72.1714 | 23.9729 | 100.5073 | 88.5335 | 72.6478 | 35.5336 | 100.9984 | 89.1699 | 73.3511 | 35.9311 | 93.8041 | 80.8516 | 66.3455 | 36.9385 | 94.4335 | 81.7236 | 67.2614 | 37.4556 | 85.5018 | 67.0355 | 48.2324 | 21.1487 | 85.0963 | 66.3385 | 47.3867 | 20.815 | 82.0299 | 60.7428 | 35.3163 | 3.1126 | 98.2414 | 100.8566 | 96.9731 | 89.891 | 68.8996 | 101.1497 | 98.4589 | 93.4029 | 77.7652 | 101.062 | 98.2912 | 93.2057 | 77.4375 | 99.7529 | 97.4744 | 93.5119 | 81.3567 | 99.591 | 97.2591 | 93.1956 | 81.1355 | 95.9317 | 90.7924 | 84.7857 | 73.478 | 96.0721 | 90.9342 | 84.9766 | 73.4632 | 94.7828 | 88.0175 | 78.4323 | 63.0578 | 56.0685 | 57.36 | 58.0043 | 58.8054 | 62.204 | 56.5822 | 56.2405 | 55.1566 | 48.9127 | 56.6412 | 56.3538 | 55.3338 | 49.3826 | 55.3129 | 53.6498 | 50.742 | 41.5747 | 55.4318 | 53.8479 | 51.065 | 42.2134 | 54.9113 | 53.2811 | 49.2162 | 35.7091 | 54.7935 | 53.1083 | 48.8557 | 34.9412 | 54.4487 | 52.9749 | 49.5517 | 17.9422 | 0 | 30.7886 | 30.7886 | 30.7886 | 30.7886 | 29.2443 | 29.2443 | 29.2443 | 29.2443 | 28.5453 | 28.5453 | 28.5453 | 28.5453 | 25.7358 | 25.7358 | 25.7358 | 25.7358 | 23.7324 | 23.7324 | 23.7324 | 23.7324 | 0 | 0 | 0 | 0 | 22.9231 | 22.9231 | 22.9231 | 22.9231 |  |  |  |  | 0 | -37.0521 | -37.0521 | -37.0521 | -37.0521 | -35.6135 | -35.6135 | -35.6135 | -35.6135 | -34.262 | -34.262 | -34.262 | -34.262 | -30.9903 | -30.9903 | -30.9903 | -30.9903 | -29.6817 | -29.6817 | -29.6817 | -29.6817 | -26.2444 | -26.2444 | -26.2444 | -26.2444 | 0 | 0 | 0 | 0 | -20.1828 | -20.1828 | -20.1828 | -20.1828 | 49073.117 | 48626.9483 | 44647.3018 | 38464.5101 | 21711.1743 | 48133.4978 | 44507.2565 | 39362.9083 | 26575.7932 | 48050.6756 | 44376.3537 | 39220.2978 | 26363.6197 | 46093.9675 | 42277.1279 | 37712.8509 | 27635.6409 | 45942.8952 | 42096.4837 | 37477.9309 | 27394.452 | 42893.2427 | 36988.6672 | 30849.1223 | 21621.7731 | 43033.2612 | 37128.3056 | 30992.0847 | 21750.6922 | 41862.0948 | 34932.8021 | 26369.4347 | 14946.3209 | 0.70473 | 0.69211 | 0.6854 | 0.68248 | 0.6709 | 0.54549 | 0.54627 | 0.063115 | 0.59768 | 0.50335 | 0.49847 | 0.38024 | 0.37379 | 0.70914 | 0.71015 | 0 | 0.54169 | 0.42001 | 0.42001 | 0.29834 | 0.29834 | 0.1727 | 0.1727 | 0.047064 | 15.7871 | 15.4613 | 15.2323 | 14.9645 | 14.4935 | 14.5968 | 15.2355 | 17.0903 | 18.8097 | 20.171 | 21.2097 | 22.0968 | 22.7548 | 23.0548 | 23.4452 | 23.3355 | 22.8194 | 21.9806 | 20.6419 | 19.2806 | 18.1871 | 17.4548 | 16.7452 | 16.1419 | 0.69323 | 0.71677 | 0.72935 | 0.74516 | 0.7629 | 0.7629 | 0.75226 | 0.68355 | 0.60355 | 0.55226 | 0.50774 | 0.48 | 0.4529 | 0.43129 | 0.42774 | 0.43355 | 0.44097 | 0.46097 | 0.50581 | 0.55516 | 0.60323 | 0.62871 | 0.65871 | 0.66968 | 0 | 0 | 142.2 | 482.8 | 119 | 0 | 0 | 1194.5 | 0 | 0 | 0 | 0 | 0 | 0 | 0 | 0 | 0 | 0 | 0 | 0 | 33.2091 | 30.7942 | 32.4868 | 33.3661 | 35.0327 | 34.3615 | 28.3255 | 31.1604 | 29.2036 | 38 | 84 | 136 | 104 | 92 | 78 | 53 | 51 | 43 | 31 | 17 | 7 | 5 | 1 | 2 | 1 | 1 | 0 | 0 | 0 | 0 | 0 | 0 | 0 | 0 | 0 | 0 | 0 | 0 | 0 | 0 | 0 | 0
6 | 191.7145 | 187.2801 | 171.3751 | 147.4857 | 86.2269 | 185.376 | 171.1787 | 151.634 | 105.0189 | 190.516 | 177.7051 | 158.9113 | 110.372 | 182.3234 | 168.8859 | 152.1523 | 114.3111 | 189.8238 | 178.5684 | 162.7255 | 122.9612 | 183.4015 | 166.133 | 144.7897 | 105.9223 | 177.4148 | 158.1289 | 135.9245 | 99.0423 | 178.9284 | 158.6833 | 130.839 | 78.8543 | 22.8244 | 69.03% | 71.229 | 64.6007 | 54.8255 | 41.4936 | 9.8261 | 62.452 | 53.1107 | 41.9032 | 18.5582 | 66.4774 | 58.1071 | 47.3631 | 22.4286 | 60.051 | 50.859 | 40.9904 | 22.1921 | 65.668 | 57.9622 | 48.5938 | 28.3471 | 62.0068 | 51.1854 | 38.878 | 18.9934 | 57.6313 | 45.3862 | 32.5858 | 14.1594 | 58.9221 | 46.4576 | 30.8271 | 4.2866 | 120.4855 | 122.6794 | 116.5496 | 105.9921 | 76.4008 | 122.9241 | 118.068 | 109.7309 | 86.4607 | 124.0386 | 119.598 | 111.5481 | 87.9434 | 122.2724 | 118.0269 | 111.162 | 92.1189 | 124.1558 | 120.6062 | 114.1317 | 94.6141 | 121.3947 | 114.9477 | 105.9117 | 86.9289 | 119.7835 | 112.7427 | 103.3387 | 84.8829 | 120.0062 | 112.2256 | 100.012 | 74.5677 | 57.7071 | 59.5252 | 60.4581 | 61.7058 | 67.167 | 59.3232 | 59.2769 | 58.2616 | 51.0993 | 57.7222 | 57.1552 | 55.6966 | 48.0847 | 58.0217 | 56.5917 | 53.6843 | 43.9616 | 55.9043 | 53.889 | 50.7178 | 41.4366 | 55.2981 | 53.304 | 49.2973 | 36.0997 | 57.0625 | 55.8928 | 52.3236 | 37.7407 | 55.5736 | 53.8804 | 50.644 | 20.8873 | 0 | 55.2452 | 55.2452 | 55.2452 | 55.2452 | 50.4745 | 50.4745 | 50.4745 | 50.4745 | 54.9799 | 54.9799 | 54.9799 | 54.9799 | 45.7382 | 45.7382 | 45.7382 | 45.7382 | 49.1488 | 49.1488 | 49.1488 | 49.1488 | 0 | 0 | 0 | 0 | 41.9616 | 41.9616 | 41.9616 | 41.9616 |  |  |  |  | 0 | -50.3932 | -50.3932 | -50.3932 | -50.3932 | -49.19 | -49.19 | -49.19 | -49.19 | -46.897 | -46.897 | -46.897 | -46.897 | -42.6058 | -42.6058 | -42.6058 | -42.6058 | -42.9093 | -42.9093 | -42.9093 | -42.9093 | -39.6253 | -39.6253 | -39.6253 | -39.6253 | -0.0175 | -0.0175 | -0.0175 | -0.0175 | -30.7513 | -30.7513 | -30.7513 | -30.7513 | 41824.8481 | 40858.2252 | 37341.7072 | 32063.7627 | 18501.2511 | 40307.5841 | 37092.515 | 32683.7143 | 22260.6543 | 41419.2888 | 38495.1736 | 34244.1188 | 23377.8478 | 39469.7331 | 36328.7406 | 32461.0325 | 23987.5561 | 40987.5474 | 38269.2829 | 34547.7519 | 25567.392 | 39477.8724 | 35446.4977 | 30522.5103 | 21787.9972 | 38332.3582 | 33920.6451 | 28862.7993 | 20670.9653 | 38532.8743 | 33888.0013 | 27621.9065 | 16252.9771 | 0.57475 | 0.6124 | 0.64183 | 0.61095 | 0.66606 | 0.55749 | 0.51011 | 0.11808 | 0.48745 | 0.44538 | 0.46679 | 0.34039 | 0.37109 | 0.72474 | 0.66315 | 0 | 0.32608 | 0.25173 | 0.25173 | 0.17738 | 0.17738 | 0.097559 | 0.097559 | 0.017742 | 20.2867 | 19.7867 | 19.4233 | 19.1 | 18.82 | 18.8333 | 19.6933 | 21.26 | 22.9533 | 24.0967 | 25.18 | 25.9367 | 26.6067 | 27.03 | 27.0333 | 26.82 | 26.45 | 25.3933 | 24.1467 | 23.1333 | 22.3333 | 21.7267 | 21.1867 | 20.5567 | 0.783 | 0.809 | 0.827 | 0.84333 | 0.85733 | 0.85567 | 0.82667 | 0.75467 | 0.68033 | 0.63 | 0.58033 | 0.546 | 0.53033 | 0.52233 | 0.525 | 0.53567 | 0.54767 | 0.59433 | 0.64067 | 0.68167 | 0.71033 | 0.73967 | 0.77 | 0.77633 | 0 | 0 | 9.95 | 420.35 | 289.7 | 0 | 0 | 65.925 | 0 | 0 | 0 | 0 | 0 | 0 | 0 | 0 | 0 | 0 | 0 | 0 | 27.9231 | 26.8545 | 26.7608 | 30.4054 | 27.2395 | 33.4051 | 30.1792 | 28.0414 | 29.9616 | 15 | 87 | 147 | 124 | 80 | 79 | 70 | 49 | 37 | 12 | 15 | 4 | 1 | 0 | 0 | 0 | 0 | 0 | 0 | 0 | 0 | 0 | 0 | 0 | 0 | 0 | 0 | 0 | 0 | 0 | 0 | 0 | 0
7 | 179.9175 | 178.6914 | 165.0045 | 143.7848 | 86.6571 | 177.4175 | 165.353 | 147.7387 | 104.8112 | 180.5481 | 170.4535 | 154.0344 | 109.0573 | 173.2599 | 161.6864 | 147.3877 | 113.7444 | 177.8331 | 168.2948 | 154.267 | 117.5637 | 169.2374 | 152.9497 | 133.7298 | 98.4121 | 166.4148 | 148.7263 | 129.1934 | 97.2569 | 165.4495 | 145.5107 | 118.7265 | 73.7881 | 26.6806 | 75.97% | 59.9815 | 55.2437 | 47.3923 | 36.6211 | 10.225 | 53.6849 | 46.2341 | 37.1292 | 18.7075 | 56.8672 | 51.2782 | 43.3095 | 23.1683 | 51.2762 | 44.1243 | 37.0883 | 23.472 | 55.8883 | 50.7565 | 44.0443 | 27.5375 | 51.3316 | 42.6451 | 33.3433 | 17.0225 | 48.3882 | 38.3055 | 28.6305 | 15.7339 | 48.7251 | 37.859 | 24.4129 | 3.7767 | 119.936 | 123.4477 | 117.6121 | 107.1637 | 76.4321 | 123.7327 | 119.1189 | 110.6096 | 86.1038 | 123.6809 | 119.1754 | 110.7249 | 85.889 | 121.9836 | 117.5621 | 110.2994 | 90.2724 | 121.9448 | 117.5382 | 110.2227 | 90.0263 | 117.9057 | 110.3046 | 100.3865 | 81.3896 | 118.0265 | 110.4207 | 100.5628 | 81.5229 | 116.7244 | 107.6517 | 94.3136 | 70.0114 | 53.6037 | 55.6251 | 56.6548 | 57.8405 | 62.9061 | 54.1284 | 53.5372 | 51.9035 | 43.5741 | 54.4611 | 53.7631 | 52.4097 | 46.4789 | 52.1104 | 49.5992 | 45.682 | 36.2372 | 52.7474 | 50.779 | 48.0117 | 40.6187 | 52.1656 | 50.2654 | 46.4199 | 35.0691 | 51.4053 | 48.8856 | 43.5223 | 30.4859 | 51.2302 | 49.2837 | 45.3988 | 17.6503 | 0 | 36.3567 | 36.3567 | 36.3567 | 36.3567 | 33.6195 | 33.6195 | 33.6195 | 33.6195 | 35.304 | 35.304 | 35.304 | 35.304 | 29.5916 | 29.5916 | 29.5916 | 29.5916 | 31.3161 | 31.3161 | 31.3161 | 31.3161 | 0 | 0 | 0 | 0 | 26.467 | 26.467 | 26.467 | 26.467 |  |  |  |  | 0 | -37.1335 | -37.1335 | -37.1335 | -37.1335 | -35.5599 | -35.5599 | -35.5599 | -35.5599 | -34.7823 | -34.7823 | -34.7823 | -34.7823 | -30.326 | -30.326 | -30.326 | -30.326 | -31.2711 | -31.2711 | -31.2711 | -31.2711 | -28.5452 | -28.5452 | -28.5452 | -28.5452 | -0.025945 | -0.025945 | -0.025945 | -0.025945 | -22.4661 | -22.4661 | -22.4661 | -22.4661 | 42228.694 | 41885.3738 | 38615.2327 | 33558.0867 | 19971.4598 | 41249.8899 | 38230.1004 | 33941.7209 | 23777.6122 | 42470.0105 | 40058.2315 | 36111.6226 | 25281.866 | 40029.249 | 37032.573 | 33479.9058 | 25519.4713 | 41789.6628 | 39466.3908 | 36032.8018 | 27169.374 | 39625.0089 | 35703.6416 | 31037.062 | 22536.8812 | 38439.0596 | 34007.6583 | 29216.917 | 21707.8202 | 38441.9279 | 33578.8923 | 27134.5153 | 16566.8985 | 0.63544 | 0.64724 | 0.64665 | 0.65082 | 0.66503 | 0.55143 | 0.53511 | 0.11861 | 0.53892 | 0.47072 | 0.47029 | 0.3626 | 0.37052 | 0.71686 | 0.69565 | 0 | 0.2855 | 0.21809 | 0.21809 | 0.15067 | 0.15067 | 0.08142 | 0.08142 | 0.012173 | 24.4355 | 24.2194 | 23.9419 | 23.8548 | 23.7484 | 23.6581 | 24.2355 | 25.4032 | 26.6355 | 27.8484 | 28.4065 | 29.2419 | 29.6968 | 29.8484 | 30.0774 | 29.8774 | 29.4935 | 28.9129 | 27.7387 | 26.9 | 26.2871 | 25.7194 | 25.3581 | 24.7968 | 0.87806 | 0.88581 | 0.89323 | 0.89194 | 0.89516 | 0.89613 | 0.87839 | 0.82387 | 0.75677 | 0.69258 | 0.67516 | 0.63355 | 0.60839 | 0.60613 | 0.59645 | 0.60903 | 0.6329 | 0.65323 | 0.70387 | 0.73903 | 0.76806 | 0.81677 | 0.84129 | 0.85806 | 0 | 0 | 0 | 123.6 | 620.4 | 0 | 0 | 0 | 0 | 0 | 0 | 0 | 0 | 0 | 0 | 0 | 0 | 0 | 0 | 0 | 29.0444 | 28.8332 | 28.6284 | 32.0946 | 29.1685 | 33.8545 | 28.6396 | 26.8932 | 26.8946 | 18 | 88 | 149 | 127 | 112 | 79 | 72 | 36 | 32 | 5 | 8 | 3 | 5 | 5 | 1 | 1 | 1 | 2 | 0 | 0 | 0 | 0 | 0 | 0 | 0 | 0 | 0 | 0 | 0 | 0 | 0 | 0 | 0
8 | 169.6184 | 177.6056 | 168.002 | 149.9822 | 94.5819 | 170.7377 | 160.3567 | 144.343 | 101.986 | 178.3715 | 170.7626 | 156.152 | 111.4255 | 158.3138 | 145.9489 | 131.5867 | 99.327 | 169.3382 | 160.1221 | 146.4343 | 111.0185 | 153.1781 | 135.5594 | 116.5982 | 85.9187 | 145.0006 | 124.7853 | 105.5349 | 78.8239 | 143.1181 | 118.7818 | 89.1052 | 60.1679 | 27.7703 | 73.29% | 74.6125 | 75.0828 | 67.7558 | 55.9151 | 22.6612 | 68.385 | 59.5168 | 48.268 | 23.3174 | 77.3246 | 71.7188 | 62.1648 | 34.594 | 59.7675 | 49.3549 | 39.124 | 20.6067 | 72.5062 | 65.9436 | 56.7585 | 34.0107 | 62.2413 | 50.5245 | 37.9114 | 17.9937 | 52.8662 | 38.0362 | 25.0157 | 10.3142 | 54.1499 | 37.9572 | 19.1778 | 1.7283 | 95.0059 | 102.5228 | 100.2463 | 94.0671 | 71.9207 | 102.3527 | 100.8399 | 96.075 | 78.6686 | 101.0468 | 99.0438 | 93.9872 | 76.8315 | 98.5463 | 96.594 | 92.4627 | 78.7202 | 96.832 | 94.1786 | 89.6758 | 77.0078 | 90.9368 | 85.0349 | 78.6868 | 67.9251 | 92.1344 | 86.749 | 80.5192 | 68.5097 | 88.9682 | 80.8246 | 69.9273 | 58.4396 | 53.8486 | 54.9733 | 55.4807 | 56.0787 | 58.316 | 55.1552 | 55.1726 | 54.3868 | 48.6015 | 53.331 | 52.596 | 51.4008 | 46.268 | 54.4185 | 52.9733 | 49.9286 | 39.7828 | 51.7448 | 49.7563 | 47.0053 | 39.0283 | 51.4791 | 49.0411 | 44.5245 | 31.9942 | 53.8247 | 52.3037 | 47.2252 | 31.5288 | 52.289 | 50.7022 | 46.2215 | 14.6972 | 0 | 31.5896 | 31.5896 | 31.5896 | 31.5896 | 29.7606 | 29.7606 | 29.7606 | 29.7606 | 29.0352 | 29.0352 | 29.0352 | 29.0352 | 25.2486 | 25.2486 | 25.2486 | 25.2486 | 24.2668 | 24.2668 | 24.2668 | 24.2668 | 0 | 0 | 0 | 0 | 21.7945 | 21.7945 | 21.7945 | 21.7945 |  |  |  |  | 0 | -28.6264 | -28.6264 | -28.6264 | -28.6264 | -25.7278 | -25.7278 | -25.7278 | -25.7278 | -27.4974 | -27.4974 | -27.4974 | -27.4974 | -20.8188 | -20.8188 | -20.8188 | -20.8188 | -23.6411 | -23.6411 | -23.6411 | -23.6411 | -20.5725 | -20.5725 | -20.5725 | -20.5725 | 0 | 0 | 0 | 0 | -15.9234 | -15.9234 | -15.9234 | -15.9234 | 44937.9324 | 46809.0072 | 44129.0584 | 39219.5577 | 24329.2835 | 44717.8875 | 41739.8988 | 37310.8911 | 25944.0209 | 47136.7284 | 44989.216 | 40966.3388 | 28884.3562 | 41224.0192 | 37643.6549 | 33634.981 | 24978.1867 | 44693.0535 | 42076.8123 | 38284.0597 | 28737.4586 | 40284.9296 | 35406.1804 | 30178.3918 | 21938.7654 | 37681.1751 | 31998.4655 | 26675.4527 | 19562.6873 | 37385.4072 | 30686.0034 | 22604.8166 | 14905.7249 | 0.72655 | 0.66732 | 0.71188 | 0.60591 | 0.65844 | 0.47324 | 0.41922 | 0.050453 | 0.61619 | 0.48533 | 0.51773 | 0.33758 | 0.36684 | 0.61521 | 0.54498 | 0 | 0.41618 | 0.32342 | 0.32342 | 0.23066 | 0.23066 | 0.131 | 0.131 | 0.03133 | 25.9484 | 25.6548 | 25.4452 | 25.329 | 25.0161 | 24.8774 | 25.4581 | 26.6161 | 27.7129 | 28.7839 | 29.7065 | 30.2871 | 30.8871 | 31.0548 | 30.9613 | 30.5161 | 30.1774 | 29.5484 | 28.5032 | 27.671 | 27.1677 | 26.6548 | 26.2903 | 26.2194 | 0.81258 | 0.83161 | 0.84065 | 0.8429 | 0.86161 | 0.87 | 0.84839 | 0.79032 | 0.74419 | 0.69 | 0.64516 | 0.61419 | 0.59387 | 0.58774 | 0.59387 | 0.61194 | 0.62355 | 0.65419 | 0.69645 | 0.72903 | 0.74968 | 0.77097 | 0.78968 | 0.79742 | 0 | 0 | 0 | 75.9 | 668.1 | 0 | 0 | 0 | 0 | 0 | 0 | 0 | 0 | 0 | 0 | 0 | 0 | 0 | 0 | 0 | 31.0023 | 28.6368 | 28.4892 | 30.7578 | 27.1293 | 29.8317 | 21.2696 | 23.4352 | 19.6306 | 21 | 96 | 135 | 119 | 89 | 95 | 71 | 40 | 24 | 15 | 13 | 7 | 2 | 4 | 3 | 1 | 1 | 2 | 0 | 1 | 1 | 0 | 2 | 0 | 0 | 0 | 1 | 0 | 0 | 0 | 0 | 1 | 0
9 | 164.3271 | 191.8684 | 190.6667 | 179.3518 | 129.9172 | 181.4445 | 177.2163 | 165.9494 | 124.5453 | 185.9814 | 183.4505 | 173.2402 | 131.794 | 157.8095 | 148.593 | 136.5739 | 106.229 | 164.1744 | 156.9669 | 145.945 | 114.6278 | 135.3041 | 116.8099 | 101.0664 | 78.7586 | 130.689 | 110.916 | 95.1456 | 74.1458 | 118.6837 | 87.0515 | 60.7732 | 56.7498 | 20.9457 | 71.73% | 69.2369 | 82.1022 | 80.3127 | 73.081 | 44.5139 | 74.678 | 70.4621 | 62.7778 | 38.6501 | 78.3249 | 75.5052 | 68.6887 | 44.528 | 59.8212 | 52.3859 | 44.2122 | 27.3497 | 64.8362 | 58.9775 | 51.5267 | 32.9603 | 47.5636 | 34.9816 | 24.727 | 11.305 | 44.0121 | 30.4788 | 20.5102 | 9.2482 | 37.8197 | 17.6471 | 1.675 | 0.2315 | 95.0901 | 109.7662 | 110.354 | 106.2708 | 85.4032 | 106.7665 | 106.7541 | 103.1716 | 85.8952 | 107.6565 | 107.9453 | 104.5515 | 87.266 | 97.9883 | 96.2072 | 92.3617 | 78.8793 | 99.3381 | 97.9895 | 94.4183 | 81.6675 | 87.7405 | 81.8283 | 76.3394 | 67.4536 | 86.6768 | 80.4372 | 74.6355 | 64.8976 | 80.8639 | 69.4044 | 59.0981 | 56.5183 | 44.7414 | 44.8326 | 44.8517 | 44.8558 | 44.8649 | 44.6284 | 44.265 | 43.4509 | 40.0856 | 44.1549 | 43.6513 | 42.7716 | 39.5702 | 43.8996 | 42.0751 | 39.4667 | 32.861 | 43.2025 | 41.3676 | 38.9879 | 32.7259 | 43.2504 | 40.1565 | 34.9899 | 23.4393 | 43.9505 | 40.8034 | 35.0818 | 24.1349 | 44.5434 | 44.1381 | 30.6464 | 3.7959 | 0 | 15.5547 | 15.5547 | 15.5547 | 15.5547 | 16.3029 | 16.3029 | 16.3029 | 16.3029 | 10.0809 | 10.0809 | 10.0809 | 10.0809 | 12.9503 | 12.9503 | 12.9503 | 12.9503 | 6.9576 | 6.9576 | 6.9576 | 6.9576 | 0 | 0 | 0 | 0 | 10.4679 | 10.4679 | 10.4679 | 10.4679 |  |  |  |  | 0 | -18.7409 | -18.7409 | -18.7409 | -18.7409 | -13.4862 | -13.4862 | -13.4862 | -13.4862 | -18.9987 | -18.9987 | -18.9987 | -18.9987 | -9.8942 | -9.8942 | -9.8942 | -9.8942 | -14.9989 | -14.9989 | -14.9989 | -14.9989 | -12.2174 | -12.2174 | -12.2174 | -12.2174 | 0 | 0 | 0 | 0 | -9.5225 | -9.5225 | -9.5225 | -9.5225 | 38399.7973 | 44781.147 | 44460.3603 | 41771.6549 | 30129.658 | 42147.0131 | 41031.7051 | 38285.415 | 28480.1229 | 43341.675 | 42668.5162 | 40193.7954 | 30369.5434 | 36448.0982 | 34095.1517 | 31143.6255 | 23991.56 | 38118.3849 | 36288.966 | 33582.1538 | 26124.943 | 31293.98 | 26798.1764 | 22965.2562 | 17703.1621 | 30079.7992 | 25247.7624 | 21448.1311 | 16579.4781 | 27398.7336 | 19850.9191 | 13616.6455 | 12751.396 | 0.84896 | 0.76658 | 0.78757 | 0.64075 | 0.66604 | 0.35726 | 0.30031 | 0.02594 | 0.72 | 0.55751 | 0.57278 | 0.35699 | 0.37108 | 0.46444 | 0.39041 | 0 | 0.38835 | 0.30175 | 0.30175 | 0.21515 | 0.21515 | 0.12105 | 0.12105 | 0.026943 | 17.9967 | 17.6567 | 17.45 | 17.12 | 16.87 | 16.7567 | 17.0133 | 18.5033 | 20.72 | 22.3833 | 23.7367 | 24.64 | 25.5333 | 25.9133 | 26.03 | 25.7967 | 25.1733 | 23.7433 | 22.2533 | 21.0933 | 20.0533 | 19.2567 | 18.62 | 18.3833 | 0.85 | 0.858 | 0.861 | 0.87067 | 0.87767 | 0.88233 | 0.873 | 0.823 | 0.72133 | 0.64667 | 0.58467 | 0.544 | 0.51267 | 0.49867 | 0.48333 | 0.503 | 0.546 | 0.61233 | 0.67467 | 0.73 | 0.778 | 0.80667 | 0.83233 | 0.84433 | 0 | 0 | 53.6 | 443.8 | 222.6 | 0 | 0 | 383 | 0 | 0 | 0 | 0 | 0 | 0 | 0 | 0 | 0 | 0 | 0 | 0 | 37.5217 | 34.5576 | 33.5254 | 33.0217 | 31.2692 | 26.3432 | 15.7769 | 18.1104 | 11.7995 | 11 | 120 | 181 | 145 | 91 | 76 | 48 | 27 | 12 | 5 | 3 | 1 | 0 | 0 | 0 | 0 | 0 | 0 | 0 | 0 | 0 | 0 | 0 | 0 | 0 | 0 | 0 | 0 | 0 | 0 | 0 | 0 | 0
10 | 140.4012 | 182.8666 | 189.7463 | 186.2042 | 149.5138 | 170.3094 | 172.5393 | 166.4056 | 131.4412 | 166.0024 | 166.9072 | 159.8745 | 124.8593 | 137.0561 | 129.9766 | 120.1675 | 94.3131 | 131.9227 | 123.9002 | 113.782 | 87.9775 | 96.3863 | 77.9559 | 65.6543 | 52.4146 | 99.285 | 80.994 | 68.7446 | 54.7926 | 77.884 | 48.238 | 45.3924 | 44.089 | 15.2569 | 66.44% | 65.8843 | 91.8675 | 95.816 | 93.2348 | 69.62 | 83.3288 | 84.01 | 79.4661 | 56.5078 | 80.6095 | 80.4279 | 75.2846 | 52.4285 | 60.867 | 54.953 | 47.7326 | 30.9612 | 57.5791 | 51.2066 | 43.8738 | 26.9974 | 34.154 | 20.9348 | 12.3103 | 4.4761 | 35.9665 | 22.7628 | 14.2366 | 6.0026 | 22.4243 | 2.037 | 0 | 0 | 74.5169 | 90.9992 | 93.9303 | 92.9694 | 79.8938 | 86.9806 | 88.5293 | 86.9394 | 74.9334 | 85.3929 | 86.4794 | 84.5899 | 72.4307 | 76.1891 | 75.0237 | 72.435 | 63.3519 | 74.3436 | 72.6936 | 69.9082 | 60.9801 | 62.2323 | 57.0211 | 53.344 | 47.9384 | 63.3185 | 58.2312 | 54.508 | 48.79 | 55.4596 | 46.201 | 45.3924 | 44.089 | 37.3727 | 36.8856 | 36.7122 | 36.5414 | 36.0872 | 36.5123 | 36.0783 | 35.5293 | 33.6818 | 37.2534 | 37.05 | 36.6933 | 35.239 | 35.9222 | 34.3707 | 32.3881 | 27.5757 | 37.1157 | 35.861 | 34.1308 | 29.5963 | 37.2807 | 34.0723 | 28.8632 | 19.6667 | 36.0953 | 32.3092 | 26.764 | 18.2784 | 39.1288 | 43.7413 | 0 | 0 | 0 | 9 | 9 | 9 | 9 | 11 | 11 | 11 | 11 | 1.3798 | 1.3798 | 1.3798 | 1.3798 | 6.6795 | 6.6795 | 6.6795 | 6.6795 | 0 | 0 | 0 | 0 | 0 | 0 | 0 | 0 | 4.948 | 4.948 | 4.948 | 4.948 |  |  |  |  | 0 | -8.8487 | -8.8487 | -8.8487 | -8.8487 | -1.612 | -1.612 | -1.612 | -1.612 | -10.4266 | -10.4266 | -10.4266 | -10.4266 | 0 | 0 | 0 | 0 | -7.2884 | -7.2884 | -7.2884 | -7.2884 | -5.4112 | -5.4112 | -5.4112 | -5.4112 | 0 | 0 | 0 | 0 | -4.1586 | -4.1586 | -4.1586 | -4.1586 | 35389.4726 | 46091.2997 | 47818.5435 | 46915.9977 | 37642.5896 | 42918.9545 | 43465.1084 | 41896.8218 | 33031.6467 | 41788.232 | 41985.5069 | 40182.7948 | 31294.9071 | 34489.3568 | 32655.8542 | 30136.5552 | 23563.1613 | 33143.4417 | 31048.6867 | 28433.4744 | 21875.938 | 24176.5109 | 19448.7919 | 16310.6765 | 13004.4874 | 24943.1554 | 20269.9329 | 17144.781 | 13653.842 | 19555.3335 | 12028.3628 | 11306.9648 | 11007.1327 | 0.45608 | 0.43527 | 0.41909 | 0.21552 | 0.11774 | 0 | 0 | 0 | 0.42054 | 0.38623 | 0.37187 | 0.16284 | 0.088958 | 0 | 0 | 0 | 0.46024 | 0.35773 | 0.35773 | 0.25523 | 0.25523 | 0.14675 | 0.14675 | 0.038277 | 11.9548 | 11.6161 | 11.4194 | 11.1839 | 11.0387 | 10.8323 | 10.8419 | 12.4839 | 15.2161 | 17.4419 | 18.7968 | 19.7871 | 20.6613 | 21.0194 | 21.0097 | 20.7806 | 19.5387 | 17.8935 | 16.0839 | 14.8452 | 13.9032 | 13.0419 | 12.4839 | 12.2903 | 0.83226 | 0.83903 | 0.84129 | 0.85677 | 0.86226 | 0.86387 | 0.8629 | 0.80323 | 0.69355 | 0.58065 | 0.49452 | 0.4571 | 0.42032 | 0.40258 | 0.40032 | 0.40548 | 0.43613 | 0.50774 | 0.60129 | 0.66839 | 0.72548 | 0.77323 | 0.79839 | 0.81871 | 0 | 4 | 362.3 | 338.2 | 39.5 | 0 | 64.1 | 3256.25 | 0 | 0 | 0 | 0 | 0 | 0 | 0 | 0 | 0 | 0 | 0 | 0 | 42.3023 | 36.9917 | 34.0277 | 32.2019 | 34.0645 | 23.0605 | 14.6076 | 14.6485 | 7.4325 | 80 | 136 | 163 | 104 | 77 | 64 | 48 | 27 | 18 | 14 | 2 | 5 | 2 | 2 | 2 | 0 | 0 | 0 | 0 | 0 | 0 | 0 | 0 | 0 | 0 | 0 | 0 | 0 | 0 | 0 | 0 | 0 | 0
11 | 101.9039 | 152.3475 | 165.5821 | 169.4272 | 148.5589 | 134.2964 | 140.1483 | 138.6458 | 114.9257 | 137.8392 | 145.6266 | 145.5667 | 122.8712 | 96.907 | 92.1174 | 85.9743 | 69.2143 | 102.6883 | 99.3043 | 92.8798 | 74.5094 | 64.8854 | 51.9125 | 45.2726 | 39.1019 | 61.3478 | 49.5041 | 44.2671 | 39.559 | 42.8948 | 35.671 | 36.3788 | 36.0327 | 8.6047 | 64.08% | 45.8817 | 75.1349 | 82.5068 | 84.2559 | 70.8005 | 62.4241 | 64.5537 | 62.4463 | 46.6173 | 67.1865 | 71.5218 | 71.0652 | 56.5336 | 37.8785 | 32.8973 | 27.7877 | 17.1799 | 44.9261 | 41.8412 | 36.7604 | 24.0247 | 20.2955 | 10.3956 | 5.2333 | 1.3938 | 16.0037 | 7.3633 | 3.8995 | 1.6301 | 5.7215 | 0 | 0 | 0 | 56.0222 | 77.2126 | 83.0753 | 85.1713 | 77.7584 | 71.8723 | 75.5946 | 76.1995 | 68.3084 | 70.6528 | 74.1049 | 74.5015 | 66.3376 | 59.0285 | 59.2202 | 58.1865 | 52.0344 | 57.7622 | 57.4631 | 56.1194 | 50.4847 | 44.5899 | 41.5169 | 40.0392 | 37.7081 | 45.3442 | 42.1408 | 40.3675 | 37.9289 | 37.1733 | 35.671 | 36.3788 | 36.0327 | 30.318 | 29.716 | 29.5427 | 29.3882 | 29.0404 | 29.8568 | 29.6781 | 29.4595 | 28.6435 | 29.7635 | 29.5076 | 29.2428 | 28.5059 | 29.7675 | 28.5049 | 26.8361 | 22.5602 | 29.4524 | 28.4348 | 27.1744 | 24.15 | 29.3003 | 25.4897 | 20.7392 | 12.6402 | 29.5682 | 24.2716 | 18.1457 | 13.1779 | 33.9908 | 0 | 0 | 0 | 0 | 5.9289 | 5.9289 | 5.9289 | 5.9289 | 7.0875 | 7.0875 | 7.0875 | 7.0875 | 3 | 3 | 3 | 3 | 4.9329 | 4.9329 | 4.9329 | 4.9329 | 0 | 0 | 0 | 0 | 0 | 0 | 0 | 0 | 3.8002 | 3.8002 | 3.8002 | 3.8002 |  |  |  |  | 0 | -5.8229 | -5.8229 | -5.8229 | -5.8229 | -3 | -3 | -3 | -3 | -6.8612 | -6.8612 | -6.8612 | -6.8612 | 0 | 0 | 0 | 0 | -4.254 | -4.254 | -4.254 | -4.254 | -2.9173 | -2.9173 | -2.9173 | -2.9173 | 0 | 0 | 0 | 0 | -2.0937 | -2.0937 | -2.0937 | -2.0937 | 28986.7476 | 43358.0432 | 47122.8716 | 48210.0674 | 42242.7242 | 38128.3852 | 39752.1027 | 39283.9228 | 32464.9869 | 39209.8668 | 41416.2603 | 41384.9885 | 34894.8894 | 27338.0546 | 25871.5138 | 24057.2626 | 19282.4963 | 29099.3678 | 28087.114 | 26211.0138 | 20922.3785 | 18235.8266 | 14442.6433 | 12508.9272 | 10795.9372 | 17142.1338 | 13691.1574 | 12189.8092 | 10906.6961 | 11905.6873 | 9788.4109 | 9993.653 | 9958.178 | 0.50115 | 0.36633 | 0.52024 | 0.079697 | 0.25911 | 0 | 0 | 0 | 0.4621 | 0.32505 | 0.46162 | 0.060215 | 0.19577 | 0 | 0 | 0 | 0.43172 | 0.33552 | 0.33552 | 0.23933 | 0.23933 | 0.13655 | 0.13655 | 0.03378 | 6.2067 | 5.8567 | 5.6967 | 5.45 | 5.3667 | 5.17 | 5.0033 | 5.39 | 7.4433 | 9.75 | 11.3467 | 12.2133 | 12.9433 | 13.4067 | 13.1633 | 12.7667 | 11.8567 | 10.6067 | 9.4867 | 8.7333 | 8.01 | 7.3433 | 6.7933 | 6.51 | 0.738 | 0.74633 | 0.749 | 0.752 | 0.752 | 0.76867 | 0.77133 | 0.776 | 0.71433 | 0.634 | 0.54933 | 0.505 | 0.471 | 0.446 | 0.44567 | 0.468 | 0.5 | 0.56067 | 0.60867 | 0.638 | 0.663 | 0.68933 | 0.70733 | 0.72467 | 12.8 | 144.8 | 458.15 | 103.85 | 0.4 | 299.5 | 2576.6 | 5093.675 | 0.037715 | 0.022994 | 0 | 0 | 0.015413 | 0 | 0 | 0 | 0.015413 | 0 | 0 | 0 | 61.1345 | 70.0098 | 58.2206 | 61.3221 | 56.25 | 38.9673 | 32.4443 | 22.7738 | 0.0016267 | 14 | 138 | 200 | 113 | 85 | 58 | 45 | 23 | 18 | 8 | 8 | 3 | 4 | 2 | 0 | 1 | 0 | 0 | 0 | 0 | 0 | 0 | 0 | 0 | 0 | 0 | 0 | 0 | 0 | 0 | 0 | 0 | 0
12 | 75.0389 | 119.0909 | 131.8702 | 137.1711 | 124.4266 | 104.0157 | 110.5795 | 111.4199 | 95.397 | 106.3211 | 113.887 | 115.4073 | 99.7439 | 72.8747 | 69.8511 | 65.8313 | 53.3694 | 75.6826 | 73.3887 | 69.3962 | 56.6572 | 45.1385 | 37.203 | 33.6063 | 30.3432 | 43.8966 | 36.2658 | 33.102 | 30.0405 | 29.5818 | 29.8088 | 30.125 | 29.1388 | 2.2558 | 68.91% | 29.4851 | 53.6306 | 60.5825 | 63.4058 | 56.1915 | 44.5506 | 47.7548 | 47.8382 | 38.5348 | 46.2525 | 50.1801 | 50.7779 | 41.8063 | 25.7615 | 23.0509 | 20.181 | 13.131 | 27.9468 | 25.8324 | 22.9812 | 15.5378 | 9.6935 | 4.1913 | 1.7893 | 0.50332 | 8.6535 | 3.4949 | 1.4964 | 0.37101 | 0.39585 | 0 | 0 | 0 | 45.5539 | 65.4603 | 71.2878 | 73.7653 | 68.2351 | 59.4651 | 62.8246 | 63.5818 | 56.8622 | 60.0686 | 63.7069 | 64.6294 | 57.9377 | 47.1133 | 46.8002 | 45.6503 | 40.2385 | 47.7358 | 47.5562 | 46.415 | 41.1194 | 35.4449 | 33.0117 | 31.817 | 29.8399 | 35.2431 | 32.7709 | 31.6056 | 29.6695 | 29.1859 | 29.8088 | 30.125 | 29.1388 | 26.0231 | 25.4198 | 25.2678 | 25.1393 | 24.8715 | 25.6404 | 25.5131 | 25.3477 | 24.9139 | 25.4024 | 25.2023 | 24.9897 | 24.4903 | 25.5551 | 24.5659 | 23.3399 | 20.3913 | 25.1205 | 24.1285 | 22.9322 | 20.2025 | 24.5388 | 19.8878 | 14.4813 | 8.8485 | 24.9562 | 19.9792 | 14.7054 | 8.0605 | 30.8498 | 0 | 0 | 0 | 0 | 6 | 6 | 6 | 6 | 5.1405 | 5.1405 | 5.1405 | 5.1405 | 3 | 3 | 3 | 3 | 3.1141 | 3.1141 | 3.1141 | 3.1141 | 0 | 0 | 0 | 0 | 0 | 0 | 0 | 0 | 2.1621 | 2.1621 | 2.1621 | 2.1621 |  |  |  |  | 0 | -9 | -9 | -9 | -9 | -3 | -3 | -3 | -3 | -8 | -8 | -8 | -8 | 0 | 0 | 0 | 0 | -3.7161 | -3.7161 | -3.7161 | -3.7161 | -2.7755 | -2.7755 | -2.7755 | -2.7755 | 0 | 0 | 0 | 0 | -2.2034 | -2.2034 | -2.2034 | -2.2034 | 24049.6188 | 38216.5707 | 42326.1101 | 44031.3597 | 39935.9177 | 33274.5465 | 35346.9177 | 35589.3426 | 30418.6954 | 34132.9308 | 36574.3188 | 37067.7484 | 32034.5317 | 23158.1704 | 22107.6949 | 20781.7047 | 16795.8949 | 24198.3762 | 23414.5616 | 22108.188 | 18009.8335 | 14273.834 | 11665.9129 | 10484.4448 | 9487.1989 | 13810.0902 | 11318.367 | 10295.7025 | 9386.2667 | 9214.5253 | 9273.9804 | 9380.7024 | 9120.3728 | 0.50134 | 0.34939 | 0.39705 | 0.028056 | 0.068134 | 0 | 0 | 0 | 0.46227 | 0.31002 | 0.35231 | 0.021198 | 0.051479 | 0 | 0 | 0 | 0.34883 | 0.27059 | 0.27059 | 0.19235 | 0.19235 | 0.10661 | 0.10661 | 0.020865 | 0.65484 | 0.34839 | 0.17419 | -0.11613 | -0.23226 | -0.4 | -0.52258 | -0.59032 | 0.73226 | 2.5516 | 4.2516 | 4.9839 | 5.5581 | 5.771 | 5.8645 | 5.4871 | 4.6387 | 3.7645 | 3.2355 | 2.5419 | 1.9194 | 1.3968 | 1.1806 | 0.94516 | 0.78097 | 0.79613 | 0.79613 | 0.8029 | 0.8029 | 0.80839 | 0.82194 | 0.82032 | 0.76742 | 0.67935 | 0.59194 | 0.54742 | 0.51677 | 0.51032 | 0.50323 | 0.5171 | 0.55645 | 0.62129 | 0.64677 | 0.67774 | 0.70935 | 0.74871 | 0.75194 | 0.76226 | 76.6 | 458 | 209.4 | 0 | 0 | 1837.7 | 8757.3 | 2613.7 | 0.13913 | 0.086443 | 0 | 0 | 0.08689 | 0 | 0 | 0 | 0.08689 | 0 | 0 | 0 | 75.0373 | 77.2949 | 69.0236 | 68.3306 | 75.0862 | 49.5482 | 47.6818 | 31.9381 | 0.00046172 | 44 | 159 | 150 | 102 | 70 | 65 | 47 | 31 | 39 | 23 | 11 | 1 | 1 | 1 | 0 | 0 | 0 | 0 | 0 | 0 | 0 | 0 | 0 | 0 | 0 | 0 | 0 | 0 | 0 | 0 | 0 | 0 | 0
연간합 | 1324.7602 | 1557.852 | 1554.0191 | 1468.4033 | 1085.3675 | 1470.6953 | 1442.0104 | 1352.2767 | 1026.1042 | 1487.8038 | 1465.9555 | 1380.8731 | 1051.6977 | 1267.901 | 1188.223 | 1086.9222 | 839.6083 | 1293.3666 | 1222.6973 | 1124.6053 | 869.9726 | 1064.0147 | 914.0667 | 786.899 | 604.3715 | 1045.7361 | 890.3283 | 761.9534 | 587.1045 | 940.7599 | 753.5097 | 604.6395 | 458.4994 | 13.542 | 65.34%

## 대구
항목 | 전일사량_수평_0 | 전일사량_남_30 | 전일사량_남_45 | 전일사량_남_60 | 전일사량_남_90 | 전일사량_남동_30 | 전일사량_남동_45 | 전일사량_남동_60 | 전일사량_남동_90 | 전일사량_남서_30 | 전일사량_남서_45 | 전일사량_남서_60 | 전일사량_남서_90 | 전일사량_동_30 | 전일사량_동_45 | 전일사량_동_60 | 전일사량_동_90 | 전일사량_서_30 | 전일사량_서_45 | 전일사량_서_60 | 전일사량_서_90 | 전일사량_북서_30 | 전일사량_북서_45 | 전일사량_북서_60 | 전일사량_북서_90 | 전일사량_북동_30 | 전일사량_북동_45 | 전일사량_북동_60 | 전일사량_북동_90 | 전일사량_북_30 | 전일사량_북_45 | 전일사량_북_60 | 전일사량_북_90 | 외기온도 | 상대습도 | 직달일사량_수평_0 | 직달일사량_남_30 | 직달일사량_남_45 | 직달일사량_남_60 | 직달일사량_남_90 | 직달일사량_남동_30 | 직달일사량_남동_45 | 직달일사량_남동_60 | 직달일사량_남동_90 | 직달일사량_남서_30 | 직달일사량_남서_45 | 직달일사량_남서_60 | 직달일사량_남서_90 | 직달일사량_동_30 | 직달일사량_동_45 | 직달일사량_동_60 | 직달일사량_동_90 | 직달일사량_서_30 | 직달일사량_서_45 | 직달일사량_서_60 | 직달일사량_서_90 | 직달일사량_북서_30 | 직달일사량_북서_45 | 직달일사량_북서_60 | 직달일사량_북서_90 | 직달일사량_북동_30 | 직달일사량_북동_45 | 직달일사량_북동_60 | 직달일사량_북동_90 | 직달일사량_북_30 | 직달일사량_북_45 | 직달일사량_북_60 | 직달일사량_북_90 | 산란일사량_수평_0 | 산란일사량_남_30 | 산란일사량_남_45 | 산란일사량_남_60 | 산란일사량_남_90 | 산란일사량_남동_30 | 산란일사량_남동_45 | 산란일사량_남동_60 | 산란일사량_남동_90 | 산란일사량_남서_30 | 산란일사량_남서_45 | 산란일사량_남서_60 | 산란일사량_남서_90 | 산란일사량_동_30 | 산란일사량_동_45 | 산란일사량_동_60 | 산란일사량_동_90 | 산란일사량_서_30 | 산란일사량_서_45 | 산란일사량_서_60 | 산란일사량_서_90 | 산란일사량_북서_30 | 산란일사량_북서_45 | 산란일사량_북서_60 | 산란일사량_북서_90 | 산란일사량_북동_30 | 산란일사량_북동_45 | 산란일사량_북동_60 | 산란일사량_북동_90 | 산란일사량_북_30 | 산란일사량_북_45 | 산란일사량_북_60 | 산란일사량_북_90 | 고도각_수평_0 | 고도각_남_30 | 고도각_남_45 | 고도각_남_60 | 고도각_남_90 | 고도각_남동_30 | 고도각_남동_45 | 고도각_남동_60 | 고도각_남동_90 | 고도각_남서_30 | 고도각_남서_45 | 고도각_남서_60 | 고도각_남서_90 | 고도각_동_30 | 고도각_동_45 | 고도각_동_60 | 고도각_동_90 | 고도각_서_30 | 고도각_서_45 | 고도각_서_60 | 고도각_서_90 | 고도각_북서_30 | 고도각_북서_45 | 고도각_북서_60 | 고도각_북서_90 | 고도각_북동_30 | 고도각_북동_45 | 고도각_북동_60 | 고도각_북동_90 | 고도각_북_30 | 고도각_북_45 | 고도각_북_60 | 고도각_북_90 | 방위각(우측)_수평_0 | 방위각(우측)_남_30 | 방위각(우측)_남_45 | 방위각(우측)_남_60 | 방위각(우측)_남_90 | 방위각(우측)_남동_30 | 방위각(우측)_남동_45 | 방위각(우측)_남동_60 | 방위각(우측)_남동_90 | 방위각(우측)_남서_30 | 방위각(우측)_남서_45 | 방위각(우측)_남서_60 | 방위각(우측)_남서_90 | 방위각(우측)_동_30 | 방위각(우측)_동_45 | 방위각(우측)_동_60 | 방위각(우측)_동_90 | 방위각(우측)_서_30 | 방위각(우측)_서_45 | 방위각(우측)_서_60 | 방위각(우측)_서_90 | 방위각(우측)_북서_30 | 방위각(우측)_북서_45 | 방위각(우측)_북서_60 | 방위각(우측)_북서_90 | 방위각(우측)_북동_30 | 방위각(우측)_북동_45 | 방위각(우측)_북동_60 | 방위각(우측)_북동_90 | 방위각(우측)_북_30 | 방위각(우측)_북_45 | 방위각(우측)_북_60 | 방위각(우측)_북_90 | 방위각(좌측)_수평_0 | 방위각(좌측)_남_30 | 방위각(좌측)_남_45 | 방위각(좌측)_남_60 | 방위각(좌측)_남_90 | 방위각(좌측)_남동_30 | 방위각(좌측)_남동_45 | 방위각(좌측)_남동_60 | 방위각(좌측)_남동_90 | 방위각(좌측)_남서_30 | 방위각(좌측)_남서_45 | 방위각(좌측)_남서_60 | 방위각(좌측)_남서_90 | 방위각(좌측)_동_30 | 방위각(좌측)_동_45 | 방위각(좌측)_동_60 | 방위각(좌측)_동_90 | 방위각(좌측)_서_30 | 방위각(좌측)_서_45 | 방위각(좌측)_서_60 | 방위각(좌측)_서_90 | 방위각(좌측)_북서_30 | 방위각(좌측)_북서_45 | 방위각(좌측)_북서_60 | 방위각(좌측)_북서_90 | 방위각(좌측)_북동_30 | 방위각(좌측)_북동_45 | 방위각(좌측)_북동_60 | 방위각(좌측)_북동_90 | 방위각(좌측)_북_30 | 방위각(좌측)_북_45 | 방위각(좌측)_북_60 | 방위각(좌측)_북_90 | 외부조도_수평_0 | 외부조도_남_30 | 외부조도_남_45 | 외부조도_남_60 | 외부조도_남_90 | 외부조도_남동_30 | 외부조도_남동_45 | 외부조도_남동_60 | 외부조도_남동_90 | 외부조도_남서_30 | 외부조도_남서_45 | 외부조도_남서_60 | 외부조도_남서_90 | 외부조도_동_30 | 외부조도_동_45 | 외부조도_동_60 | 외부조도_동_90 | 외부조도_서_30 | 외부조도_서_45 | 외부조도_서_60 | 외부조도_서_90 | 외부조도_북서_30 | 외부조도_북서_45 | 외부조도_북서_60 | 외부조도_북서_90 | 외부조도_북동_30 | 외부조도_북동_45 | 외부조도_북동_60 | 외부조도_북동_90 | 외부조도_북_30 | 외부조도_북_45 | 외부조도_북_60 | 외부조도_북_90 | 차양가동계수_자동제어_남_90 | 차양가동계수_자동제어_남동_90 | 차양가동계수_자동제어_남서_90 | 차양가동계수_자동제어_동_90 | 차양가동계수_자동제어_서_90 | 차양가동계수_자동제어_북서_90 | 차양가동계수_자동제어_북동_90 | 차양가동계수_자동제어_북_90 | 차양가동계수_수동제어_남_90 | 차양가동계수_수동제어_남동_90 | 차양가동계수_수동제어_남서_90 | 차양가동계수_수동제어_동_90 | 차양가동계수_수동제어_서_90 | 차양가동계수_수동제어_북서_90 | 차양가동계수_수동제어_북동_90 | 차양가동계수_수동제어_북_90 | 차양가동계수_채광제어_남_90 | 차양가동계수_채광제어_남동_90 | 차양가동계수_채광제어_남서_90 | 차양가동계수_채광제어_동_90 | 차양가동계수_채광제어_서_90 | 차양가동계수_채광제어_북서_90 | 차양가동계수_채광제어_북동_90 | 차양가동계수_채광제어_북_90 | 시간별 외기온도_1 | 시간별 외기온도_2 | 시간별 외기온도_3 | 시간별 외기온도_4 | 시간별 외기온도_5 | 시간별 외기온도_6 | 시간별 외기온도_7 | 시간별 외기온도_8 | 시간별 외기온도_9 | 시간별 외기온도_10 | 시간별 외기온도_11 | 시간별 외기온도_12 | 시간별 외기온도_13 | 시간별 외기온도_14 | 시간별 외기온도_15 | 시간별 외기온도_16 | 시간별 외기온도_17 | 시간별 외기온도_18 | 시간별 외기온도_19 | 시간별 외기온도_20 | 시간별 외기온도_21 | 시간별 외기온도_22 | 시간별 외기온도_23 | 시간별 외기온도_24 | 시간별 상대습도_1 | 시간별 상대습도_2 | 시간별 상대습도_3 | 시간별 상대습도_4 | 시간별 상대습도_5 | 시간별 상대습도_6 | 시간별 상대습도_7 | 시간별 상대습도_8 | 시간별 상대습도_9 | 시간별 상대습도_10 | 시간별 상대습도_11 | 시간별 상대습도_12 | 시간별 상대습도_13 | 시간별 상대습도_14 | 시간별 상대습도_15 | 시간별 상대습도_16 | 시간별 상대습도_17 | 시간별 상대습도_18 | 시간별 상대습도_19 | 시간별 상대습도_20 | 시간별 상대습도_21 | 시간별 상대습도_22 | 시간별 상대습도_23 | 시간별 상대습도_24 | 시간빈도_온도등급 1: θe = -7℃ | 시간빈도_온도등급 2: θe = 2℃ | 시간빈도_온도등급 3: θe = 7℃ | 시간빈도_온도등급 4: θe = 20℃ | 시간빈도_온도등급 5: θe = 27℃ | 난방도시_온도등급 1: θe = -7℃ | 난방도시_온도등급 2: θe = 2℃ | 난방도시_온도등급 3: θe = 7℃ | 히트펌프 선택운전_온도등급 1: θe = -7℃ | 히트펌프 선택운전_온도등급 2: θe = 2℃ | 히트펌프 선택운전_온도등급 3: θe = 7℃ | 히트펌프 선택운전_온도등급 4: θe = 20℃ | 히트펌프 병렬운전_온도등급 1: θe = -7℃ | 히트펌프 병렬운전_온도등급 2: θe = 2℃ | 히트펌프 병렬운전_온도등급 3: θe = 7℃ | 히트펌프 병렬운전_온도등급 4: θe = 20℃ | 히트펌프 부분병렬운전_온도등급 1: θe = -7℃ | 히트펌프 부분병렬운전_온도등급 2: θe = 2℃ | 히트펌프 부분병렬운전_온도등급 3: θe = 7℃ | 히트펌프 부분병렬운전_온도등급 4: θe = 20℃ | 태양열 집열기 외기온도차_수평 | 태양열 집열기 외기온도차_남 | 태양열 집열기 외기온도차_남동 | 태양열 집열기 외기온도차_남서 | 태양열 집열기 외기온도차_동 | 태양열 집열기 외기온도차_서 | 태양열 집열기 외기온도차_북서 | 태양열 집열기 외기온도차_북동 | 태양열 집열기 외기온도차_북 | 풍력 가동시간_0m/s 구간 | 풍력 가동시간_0.5m/s 구간 | 풍력 가동시간_1m/s 구간 | 풍력 가동시간_1.5m/s 구간 | 풍력 가동시간_2m/s 구간 | 풍력 가동시간_2.5m/s 구간 | 풍력 가동시간_3m/s 구간 | 풍력 가동시간_3.5m/s 구간 | 풍력 가동시간_4m/s 구간 | 풍력 가동시간_4.5m/s 구간 | 풍력 가동시간_5m/s 구간 | 풍력 가동시간_5.5m/s 구간 | 풍력 가동시간_6m/s 구간 | 풍력 가동시간_6.5m/s 구간 | 풍력 가동시간_7m/s 구간 | 풍력 가동시간_7.5m/s 구간 | 풍력 가동시간_8m/s 구간 | 풍력 가동시간_8.5m/s 구간 | 풍력 가동시간_9m/s 구간 | 풍력 가동시간_9.5m/s 구간 | 풍력 가동시간_10m/s 구간 | 풍력 가동시간_10.5m/s 구간 | 풍력 가동시간_11m/s 구간 | 풍력 가동시간_11.5m/s 구간 | 풍력 가동시간_12m/s 구간 | 풍력 가동시간_12.5m/s 구간 | 풍력 가동시간_13m/s 구간 | 풍력 가동시간_13.5m/s 구간 | 풍력 가동시간_14m/s 구간 | 풍력 가동시간_14.5m/s 구간 | 풍력 가동시간_15m/s 구간 | 풍력 가동시간_15.5m/s 구간 | 풍력 가동시간_16m/s 구간 | 난방부하_해석설계외기온도 | 냉방부하_해당 월 | 냉방부하_최고 온도 | 냉방부하_최고 절대습도 | 냉방부하_최고 수평 전일사량 | 냉방부하_최고 확산 일사량 | 냉방부하_수평 | 냉방부하_남 | 냉방부하_남동 | 냉방부하_남서 | 냉방부하_동 | 냉방부하_서 | 냉방부하_북서 | 냉방부하_북동 | 냉방부하_북 | 관측고도 | 고도 | 경도
지역 | 대구 | 대구 | 대구 | 대구 | 대구 | 대구 | 대구 | 대구 | 대구 | 대구 | 대구 | 대구 | 대구 | 대구 | 대구 | 대구 | 대구 | 대구 | 대구 | 대구 | 대구 | 대구 | 대구 | 대구 | 대구 | 대구 | 대구 | 대구 | 대구 | 대구 | 대구 | 대구 | 대구 | 대구 | 대구 | 대구 | 대구 | 대구 | 대구 | 대구 | 대구 | 대구 | 대구 | 대구 | 대구 | 대구 | 대구 | 대구 | 대구 | 대구 | 대구 | 대구 | 대구 | 대구 | 대구 | 대구 | 대구 | 대구 | 대구 | 대구 | 대구 | 대구 | 대구 | 대구 | 대구 | 대구 | 대구 | 대구 | 대구 | 대구 | 대구 | 대구 | 대구 | 대구 | 대구 | 대구 | 대구 | 대구 | 대구 | 대구 | 대구 | 대구 | 대구 | 대구 | 대구 | 대구 | 대구 | 대구 | 대구 | 대구 | 대구 | 대구 | 대구 | 대구 | 대구 | 대구 | 대구 | 대구 | 대구 | 대구 | 대구 | 대구 | 대구 | 대구 | 대구 | 대구 | 대구 | 대구 | 대구 | 대구 | 대구 | 대구 | 대구 | 대구 | 대구 | 대구 | 대구 | 대구 | 대구 | 대구 | 대구 | 대구 | 대구 | 대구 | 대구 | 대구 | 대구 | 대구 | 대구 | 대구 | 대구 | 대구 | 대구 | 대구 | 대구 | 대구 | 대구 | 대구 | 대구 | 대구 | 대구 | 대구 | 대구 | 대구 | 대구 | 대구 | 대구 | 대구 | 대구 | 대구 | 대구 | 대구 | 대구 | 대구 | 대구 | 대구 | 대구 | 대구 | 대구 | 대구 | 대구 | 대구 | 대구 | 대구 | 대구 | 대구 | 대구 | 대구 | 대구 | 대구 | 대구 | 대구 | 대구 | 대구 | 대구 | 대구 | 대구 | 대구 | 대구 | 대구 | 대구 | 대구 | 대구 | 대구 | 대구 | 대구 | 대구 | 대구 | 대구 | 대구 | 대구 | 대구 | 대구 | 대구 | 대구 | 대구 | 대구 | 대구 | 대구 | 대구 | 대구 | 대구 | 대구 | 대구 | 대구 | 대구 | 대구 | 대구 | 대구 | 대구 | 대구 | 대구 | 대구 | 대구 | 대구 | 대구 | 대구 | 대구 | 대구 | 대구 | 대구 | 대구 | 대구 | 대구 | 대구 | 대구 | 대구 | 대구 | 대구 | 대구 | 대구 | 대구 | 대구 | 대구 | 대구 | 대구 | 대구 | 대구 | 대구 | 대구 | 대구 | 대구 | 대구 | 대구 | 대구 | 대구 | 대구 | 대구 | 대구 | 대구 | 대구 | 대구 | 대구 | 대구 | 대구 | 대구 | 대구 | 대구 | 대구 | 대구 | 대구 | 대구 | 대구 | 대구 | 대구 | 대구 | 대구 | 대구 | 대구 | 대구 | 대구 | 대구 | 대구 | 대구 | 대구 | 대구 | 대구 | 대구 | 대구 | 대구 | 대구 | 대구 | 대구 | 대구 | 대구 | 대구 | 대구 | 대구 | 대구 | 대구 | 대구 | 대구 | 대구 | 대구 | 대구 | 대구 | 대구 | 대구 | 대구 | 대구 | 대구 | 대구 | 대구 | 대구 | 대구 | 대구 | 대구 | 대구 | 대구 | 대구 | 대구 | 대구 | 대구 | 대구 | 대구 | 대구 | 대구 | 대구 | 대구 | 대구 | 대구 | 대구 | 대구 | 대구 | 대구 | 대구 | 대구 | 대구 | 대구 | 대구 | 대구 | 대구 | 대구 | 대구 | 대구 | 대구 | 대구 | 대구 | 대구 | 대구 | 대구 | 대구 | 대구 | 대구 | 대구 | 대구 | 대구 | 대구 | 대구 | 대구 | 대구 | 대구 | 대구 | 대구 | 대구 | 대구 | 대구 | 대구 | 대구 | 대구 | 대구 | 대구 | 대구 | 대구 | 대구 | 대구 | 대구 | 대구 | 대구 | 대구 | 대구 | 대구 | 대구 | 대구 | 대구 | 대구 | 대구 | 대구 | 대구 | 대구 | 대구 | 대구 | 대구 | 대구 | 대구
구분 | 전일사량 | 전일사량 | 전일사량 | 전일사량 | 전일사량 | 전일사량 | 전일사량 | 전일사량 | 전일사량 | 전일사량 | 전일사량 | 전일사량 | 전일사량 | 전일사량 | 전일사량 | 전일사량 | 전일사량 | 전일사량 | 전일사량 | 전일사량 | 전일사량 | 전일사량 | 전일사량 | 전일사량 | 전일사량 | 전일사량 | 전일사량 | 전일사량 | 전일사량 | 전일사량 | 전일사량 | 전일사량 | 전일사량 | 외기온도 | 상대습도 | 직달일사량 | 직달일사량 | 직달일사량 | 직달일사량 | 직달일사량 | 직달일사량 | 직달일사량 | 직달일사량 | 직달일사량 | 직달일사량 | 직달일사량 | 직달일사량 | 직달일사량 | 직달일사량 | 직달일사량 | 직달일사량 | 직달일사량 | 직달일사량 | 직달일사량 | 직달일사량 | 직달일사량 | 직달일사량 | 직달일사량 | 직달일사량 | 직달일사량 | 직달일사량 | 직달일사량 | 직달일사량 | 직달일사량 | 직달일사량 | 직달일사량 | 직달일사량 | 직달일사량 | 산란일사량 | 산란일사량 | 산란일사량 | 산란일사량 | 산란일사량 | 산란일사량 | 산란일사량 | 산란일사량 | 산란일사량 | 산란일사량 | 산란일사량 | 산란일사량 | 산란일사량 | 산란일사량 | 산란일사량 | 산란일사량 | 산란일사량 | 산란일사량 | 산란일사량 | 산란일사량 | 산란일사량 | 산란일사량 | 산란일사량 | 산란일사량 | 산란일사량 | 산란일사량 | 산란일사량 | 산란일사량 | 산란일사량 | 산란일사량 | 산란일사량 | 산란일사량 | 산란일사량 | 고도각 | 고도각 | 고도각 | 고도각 | 고도각 | 고도각 | 고도각 | 고도각 | 고도각 | 고도각 | 고도각 | 고도각 | 고도각 | 고도각 | 고도각 | 고도각 | 고도각 | 고도각 | 고도각 | 고도각 | 고도각 | 고도각 | 고도각 | 고도각 | 고도각 | 고도각 | 고도각 | 고도각 | 고도각 | 고도각 | 고도각 | 고도각 | 고도각 | 방위각(우측) | 방위각(우측) | 방위각(우측) | 방위각(우측) | 방위각(우측) | 방위각(우측) | 방위각(우측) | 방위각(우측) | 방위각(우측) | 방위각(우측) | 방위각(우측) | 방위각(우측) | 방위각(우측) | 방위각(우측) | 방위각(우측) | 방위각(우측) | 방위각(우측) | 방위각(우측) | 방위각(우측) | 방위각(우측) | 방위각(우측) | 방위각(우측) | 방위각(우측) | 방위각(우측) | 방위각(우측) | 방위각(우측) | 방위각(우측) | 방위각(우측) | 방위각(우측) | 방위각(우측) | 방위각(우측) | 방위각(우측) | 방위각(우측) | 방위각(좌측) | 방위각(좌측) | 방위각(좌측) | 방위각(좌측) | 방위각(좌측) | 방위각(좌측) | 방위각(좌측) | 방위각(좌측) | 방위각(좌측) | 방위각(좌측) | 방위각(좌측) | 방위각(좌측) | 방위각(좌측) | 방위각(좌측) | 방위각(좌측) | 방위각(좌측) | 방위각(좌측) | 방위각(좌측) | 방위각(좌측) | 방위각(좌측) | 방위각(좌측) | 방위각(좌측) | 방위각(좌측) | 방위각(좌측) | 방위각(좌측) | 방위각(좌측) | 방위각(좌측) | 방위각(좌측) | 방위각(좌측) | 방위각(좌측) | 방위각(좌측) | 방위각(좌측) | 방위각(좌측) | 외부조도 | 외부조도 | 외부조도 | 외부조도 | 외부조도 | 외부조도 | 외부조도 | 외부조도 | 외부조도 | 외부조도 | 외부조도 | 외부조도 | 외부조도 | 외부조도 | 외부조도 | 외부조도 | 외부조도 | 외부조도 | 외부조도 | 외부조도 | 외부조도 | 외부조도 | 외부조도 | 외부조도 | 외부조도 | 외부조도 | 외부조도 | 외부조도 | 외부조도 | 외부조도 | 외부조도 | 외부조도 | 외부조도 | 차양가동계수_자동제어 | 차양가동계수_자동제어 | 차양가동계수_자동제어 | 차양가동계수_자동제어 | 차양가동계수_자동제어 | 차양가동계수_자동제어 | 차양가동계수_자동제어 | 차양가동계수_자동제어 | 차양가동계수_수동제어 | 차양가동계수_수동제어 | 차양가동계수_수동제어 | 차양가동계수_수동제어 | 차양가동계수_수동제어 | 차양가동계수_수동제어 | 차양가동계수_수동제어 | 차양가동계수_수동제어 | 차양가동계수_채광제어 | 차양가동계수_채광제어 | 차양가동계수_채광제어 | 차양가동계수_채광제어 | 차양가동계수_채광제어 | 차양가동계수_채광제어 | 차양가동계수_채광제어 | 차양가동계수_채광제어 | 시간별 외기온도 | 시간별 외기온도 | 시간별 외기온도 | 시간별 외기온도 | 시간별 외기온도 | 시간별 외기온도 | 시간별 외기온도 | 시간별 외기온도 | 시간별 외기온도 | 시간별 외기온도 | 시간별 외기온도 | 시간별 외기온도 | 시간별 외기온도 | 시간별 외기온도 | 시간별 외기온도 | 시간별 외기온도 | 시간별 외기온도 | 시간별 외기온도 | 시간별 외기온도 | 시간별 외기온도 | 시간별 외기온도 | 시간별 외기온도 | 시간별 외기온도 | 시간별 외기온도 | 시간별 상대습도 | 시간별 상대습도 | 시간별 상대습도 | 시간별 상대습도 | 시간별 상대습도 | 시간별 상대습도 | 시간별 상대습도 | 시간별 상대습도 | 시간별 상대습도 | 시간별 상대습도 | 시간별 상대습도 | 시간별 상대습도 | 시간별 상대습도 | 시간별 상대습도 | 시간별 상대습도 | 시간별 상대습도 | 시간별 상대습도 | 시간별 상대습도 | 시간별 상대습도 | 시간별 상대습도 | 시간별 상대습도 | 시간별 상대습도 | 시간별 상대습도 | 시간별 상대습도 | 시간빈도 | 시간빈도 | 시간빈도 | 시간빈도 | 시간빈도 | 난방도시 | 난방도시 | 난방도시 | 히트펌프 선택운전 | 히트펌프 선택운전 | 히트펌프 선택운전 | 히트펌프 선택운전 | 히트펌프 병렬운전 | 히트펌프 병렬운전 | 히트펌프 병렬운전 | 히트펌프 병렬운전 | 히트펌프 부분병렬운전 | 히트펌프 부분병렬운전 | 히트펌프 부분병렬운전 | 히트펌프 부분병렬운전 | 태양열 집열기 외기온도차 | 태양열 집열기 외기온도차 | 태양열 집열기 외기온도차 | 태양열 집열기 외기온도차 | 태양열 집열기 외기온도차 | 태양열 집열기 외기온도차 | 태양열 집열기 외기온도차 | 태양열 집열기 외기온도차 | 태양열 집열기 외기온도차 | 풍력 가동시간 | 풍력 가동시간 | 풍력 가동시간 | 풍력 가동시간 | 풍력 가동시간 | 풍력 가동시간 | 풍력 가동시간 | 풍력 가동시간 | 풍력 가동시간 | 풍력 가동시간 | 풍력 가동시간 | 풍력 가동시간 | 풍력 가동시간 | 풍력 가동시간 | 풍력 가동시간 | 풍력 가동시간 | 풍력 가동시간 | 풍력 가동시간 | 풍력 가동시간 | 풍력 가동시간 | 풍력 가동시간 | 풍력 가동시간 | 풍력 가동시간 | 풍력 가동시간 | 풍력 가동시간 | 풍력 가동시간 | 풍력 가동시간 | 풍력 가동시간 | 풍력 가동시간 | 풍력 가동시간 | 풍력 가동시간 | 풍력 가동시간 | 풍력 가동시간 | 난방부하 | 냉방부하 | 냉방부하 | 냉방부하 | 냉방부하 | 냉방부하 | 냉방부하 | 냉방부하 | 냉방부하 | 냉방부하 | 냉방부하 | 냉방부하 | 냉방부하 | 냉방부하 | 냉방부하 | 관측고도 | 고도 | 경도
방향 | 수평 | 남 | 남 | 남 | 남 | 남동 | 남동 | 남동 | 남동 | 남서 | 남서 | 남서 | 남서 | 동 | 동 | 동 | 동 | 서 | 서 | 서 | 서 | 북서 | 북서 | 북서 | 북서 | 북동 | 북동 | 북동 | 북동 | 북 | 북 | 북 | 북 | 외기온도 | 상대습도 | 수평 | 남 | 남 | 남 | 남 | 남동 | 남동 | 남동 | 남동 | 남서 | 남서 | 남서 | 남서 | 동 | 동 | 동 | 동 | 서 | 서 | 서 | 서 | 북서 | 북서 | 북서 | 북서 | 북동 | 북동 | 북동 | 북동 | 북 | 북 | 북 | 북 | 수평 | 남 | 남 | 남 | 남 | 남동 | 남동 | 남동 | 남동 | 남서 | 남서 | 남서 | 남서 | 동 | 동 | 동 | 동 | 서 | 서 | 서 | 서 | 북서 | 북서 | 북서 | 북서 | 북동 | 북동 | 북동 | 북동 | 북 | 북 | 북 | 북 | 수평 | 남 | 남 | 남 | 남 | 남동 | 남동 | 남동 | 남동 | 남서 | 남서 | 남서 | 남서 | 동 | 동 | 동 | 동 | 서 | 서 | 서 | 서 | 북서 | 북서 | 북서 | 북서 | 북동 | 북동 | 북동 | 북동 | 북 | 북 | 북 | 북 | 수평 | 남 | 남 | 남 | 남 | 남동 | 남동 | 남동 | 남동 | 남서 | 남서 | 남서 | 남서 | 동 | 동 | 동 | 동 | 서 | 서 | 서 | 서 | 북서 | 북서 | 북서 | 북서 | 북동 | 북동 | 북동 | 북동 | 북 | 북 | 북 | 북 | 수평 | 남 | 남 | 남 | 남 | 남동 | 남동 | 남동 | 남동 | 남서 | 남서 | 남서 | 남서 | 동 | 동 | 동 | 동 | 서 | 서 | 서 | 서 | 북서 | 북서 | 북서 | 북서 | 북동 | 북동 | 북동 | 북동 | 북 | 북 | 북 | 북 | 수평 | 남 | 남 | 남 | 남 | 남동 | 남동 | 남동 | 남동 | 남서 | 남서 | 남서 | 남서 | 동 | 동 | 동 | 동 | 서 | 서 | 서 | 서 | 북서 | 북서 | 북서 | 북서 | 북동 | 북동 | 북동 | 북동 | 북 | 북 | 북 | 북 | 남 | 남동 | 남서 | 동 | 서 | 북서 | 북동 | 북 | 남 | 남동 | 남서 | 동 | 서 | 북서 | 북동 | 북 | 남 | 남동 | 남서 | 동 | 서 | 북서 | 북동 | 북 | 1 | 2 | 3 | 4 | 5 | 6 | 7 | 8 | 9 | 10 | 11 | 12 | 13 | 14 | 15 | 16 | 17 | 18 | 19 | 20 | 21 | 22 | 23 | 24 | 1 | 2 | 3 | 4 | 5 | 6 | 7 | 8 | 9 | 10 | 11 | 12 | 13 | 14 | 15 | 16 | 17 | 18 | 19 | 20 | 21 | 22 | 23 | 24 | 온도등급 1: θe = -7℃ | 온도등급 2: θe = 2℃ | 온도등급 3: θe = 7℃ | 온도등급 4: θe = 20℃ | 온도등급 5: θe = 27℃ | 온도등급 1: θe = -7℃ | 온도등급 2: θe = 2℃ | 온도등급 3: θe = 7℃ | 온도등급 1: θe = -7℃ | 온도등급 2: θe = 2℃ | 온도등급 3: θe = 7℃ | 온도등급 4: θe = 20℃ | 온도등급 1: θe = -7℃ | 온도등급 2: θe = 2℃ | 온도등급 3: θe = 7℃ | 온도등급 4: θe = 20℃ | 온도등급 1: θe = -7℃ | 온도등급 2: θe = 2℃ | 온도등급 3: θe = 7℃ | 온도등급 4: θe = 20℃ | 수평 | 남 | 남동 | 남서 | 동 | 서 | 북서 | 북동 | 북 | 0 | 0.5 | 1 | 1.5 | 2 | 2.5 | 3 | 3.5 | 4 | 4.5 | 5 | 5.5 | 6 | 6.5 | 7 | 7.5 | 8 | 8.5 | 9 | 9.5 | 10 | 10.5 | 11 | 11.5 | 12 | 12.5 | 13 | 13.5 | 14 | 14.5 | 15 | 15.5 | 16 | 해석설계외기온도 | 해당 월 | 최고 온도 | 최고 절대습도 | 최고 수평 전일사량 | 최고 확산 일사량 | 수평 | 남 | 남동 | 남서 | 동 | 서 | 북서 | 북동 | 북 | - | - | -
각도 | 0 | 30 | 45 | 60 | 90 | 30 | 45 | 60 | 90 | 30 | 45 | 60 | 90 | 30 | 45 | 60 | 90 | 30 | 45 | 60 | 90 | 30 | 45 | 60 | 90 | 30 | 45 | 60 | 90 | 30 | 45 | 60 | 90 | 외기온도 | 상대습도 | 0 | 30 | 45 | 60 | 90 | 30 | 45 | 60 | 90 | 30 | 45 | 60 | 90 | 30 | 45 | 60 | 90 | 30 | 45 | 60 | 90 | 30 | 45 | 60 | 90 | 30 | 45 | 60 | 90 | 30 | 45 | 60 | 90 | 0 | 30 | 45 | 60 | 90 | 30 | 45 | 60 | 90 | 30 | 45 | 60 | 90 | 30 | 45 | 60 | 90 | 30 | 45 | 60 | 90 | 30 | 45 | 60 | 90 | 30 | 45 | 60 | 90 | 30 | 45 | 60 | 90 | 0 | 30 | 45 | 60 | 90 | 30 | 45 | 60 | 90 | 30 | 45 | 60 | 90 | 30 | 45 | 60 | 90 | 30 | 45 | 60 | 90 | 30 | 45 | 60 | 90 | 30 | 45 | 60 | 90 | 30 | 45 | 60 | 90 | 0 | 30 | 45 | 60 | 90 | 30 | 45 | 60 | 90 | 30 | 45 | 60 | 90 | 30 | 45 | 60 | 90 | 30 | 45 | 60 | 90 | 30 | 45 | 60 | 90 | 30 | 45 | 60 | 90 | 30 | 45 | 60 | 90 | 0 | 30 | 45 | 60 | 90 | 30 | 45 | 60 | 90 | 30 | 45 | 60 | 90 | 30 | 45 | 60 | 90 | 30 | 45 | 60 | 90 | 30 | 45 | 60 | 90 | 30 | 45 | 60 | 90 | 30 | 45 | 60 | 90 | 0 | 30 | 45 | 60 | 90 | 30 | 45 | 60 | 90 | 30 | 45 | 60 | 90 | 30 | 45 | 60 | 90 | 30 | 45 | 60 | 90 | 30 | 45 | 60 | 90 | 30 | 45 | 60 | 90 | 30 | 45 | 60 | 90 | 90 | 90 | 90 | 90 | 90 | 90 | 90 | 90 | 90 | 90 | 90 | 90 | 90 | 90 | 90 | 90 | 90 | 90 | 90 | 90 | 90 | 90 | 90 | 90 | 1 | 2 | 3 | 4 | 5 | 6 | 7 | 8 | 9 | 10 | 11 | 12 | 13 | 14 | 15 | 16 | 17 | 18 | 19 | 20 | 21 | 22 | 23 | 24 | 1 | 2 | 3 | 4 | 5 | 6 | 7 | 8 | 9 | 10 | 11 | 12 | 13 | 14 | 15 | 16 | 17 | 18 | 19 | 20 | 21 | 22 | 23 | 24 | [h] | [h] | [h] | [h] | [h] | [Kh] | [Kh] | [Kh] | [h] | [h] | [h] | [h] | [h] | [h] | [h] | [h] | [h] | [h] | [h] | [h] | 90 | 90 | 90 | 90 | 90 | 90 | 90 | 90 | 90 | 0 | 0.5 | 1 | 1.5 | 2 | 2.5 | 3 | 3.5 | 4 | 4.5 | 5 | 5.5 | 6 | 6.5 | 7 | 7.5 | 8 | 8.5 | 9 | 9.5 | 10 | 10.5 | 11 | 11.5 | 12 | 12.5 | 13 | 13.5 | 14 | 14.5 | 15 | 15.5 | 16 | - | - | - | - | - | - | - | - | - | - | - | - | - | - | - | - | - | -
1 | 114.682 | 190.6886 | 213.2276 | 223.1475 | 203.3324 | 166.1364 | 178.8025 | 181.8148 | 157.3064 | 165.8588 | 178.1477 | 181.0473 | 156.6958 | 111.7765 | 107.5964 | 101.9206 | 84.919 | 111.2146 | 107.3222 | 101.9509 | 84.3436 | 57.4229 | 42.642 | 37.2414 | 36.6045 | 57.521 | 42.7852 | 37.6164 | 36.805 | 28.4912 | 25.3835 | 28.0486 | 33.2101 | 0.7996 | 46.19% | 73.0075 | 126.1321 | 140.5863 | 145.4597 | 125.8115 | 107.9736 | 115.0522 | 114.5811 | 91.0546 | 107.4911 | 114.2379 | 113.6255 | 90.0873 | 66.4589 | 60.0708 | 52.6222 | 34.7399 | 65.6987 | 59.4667 | 52.2587 | 33.9871 | 25.548 | 11.7477 | 5.5176 | 1.5601 | 25.7869 | 11.93 | 5.8298 | 1.6574 | 4.5801 | 0 | 0 | 0 | 41.6744 | 64.5565 | 72.6413 | 77.6878 | 77.5209 | 58.1628 | 63.7504 | 67.2337 | 66.2518 | 58.3677 | 63.9098 | 67.4218 | 66.6086 | 45.3176 | 47.5256 | 49.2984 | 50.1791 | 45.5159 | 47.8555 | 49.6923 | 50.3566 | 31.8749 | 30.8942 | 31.7239 | 35.0445 | 31.7341 | 30.8551 | 31.7866 | 35.1476 | 23.9111 | 25.3835 | 28.0486 | 33.2101 | 28.0039 | 27.3891 | 27.2238 | 27.0805 | 26.7712 | 27.4428 | 27.2358 | 26.9946 | 26.3833 | 27.5354 | 27.3777 | 27.167 | 26.5936 | 27.2102 | 26.1477 | 24.8167 | 21.7718 | 27.4286 | 26.4098 | 25.1685 | 22.1119 | 27.1473 | 22.8109 | 17.699 | 11.0743 | 26.8737 | 22.3383 | 17.509 | 10.583 | 32.5826 | 0 | 0 | 0 | 0 | 6 | 6 | 6 | 6 | 8 | 8 | 8 | 8 | 3 | 3 | 3 | 3 | 3.8241 | 3.8241 | 3.8241 | 3.8241 | 0 | 0 | 0 | 0 | 0 | 0 | 0 | 0 | 2.8096 | 2.8096 | 2.8096 | 2.8096 |  |  |  |  | 0 | -9 | -9 | -9 | -9 | -3 | -3 | -3 | -3 | -8 | -8 | -8 | -8 | 0 | 0 | 0 | 0 | -3.3947 | -3.3947 | -3.3947 | -3.3947 | -2.4452 | -2.4452 | -2.4452 | -2.4452 | 0 | 0 | 0 | 0 | -1.8523 | -1.8523 | -1.8523 | -1.8523 | 32759.8947 | 54525.5748 | 60972.7444 | 63804.842 | 58111.3243 | 47330.875 | 50885.9037 | 51692.1567 | 44623.5483 | 47409.0472 | 50918.1834 | 51737.3902 | 44741.3336 | 31592.5186 | 30296.8255 | 28630.776 | 23783.4335 | 31615.6483 | 30452.8486 | 28890.6711 | 23839.8701 | 16099.0095 | 11786.664 | 10182.5394 | 10021.7932 | 16028.6861 | 11745.4544 | 10233.3742 | 10058.9515 | 7711.6981 | 6786.6217 | 7556.4671 | 9120.7807 | 0.73627 | 0.68341 | 0.66888 | 0.40793 | 0.3376 | 0 | 0 | 0 | 0.6789 | 0.6064 | 0.59351 | 0.30821 | 0.25507 | 0 | 0 | 0 | 0.7093 | 0.54494 | 0.54494 | 0.38058 | 0.38058 | 0.21738 | 0.21738 | 0.054182 | -0.61935 | -0.89032 | -1.071 | -1.3194 | -1.5065 | -1.6065 | -1.8548 | -1.8548 | -1.2032 | -0.019355 | 1.0613 | 2.2645 | 3.2742 | 4.029 | 4.4097 | 4.371 | 3.4935 | 2.7516 | 2.1065 | 1.5871 | 1.1129 | 0.61613 | 0.27419 | -0.21613 | 0.52903 | 0.53323 | 0.54516 | 0.55355 | 0.55839 | 0.55323 | 0.55258 | 0.54871 | 0.53742 | 0.47774 | 0.43097 | 0.38774 | 0.36194 | 0.34032 | 0.33 | 0.33032 | 0.35516 | 0.37387 | 0.40065 | 0.43355 | 0.45645 | 0.48516 | 0.50065 | 0.51065 | 162.2 | 443.5 | 138.3 | 0 | 0 | 3988.8 | 8424.3 | 1873.2 | 0.2792 | 0.085928 | 0 | 0 | 0.20177 | 0 | 0 | 0 | 0.20177 | 0 | 0 | 0 | 87.7919 | 83.0455 | 70.4615 | 79.1296 | 69.0663 | 59.4738 | 50.3132 | 36.2207 | 0.00046172 | 10 | 97 | 108 | 95 | 113 | 109 | 79 | 44 | 45 | 23 | 9 | 10 | 2 | 0 | 0 | 0 | 0 | 0 | 0 | 0 | 0 | 0 | 0 | 0 | 0 | 0 | 0 | 0 | 0 | 0 | 0 | 0 | 0 | -7.6 | 4 | 33.3 | 0.017994 | 950 | 226.6303 | 950 | 516.6638 | 434.8509 | 392.7758 | 195.2621 | 165.5105 | 165.5105 | 165.5105 | 165.5105 | 64 | 128.6509 | 35.8789
2 | 117.5522 | 169.3449 | 181.5964 | 183.4202 | 156.0065 | 153.8024 | 160.2257 | 158.3702 | 130.7018 | 151.0574 | 156.1712 | 153.5754 | 125.5517 | 115.7116 | 111.177 | 104.8701 | 85.3769 | 112.5924 | 107.4357 | 100.5178 | 80.9379 | 72.6592 | 57.1808 | 48.6558 | 42.137 | 74.4334 | 59.042 | 50.487 | 43.2646 | 50.2975 | 30.8933 | 32.6005 | 35.196 | 3.8921 | 53.18% | 67.6911 | 102.0793 | 109.3224 | 109.1154 | 86.9141 | 90.5333 | 93.3097 | 90.1087 | 67.175 | 88.742 | 90.6365 | 86.9723 | 63.8287 | 62.2571 | 56.5287 | 49.8477 | 33.0252 | 60.1595 | 54.116 | 47.0893 | 30.1958 | 31.3522 | 18.0595 | 10.2097 | 3.7269 | 32.5505 | 19.2544 | 11.4626 | 4.3819 | 15.9261 | 0.049088 | 0.011449 | 0.014337 | 49.8612 | 67.2656 | 72.274 | 74.3048 | 69.0923 | 63.2692 | 66.9159 | 68.2615 | 63.5267 | 62.3154 | 65.5348 | 66.6031 | 61.723 | 53.4545 | 54.6483 | 55.0224 | 52.3517 | 52.4328 | 53.3197 | 53.4285 | 50.7421 | 41.3069 | 39.1214 | 38.4461 | 38.4101 | 41.8829 | 39.7876 | 39.0244 | 38.8827 | 34.3714 | 30.8442 | 32.589 | 35.1817 | 33.6531 | 33.0189 | 32.8156 | 32.6254 | 32.1633 | 32.8798 | 32.5201 | 32.0799 | 30.7463 | 33.2261 | 33.009 | 32.6732 | 31.5224 | 32.4679 | 31.0267 | 29.2815 | 25.1693 | 33.0282 | 31.7696 | 30.1751 | 26.1376 | 33.1214 | 29.3663 | 24.0511 | 15.8422 | 32.5187 | 28.4702 | 23.1796 | 14.8468 | 36.5428 | 37.1042 | 2.3668 | 2.3668 | 0 | 9 | 9 | 9 | 9 | 9.7974 | 9.7974 | 9.7974 | 9.7974 | 1.364 | 1.364 | 1.364 | 1.364 | 6.9686 | 6.9686 | 6.9686 | 6.9686 | 0 | 0 | 0 | 0 | 0 | 0 | 0 | 0 | 5.3958 | 5.3958 | 5.3958 | 5.3958 |  |  |  |  | 0 | -6.617 | -6.617 | -6.617 | -6.617 | -2 | -2 | -2 | -2 | -7.9769 | -7.9769 | -7.9769 | -7.9769 | 0 | 0 | 0 | 0 | -5.2089 | -5.2089 | -5.2089 | -5.2089 | -3.5952 | -3.5952 | -3.5952 | -3.5952 | 0 | 0 | 0 | 0 | -2.5637 | -2.5637 | -2.5637 | -2.5637 | 36680.5334 | 52912.6022 | 56743.1393 | 57300.1876 | 48667.6397 | 47987.4427 | 49964.9011 | 49347.456 | 40625.3507 | 46979.4138 | 48482.1666 | 47592.3096 | 38742.3036 | 35782.9032 | 34246.5042 | 32210.1264 | 26121.865 | 34647.305 | 32880.163 | 30634.5217 | 24500.6683 | 21959.1288 | 16937.6598 | 14178.2583 | 12225.2546 | 22590.108 | 17587.4582 | 14829.1841 | 12634.9259 | 14879.3711 | 8604.9472 | 9141.7631 | 10125.0353 | 0.63794 | 0.58781 | 0.57389 | 0.37043 | 0.358 | 0 | 0 | 0 | 0.58823 | 0.52158 | 0.50922 | 0.27988 | 0.27049 | 0 | 0 | 0 | 0.63528 | 0.48983 | 0.48983 | 0.34439 | 0.34439 | 0.19773 | 0.19773 | 0.051083 | 2.3929 | 2.1429 | 1.8536 | 1.7036 | 1.4429 | 1.1214 | 0.87143 | 1.0179 | 1.7679 | 2.9607 | 4.1571 | 5.375 | 6.3536 | 7.0929 | 7.5607 | 7.55 | 7.0321 | 6.2643 | 5.6393 | 5.0143 | 4.3464 | 3.7536 | 3.2857 | 2.7107 | 0.5675 | 0.58393 | 0.59929 | 0.61036 | 0.62536 | 0.6475 | 0.65714 | 0.65357 | 0.61786 | 0.56143 | 0.52071 | 0.47071 | 0.44643 | 0.43321 | 0.42 | 0.42036 | 0.42464 | 0.44 | 0.45929 | 0.48 | 0.50679 | 0.51929 | 0.54464 | 0.55393 | 55.1 | 338.4 | 235.15 | 43.35 | 0 | 1356 | 6400.6 | 2954.525 | 0.12678 | 0.052451 | 0 | 0 | 0.095169 | 0 | 0 | 0 | 0.095169 | 0 | 0 | 0 | 67.0678 | 81.4046 | 71.0517 | 70.2739 | 66.4372 | 48.6464 | 32.8926 | 27.0749 | 0.00046172 | 13 | 66 | 106 | 110 | 90 | 77 | 77 | 49 | 38 | 20 | 16 | 7 | 2 | 1 | 0 | 0 | 0 | 0 | 0 | 0 | 0 | 0 | 0 | 0 | 0 | 0 | 0 | 0 | 0 | 0 | 0 | 0 | 0
3 | 175.8443 | 216.5839 | 219.2636 | 209.6286 | 156.8216 | 203.2949 | 201.8551 | 191.6079 | 145.7694 | 200.7794 | 198.3015 | 187.4887 | 141.7346 | 168.7624 | 158.7974 | 145.7676 | 112.6595 | 165.5205 | 154.8178 | 141.4619 | 109.2171 | 125.3093 | 100.5776 | 83.0906 | 64.6428 | 127.4294 | 102.7894 | 84.8706 | 65.4763 | 105.3612 | 62.5864 | 42.0548 | 45.5338 | 7.7285 | 50.46% | 111.8043 | 139.8718 | 139.935 | 130.4621 | 86.0955 | 128.8146 | 125.0334 | 114.3939 | 74.5173 | 127.093 | 122.5872 | 111.5312 | 71.6501 | 101.0885 | 90.0045 | 76.8523 | 47.0697 | 98.8977 | 87.3425 | 73.9499 | 44.7694 | 68.1412 | 45.8291 | 29.567 | 12.0121 | 69.5295 | 47.205 | 30.5821 | 12.398 | 53.7907 | 18.5164 | 0.10297 | 0 | 64.04 | 76.7121 | 79.3286 | 79.1665 | 70.7262 | 74.4803 | 76.8217 | 77.2141 | 71.2521 | 73.6865 | 75.7142 | 75.9575 | 70.0845 | 67.6739 | 68.7928 | 68.9152 | 65.5898 | 66.6228 | 67.4753 | 67.512 | 64.4477 | 57.168 | 54.7484 | 53.5236 | 52.6307 | 57.8999 | 55.5844 | 54.2885 | 53.0783 | 51.5705 | 44.07 | 41.9518 | 45.5338 | 42.7981 | 42.6298 | 42.56 | 42.4852 | 42.2501 | 42.3901 | 42.0318 | 41.3581 | 38.8584 | 42.6046 | 42.3332 | 41.7229 | 39.2759 | 41.7748 | 40.226 | 38.1031 | 32.3889 | 42.0976 | 40.6008 | 38.4581 | 32.6033 | 42.218 | 39.2377 | 33.916 | 23.1102 | 41.9256 | 38.9298 | 33.6783 | 23.2206 | 43.2277 | 44.082 | 17.5335 | 0 | 0 | 9.0698 | 9.0698 | 9.0698 | 9.0698 | 10.3748 | 10.3748 | 10.3748 | 10.3748 | 5 | 5 | 5 | 5 | 7.3177 | 7.3177 | 7.3177 | 7.3177 | 1.3561 | 1.3561 | 1.3561 | 1.3561 | 0 | 0 | 0 | 0 | 5.3504 | 5.3504 | 5.3504 | 5.3504 |  |  |  |  | 0 | -9.6319 | -9.6319 | -9.6319 | -9.6319 | -2 | -2 | -2 | -2 | -11.0262 | -11.0262 | -11.0262 | -11.0262 | -1.8752 | -1.8752 | -1.8752 | -1.8752 | -8.4129 | -8.4129 | -8.4129 | -8.4129 | -6.7132 | -6.7132 | -6.7132 | -6.7132 | 0 | 0 | 0 | 0 | -5.3839 | -5.3839 | -5.3839 | -5.3839 | 47825.645 | 58808.7162 | 59473.2754 | 56784.3155 | 42294.8795 | 55044.8991 | 54527.0167 | 51650.6541 | 39073.0422 | 54302.9664 | 53469.5469 | 50417.9773 | 37868.0988 | 45473.1965 | 42598.3879 | 38932.3204 | 29833.005 | 44495.5606 | 41400.2952 | 37653.6088 | 28881.4432 | 33460.3668 | 26525.6976 | 21672.1639 | 16684.4018 | 34106.7073 | 27188.7741 | 22177.1296 | 16825.17 | 28105.7755 | 16218.1927 | 10503.4798 | 11584.1225 | 0.56726 | 0.58929 | 0.55061 | 0.44984 | 0.43578 | 0.010522 | 0.01035 | 0 | 0.52306 | 0.52289 | 0.48857 | 0.33988 | 0.32926 | 0.010522 | 0.01035 | 0 | 0.70858 | 0.54441 | 0.54441 | 0.38023 | 0.38023 | 0.21719 | 0.21719 | 0.054153 | 6.0548 | 5.5935 | 5.129 | 4.8677 | 4.6871 | 4.4613 | 4.4065 | 5.1161 | 6.129 | 7.2968 | 8.4226 | 9.4871 | 10.6129 | 11.3387 | 11.7258 | 11.7871 | 11.1839 | 10.2323 | 9.3516 | 8.6065 | 8.0226 | 7.4452 | 6.9806 | 6.5452 | 0.56645 | 0.56903 | 0.59516 | 0.60484 | 0.61806 | 0.61839 | 0.6271 | 0.60516 | 0.56387 | 0.52355 | 0.47774 | 0.43903 | 0.40742 | 0.38065 | 0.36581 | 0.36871 | 0.38968 | 0.41258 | 0.43806 | 0.45645 | 0.48548 | 0.51419 | 0.53387 | 0.54903 | 5.4 | 133.8 | 554.65 | 50.15 | 0 | 124.2 | 2367.4 | 6510.275 | 0.013829 | 0.010043 | 0 | 0 | 0 | 0 | 0 | 0 | 0 | 0 | 0 | 0 | 56.0147 | 54.6412 | 50.467 | 52.6372 | 47.8133 | 43.8689 | 31.0407 | 29.4885 | 20.3732 | 5 | 42 | 90 | 133 | 105 | 94 | 58 | 72 | 44 | 38 | 28 | 10 | 10 | 9 | 6 | 0 | 0 | 0 | 0 | 0 | 0 | 0 | 0 | 0 | 0 | 0 | 0 | 0 | 0 | 0 | 0 | 0 | 0
4 | 204.1656 | 220.8541 | 211.723 | 191.5219 | 123.6828 | 214.7956 | 205.6917 | 188.6888 | 135.7388 | 213.2189 | 203.3102 | 185.7266 | 133.0125 | 194.6419 | 181.8287 | 165.4615 | 126.0502 | 191.9869 | 178.5336 | 161.8491 | 122.3413 | 165.1952 | 139.0546 | 116.0334 | 85.7496 | 167.1994 | 141.6947 | 118.8849 | 88.2685 | 153.8396 | 116.6167 | 74.7672 | 56.6963 | 13.7561 | 45.41% | 117.4824 | 127.447 | 119.5571 | 103.6259 | 52.3059 | 120.8645 | 111.924 | 97.4892 | 56.4376 | 121.8043 | 112.9745 | 98.5347 | 57.3865 | 104.4181 | 92.0003 | 77.5908 | 46.7015 | 105.4155 | 93.4375 | 79.2034 | 47.5509 | 85.2343 | 63.8683 | 44.9377 | 20.7013 | 84.4878 | 62.8952 | 43.9778 | 20.4489 | 76.0486 | 46.7357 | 14.3895 | 0.91776 | 86.6832 | 93.4071 | 92.1659 | 87.896 | 71.3769 | 93.9311 | 93.7677 | 91.1996 | 79.3012 | 91.4146 | 90.3357 | 87.1919 | 75.6261 | 90.2238 | 89.8284 | 87.8707 | 79.3487 | 86.5715 | 85.0961 | 82.6456 | 74.7904 | 79.9609 | 75.1863 | 71.0957 | 65.0483 | 82.7117 | 78.7995 | 74.9071 | 67.8196 | 77.791 | 69.881 | 60.3776 | 55.7785 | 49.5428 | 50.1663 | 50.4337 | 50.7184 | 51.878 | 49.5717 | 49.0724 | 48.0443 | 43.5991 | 49.5309 | 49.0909 | 48.1123 | 43.8424 | 48.4445 | 46.4837 | 43.6066 | 35.7321 | 48.492 | 46.6108 | 43.8976 | 36.2706 | 48.3252 | 45.7166 | 40.4819 | 28.3535 | 48.2871 | 45.5471 | 40.0516 | 27.5395 | 48.492 | 47.1248 | 39.9826 | 8.4979 | 0 | 19.8268 | 19.8268 | 19.8268 | 19.8268 | 19.6231 | 19.6231 | 19.6231 | 19.6231 | 15.7588 | 15.7588 | 15.7588 | 15.7588 | 16.0333 | 16.0333 | 16.0333 | 16.0333 | 12.5129 | 12.5129 | 12.5129 | 12.5129 | 0 | 0 | 0 | 0 | 13.3444 | 13.3444 | 13.3444 | 13.3444 |  |  |  |  | 0 | -20.5049 | -20.5049 | -20.5049 | -20.5049 | -16.5597 | -16.5597 | -16.5597 | -16.5597 | -20.3536 | -20.3536 | -20.3536 | -20.3536 | -12.8753 | -12.8753 | -12.8753 | -12.8753 | -16.909 | -16.909 | -16.909 | -16.909 | -14.3657 | -14.3657 | -14.3657 | -14.3657 | 0 | 0 | 0 | 0 | -11.2602 | -11.2602 | -11.2602 | -11.2602 | 46401.2461 | 50148.8292 | 48035.765 | 43401.8712 | 27898.4552 | 48794.2007 | 46688.694 | 42770.8542 | 30629.6803 | 48281.3484 | 45939.0878 | 41865.8481 | 29801.4244 | 44151.8269 | 41160.493 | 37367.5251 | 28307.7186 | 43346.3124 | 40162.5303 | 36274.752 | 27269.6415 | 37226.0036 | 31148.2956 | 25824.3948 | 18976.817 | 37825.4846 | 31919.4645 | 26637.7245 | 19616.6239 | 34701.8969 | 26119.4959 | 16502.862 | 12456.8949 | 0.84402 | 0.80717 | 0.78706 | 0.74416 | 0.70611 | 0.4909 | 0.52412 | 0.05492 | 0.71582 | 0.58703 | 0.57241 | 0.41461 | 0.3934 | 0.63817 | 0.68136 | 0 | 0.63458 | 0.48931 | 0.48931 | 0.34404 | 0.34404 | 0.19755 | 0.19755 | 0.051053 | 11.39 | 10.77 | 10.2333 | 9.6333 | 9.0867 | 8.82 | 9.1567 | 10.3867 | 11.83 | 13.4933 | 15.0767 | 16.2533 | 17.4867 | 18.3 | 18.6067 | 18.7367 | 18.4733 | 17.5033 | 16.2767 | 15.2667 | 14.4767 | 13.79 | 13.1033 | 11.9967 | 0.51467 | 0.53933 | 0.568 | 0.60567 | 0.62433 | 0.64167 | 0.64733 | 0.61133 | 0.54367 | 0.48233 | 0.421 | 0.371 | 0.334 | 0.31067 | 0.29633 | 0.29033 | 0.287 | 0.30367 | 0.33633 | 0.37233 | 0.40833 | 0.43733 | 0.46233 | 0.48967 | 0 | 11.8 | 438.55 | 249.05 | 20.6 | 0 | 199.7 | 4046.975 | 0 | 0 | 0 | 0 | 0 | 0 | 0 | 0 | 0 | 0 | 0 | 0 | 37.5932 | 34.4304 | 34.3434 | 34.7178 | 33.7534 | 32.1154 | 25.5335 | 26.3942 | 22.5457 | 5 | 33 | 91 | 109 | 111 | 113 | 73 | 47 | 54 | 37 | 35 | 8 | 4 | 0 | 0 | 0 | 0 | 0 | 0 | 0 | 0 | 0 | 0 | 0 | 0 | 0 | 0 | 0 | 0 | 0 | 0 | 0 | 0
5 | 235.8626 | 233.2732 | 213.8634 | 184.0587 | 103.6385 | 228.403 | 210.5882 | 185.652 | 124.6007 | 233.1459 | 216.3267 | 191.5267 | 129.4057 | 217.9207 | 198.9343 | 176.7529 | 129.068 | 224.0236 | 206.5528 | 185.0016 | 135.9864 | 208.4836 | 180.9444 | 151.7048 | 106.691 | 203.7758 | 174.5845 | 144.9936 | 101.7118 | 200.747 | 167.2715 | 125.9944 | 71.392 | 19.7782 | 52.81% | 131.1071 | 126.6579 | 111.5074 | 89.0415 | 29.8617 | 121.5761 | 106.587 | 86.917 | 41.7038 | 126.1258 | 112.2944 | 92.911 | 46.5049 | 112.5321 | 96.0454 | 77.9644 | 42.5743 | 118.4809 | 103.5816 | 86.128 | 48.983 | 106.7594 | 84.6708 | 61.6303 | 27.7066 | 102.2898 | 78.5909 | 55.1779 | 23.4444 | 100.4402 | 74.1779 | 42.8604 | 3.658 | 104.7555 | 106.6153 | 102.356 | 95.0172 | 73.7768 | 106.8268 | 104.0012 | 98.735 | 82.8969 | 107.0202 | 104.0323 | 98.6157 | 82.9007 | 105.3887 | 102.8888 | 98.7885 | 86.4936 | 105.5427 | 102.9712 | 98.8736 | 87.0034 | 101.7242 | 96.2735 | 90.0745 | 78.9844 | 101.486 | 95.9936 | 89.8157 | 78.2674 | 100.3068 | 93.0936 | 83.1339 | 67.734 | 56.0198 | 57.2757 | 57.9343 | 58.7259 | 62.0946 | 56.9182 | 56.6675 | 55.7094 | 49.7046 | 56.235 | 55.8235 | 54.7542 | 48.7557 | 55.7866 | 54.2742 | 51.466 | 42.4192 | 54.9398 | 53.2271 | 50.3964 | 41.8037 | 54.4787 | 52.6589 | 48.513 | 35.3641 | 55.1999 | 53.7379 | 49.5793 | 35.5099 | 54.4289 | 52.9734 | 49.5624 | 18.2451 | 0 | 30.7886 | 30.7886 | 30.7886 | 30.7886 | 29.2443 | 29.2443 | 29.2443 | 29.2443 | 28.5453 | 28.5453 | 28.5453 | 28.5453 | 25.7358 | 25.7358 | 25.7358 | 25.7358 | 23.7324 | 23.7324 | 23.7324 | 23.7324 | 0 | 0 | 0 | 0 | 22.9231 | 22.9231 | 22.9231 | 22.9231 |  |  |  |  | 0 | -37.0521 | -37.0521 | -37.0521 | -37.0521 | -35.6135 | -35.6135 | -35.6135 | -35.6135 | -34.262 | -34.262 | -34.262 | -34.262 | -30.9903 | -30.9903 | -30.9903 | -30.9903 | -29.6817 | -29.6817 | -29.6817 | -29.6817 | -26.2444 | -26.2444 | -26.2444 | -26.2444 | 0 | 0 | 0 | 0 | -20.1828 | -20.1828 | -20.1828 | -20.1828 | 50385.5757 | 49805.8548 | 45629.7913 | 39220.5278 | 21944.5385 | 48774.0589 | 44912.2174 | 39507.7695 | 26367.2252 | 49620.7875 | 45930.9765 | 40560.2447 | 27220.4316 | 46473.7228 | 42321.5125 | 37490.9602 | 27249.8628 | 47514.8534 | 43631.4723 | 38915.9187 | 28363.1295 | 44180.6329 | 38131.6219 | 31762.4942 | 22083.6227 | 43400.6799 | 37071.1065 | 30648.5168 | 21362.4321 | 42627.7832 | 35359.6785 | 26443.8321 | 14773.3429 | 0.74122 | 0.71957 | 0.7429 | 0.68536 | 0.74093 | 0.61649 | 0.5502 | 0.11226 | 0.62863 | 0.52333 | 0.54029 | 0.38185 | 0.4128 | 0.80144 | 0.71526 | 0 | 0.60132 | 0.4645 | 0.4645 | 0.32768 | 0.32768 | 0.18865 | 0.18865 | 0.049625 | 17.0774 | 16.6839 | 16.0839 | 15.5806 | 15.1419 | 14.9161 | 15.6677 | 16.9839 | 18.6935 | 20.2226 | 21.629 | 22.8516 | 23.7968 | 24.2226 | 24.4677 | 24.3935 | 24.0935 | 23.2581 | 22.2323 | 21.0935 | 20.1968 | 19.3903 | 18.2968 | 17.7032 | 0.62968 | 0.64935 | 0.68645 | 0.70645 | 0.73 | 0.74419 | 0.71613 | 0.65226 | 0.57419 | 0.50806 | 0.44419 | 0.40419 | 0.37129 | 0.35484 | 0.35 | 0.35581 | 0.36097 | 0.38355 | 0.40387 | 0.45258 | 0.49516 | 0.52871 | 0.56871 | 0.6029 | 0 | 0 | 121.6 | 452.9 | 169.5 | 0 | 0 | 944.8 | 0 | 0 | 0 | 0 | 0 | 0 | 0 | 0 | 0 | 0 | 0 | 0 | 38.2077 | 35.1243 | 36.5861 | 38.5038 | 39.0812 | 39.6544 | 32.4741 | 34.5903 | 32.8375 | 7 | 54 | 124 | 138 | 117 | 87 | 58 | 43 | 40 | 28 | 18 | 10 | 7 | 4 | 5 | 2 | 2 | 0 | 0 | 0 | 0 | 0 | 0 | 0 | 0 | 0 | 0 | 0 | 0 | 0 | 0 | 0 | 0
6 | 221.2168 | 212.1967 | 192.15 | 163.2564 | 91.1784 | 215.1333 | 198.8544 | 175.6507 | 118.3931 | 211.3304 | 193.8591 | 170.0999 | 114.6367 | 213.7199 | 198.8372 | 179.1289 | 132.6771 | 207.9768 | 191.3828 | 170.9458 | 126.1039 | 201.4246 | 177.6757 | 150.7489 | 106.9848 | 206.0021 | 183.9176 | 157.6273 | 112.5242 | 201.9523 | 176.4724 | 142.5104 | 81.6178 | 23.2083 | 63.51% | 102.7418 | 93.4099 | 79.4788 | 60.4721 | 15.0502 | 95.2548 | 83.5006 | 67.776 | 31.2802 | 91.4358 | 78.398 | 62.1119 | 27.4446 | 93.6645 | 82.3662 | 68.5148 | 38.6841 | 88.1435 | 75.1522 | 60.6491 | 32.8429 | 84.0338 | 66.686 | 48.1115 | 21.1131 | 88.2145 | 72.4326 | 54.4417 | 25.5383 | 84.7546 | 66.678 | 44.0575 | 6.513 | 118.4749 | 118.7868 | 112.6712 | 102.7843 | 76.1282 | 119.8786 | 115.3538 | 107.8747 | 87.1129 | 119.8946 | 115.4611 | 107.988 | 87.1921 | 120.0553 | 116.471 | 110.614 | 93.9929 | 119.8333 | 116.2306 | 110.2967 | 93.261 | 117.3909 | 110.9897 | 102.6374 | 85.8716 | 117.7876 | 111.485 | 103.1856 | 86.9859 | 117.1977 | 109.7943 | 98.4529 | 75.1047 | 58.3897 | 60.3356 | 61.3001 | 62.5214 | 67.2097 | 58.7852 | 58.1859 | 56.8198 | 49.0516 | 59.5714 | 59.2867 | 58.0883 | 50.0726 | 56.9517 | 54.9355 | 51.7526 | 41.7431 | 58.0354 | 56.2856 | 53.0452 | 42.2777 | 57.1852 | 55.6196 | 51.5614 | 35.6121 | 56.2823 | 54.2883 | 50.1821 | 35.7019 | 56.1066 | 54.2856 | 50.7825 | 20.1488 | 0 | 55.2452 | 55.2452 | 55.2452 | 55.2452 | 50.4745 | 50.4745 | 50.4745 | 50.4745 | 54.9799 | 54.9799 | 54.9799 | 54.9799 | 45.7382 | 45.7382 | 45.7382 | 45.7382 | 49.1488 | 49.1488 | 49.1488 | 49.1488 | 0 | 0 | 0 | 0 | 41.9616 | 41.9616 | 41.9616 | 41.9616 |  |  |  |  | 0 | -50.3932 | -50.3932 | -50.3932 | -50.3932 | -49.19 | -49.19 | -49.19 | -49.19 | -46.897 | -46.897 | -46.897 | -46.897 | -42.6058 | -42.6058 | -42.6058 | -42.6058 | -42.9093 | -42.9093 | -42.9093 | -42.9093 | -39.6253 | -39.6253 | -39.6253 | -39.6253 | -0.0175 | -0.0175 | -0.0175 | -0.0175 | -30.7513 | -30.7513 | -30.7513 | -30.7513 | 46902.827 | 44969.1449 | 40672.4211 | 34487.5661 | 19008.7471 | 45459.4538 | 41890.4821 | 36849.4276 | 24502.1378 | 44718.3419 | 40891.4361 | 35704.2048 | 23723.8597 | 44943.2458 | 41573.9046 | 37206.0463 | 27088.6082 | 43890.4708 | 40181.7057 | 35652.1215 | 25998.6207 | 42447.2852 | 37252.6517 | 31354.6058 | 21992.0733 | 43225.3093 | 38326.2692 | 32545.4696 | 22755.2703 | 42421.5495 | 36837.2383 | 29482.3623 | 16548.9673 | 0.61016 | 0.68697 | 0.6707 | 0.70181 | 0.68392 | 0.60233 | 0.60184 | 0.15053 | 0.51747 | 0.49962 | 0.48778 | 0.39101 | 0.38104 | 0.78302 | 0.78239 | 0 | 0.45301 | 0.35211 | 0.35211 | 0.2512 | 0.2512 | 0.14417 | 0.14417 | 0.037137 | 20.93 | 20.5467 | 20.2267 | 19.9767 | 19.7833 | 19.7267 | 20.3433 | 21.4033 | 22.49 | 23.6667 | 24.8 | 26.0067 | 26.2733 | 27.0667 | 27.1733 | 27.0833 | 26.5067 | 25.6067 | 24.8133 | 23.86 | 23.0467 | 22.46 | 21.9 | 21.31 | 0.72133 | 0.74533 | 0.76433 | 0.77967 | 0.787 | 0.792 | 0.765 | 0.72 | 0.66867 | 0.61933 | 0.57333 | 0.51067 | 0.50323 | 0.469 | 0.466 | 0.47367 | 0.49867 | 0.53433 | 0.56333 | 0.59967 | 0.63367 | 0.661 | 0.69 | 0.704 | 0 | 0 | 0 | 422.4 | 297.6 | 0 | 0 | 0 | 0 | 0 | 0 | 0 | 0 | 0 | 0 | 0 | 0 | 0 | 0 | 0 | 32.2201 | 30.1099 | 31.0873 | 33.1694 | 32.0703 | 35.8023 | 32.2759 | 32.6145 | 33.3204 | 4 | 27 | 78 | 128 | 110 | 90 | 88 | 79 | 61 | 42 | 9 | 4 | 0 | 0 | 0 | 0 | 0 | 0 | 0 | 0 | 0 | 0 | 0 | 0 | 0 | 0 | 0 | 0 | 0 | 0 | 0 | 0 | 0
7 | 170.4124 | 169.7848 | 156.9795 | 136.8034 | 82.3632 | 169.5969 | 158.3954 | 142.0245 | 99.528 | 169.44 | 158.6606 | 142.3594 | 99.4779 | 165.8769 | 155.1457 | 141.035 | 106.484 | 165.8244 | 155.2657 | 140.8279 | 106.2474 | 158.716 | 142.1926 | 123.029 | 90.2463 | 158.9142 | 142.3046 | 123.353 | 90.5309 | 156.5705 | 137.6283 | 112.2164 | 69.4735 | 26.8163 | 71.15% | 57.6644 | 53.3899 | 45.916 | 35.4809 | 9.8525 | 53.1266 | 46.284 | 37.646 | 18.0029 | 52.9103 | 46.3223 | 37.6998 | 17.7435 | 51.1015 | 44.4178 | 36.96 | 21.0328 | 50.8701 | 44.2374 | 36.413 | 20.622 | 47.443 | 37.9203 | 27.7765 | 12.8306 | 47.7457 | 38.2301 | 28.3529 | 13.1523 | 46.493 | 35.9018 | 22.8639 | 2.9488 | 112.7481 | 116.3949 | 111.0635 | 101.3225 | 72.5107 | 116.4704 | 112.1114 | 104.3785 | 81.5251 | 116.5297 | 112.3383 | 104.6596 | 81.7344 | 114.7754 | 110.7279 | 104.075 | 85.4512 | 114.9542 | 111.0283 | 104.4149 | 85.6254 | 111.273 | 104.2723 | 95.2525 | 77.4156 | 111.1685 | 104.0745 | 95.0001 | 77.3785 | 110.0775 | 101.7265 | 89.3525 | 66.5248 | 56.7586 | 58.5567 | 59.4632 | 60.6045 | 65.2566 | 57.4632 | 57.1394 | 55.9166 | 48.7929 | 57.5754 | 57.0676 | 55.7412 | 48.4067 | 55.8796 | 54.0634 | 50.9558 | 41.2385 | 55.9981 | 54.0957 | 50.9608 | 41.5371 | 55.3374 | 53.5806 | 49.384 | 35.696 | 55.1454 | 53.3666 | 49.1625 | 34.4996 | 54.6875 | 52.9656 | 49.4641 | 20.0696 | 0 | 36.3567 | 36.3567 | 36.3567 | 36.3567 | 33.6195 | 33.6195 | 33.6195 | 33.6195 | 35.304 | 35.304 | 35.304 | 35.304 | 29.5916 | 29.5916 | 29.5916 | 29.5916 | 31.3161 | 31.3161 | 31.3161 | 31.3161 | 0 | 0 | 0 | 0 | 26.467 | 26.467 | 26.467 | 26.467 |  |  |  |  | 0 | -37.1335 | -37.1335 | -37.1335 | -37.1335 | -35.5599 | -35.5599 | -35.5599 | -35.5599 | -34.7823 | -34.7823 | -34.7823 | -34.7823 | -30.326 | -30.326 | -30.326 | -30.326 | -31.2711 | -31.2711 | -31.2711 | -31.2711 | -28.5452 | -28.5452 | -28.5452 | -28.5452 | -0.025945 | -0.025945 | -0.025945 | -0.025945 | -22.4661 | -22.4661 | -22.4661 | -22.4661 | 42879.8695 | 42667.8892 | 39378.5743 | 34217.1776 | 20301.4232 | 42456.5118 | 39474.6305 | 35176.7326 | 24266.206 | 42489.1681 | 39650.9391 | 35403.0138 | 24353.5914 | 41309.3805 | 38341.7249 | 34555.5186 | 25704.0974 | 41389.2577 | 38511.6429 | 34656.6897 | 25705.7662 | 39494.991 | 35107.2302 | 30049.0616 | 21594.1898 | 39493.2952 | 35054.7 | 30038.9326 | 21679.2153 | 38887.419 | 33886.1188 | 27291.9497 | 16520.953 | 0.64532 | 0.60148 | 0.6357 | 0.60718 | 0.63759 | 0.52009 | 0.5011 | 0.09971 | 0.5473 | 0.43744 | 0.46233 | 0.33829 | 0.35523 | 0.67612 | 0.65143 | 0 | 0.29082 | 0.22249 | 0.22249 | 0.15417 | 0.15417 | 0.083534 | 0.083534 | 0.012902 | 24.9839 | 24.7129 | 24.5097 | 24.3613 | 24.1194 | 24.1419 | 24.6194 | 25.5258 | 26.5677 | 27.429 | 28.1516 | 28.8452 | 29.6484 | 29.8871 | 29.9097 | 29.7452 | 29.1968 | 28.6355 | 27.8258 | 27.0871 | 26.6194 | 26.1194 | 25.7129 | 25.2355 | 0.78548 | 0.79548 | 0.80323 | 0.80452 | 0.81613 | 0.81677 | 0.79871 | 0.76516 | 0.71968 | 0.68387 | 0.66032 | 0.63323 | 0.60161 | 0.58839 | 0.58226 | 0.58774 | 0.61774 | 0.63871 | 0.67 | 0.70097 | 0.72387 | 0.74742 | 0.76065 | 0.77516 | 0 | 0 | 0 | 122.1 | 621.9 | 0 | 0 | 0 | 0 | 0 | 0 | 0 | 0 | 0 | 0 | 0 | 0 | 0 | 0 | 0 | 27.51 | 27.4309 | 27.4238 | 29.8741 | 27.9886 | 31.2336 | 26.6253 | 25.732 | 25.4377 | 7 | 60 | 144 | 147 | 114 | 96 | 74 | 46 | 22 | 13 | 15 | 4 | 1 | 1 | 0 | 0 | 0 | 0 | 0 | 0 | 0 | 0 | 0 | 0 | 0 | 0 | 0 | 0 | 0 | 0 | 0 | 0 | 0
8 | 153.5395 | 164.1153 | 157.0596 | 142.2227 | 93.7941 | 160.6184 | 153.4233 | 140.4234 | 101.9021 | 161.8951 | 155.366 | 142.8402 | 103.913 | 150.6137 | 141.5466 | 129.3806 | 99.6991 | 152.3475 | 144.1774 | 132.2408 | 100.8398 | 138.8342 | 123.6197 | 107.3779 | 80.6295 | 137.7801 | 121.9613 | 105.7707 | 81.0273 | 132.8318 | 112.4608 | 87.1161 | 62.5695 | 26.3469 | 71.75% | 47.6673 | 48.7601 | 44.4195 | 37.1429 | 15.9911 | 47.3699 | 42.9042 | 36.314 | 19.3154 | 47.0326 | 42.587 | 36.1128 | 19.243 | 42.5953 | 37.051 | 30.6458 | 17.8894 | 42.1588 | 36.7665 | 30.549 | 17.1268 | 36.079 | 27.4929 | 19.3717 | 8.2 | 36.5117 | 27.8413 | 19.5647 | 9.2061 | 33.8026 | 23.1297 | 10.8806 | 1.0341 | 105.8722 | 115.3552 | 112.64 | 105.0798 | 77.8031 | 113.2485 | 110.5191 | 104.1093 | 82.5867 | 114.8626 | 112.779 | 106.7273 | 84.67 | 108.0184 | 104.4956 | 98.7348 | 81.8097 | 110.1887 | 107.4109 | 101.6918 | 83.713 | 102.7552 | 96.1268 | 88.0062 | 72.4296 | 101.2684 | 94.12 | 86.206 | 71.8212 | 99.0292 | 89.3311 | 76.2355 | 61.5354 | 53.2934 | 54.3448 | 54.7888 | 55.2599 | 57.0933 | 53.0832 | 52.4891 | 51.2792 | 45.5597 | 53.9127 | 53.6442 | 52.7716 | 48.1774 | 51.6373 | 49.5495 | 46.2999 | 37.186 | 52.9054 | 51.34 | 48.7445 | 40.4055 | 52.5251 | 50.6167 | 46.1024 | 32.045 | 51.3514 | 48.7541 | 43.2401 | 29.5423 | 51.7762 | 50.1576 | 45.1291 | 12.8608 | 0 | 31.5896 | 31.5896 | 31.5896 | 31.5896 | 29.7606 | 29.7606 | 29.7606 | 29.7606 | 29.0352 | 29.0352 | 29.0352 | 29.0352 | 25.2486 | 25.2486 | 25.2486 | 25.2486 | 24.2668 | 24.2668 | 24.2668 | 24.2668 | 0 | 0 | 0 | 0 | 21.7945 | 21.7945 | 21.7945 | 21.7945 |  |  |  |  | 0 | -28.6264 | -28.6264 | -28.6264 | -28.6264 | -25.7278 | -25.7278 | -25.7278 | -25.7278 | -27.4974 | -27.4974 | -27.4974 | -27.4974 | -20.8188 | -20.8188 | -20.8188 | -20.8188 | -23.6411 | -23.6411 | -23.6411 | -23.6411 | -20.5725 | -20.5725 | -20.5725 | -20.5725 | 0 | 0 | 0 | 0 | -15.9234 | -15.9234 | -15.9234 | -15.9234 | 38336.2446 | 40912.5894 | 39098.4806 | 35332.6544 | 23117.5762 | 39889.1889 | 37966.7088 | 34600.738 | 24844.1171 | 40360.4468 | 38662.2928 | 35452.0302 | 25559.1805 | 37252.7892 | 34792.8342 | 31597.6807 | 24091.8599 | 37904.5417 | 35746.8613 | 32634.8699 | 24624.246 | 34457.3323 | 30520.3237 | 26307.4499 | 19533.0384 | 34032.805 | 29883.6581 | 25678.8976 | 19495.1942 | 32868.9651 | 27641.0945 | 21189.5405 | 15074.1906 | 0.71109 | 0.65874 | 0.69983 | 0.5769 | 0.62078 | 0.4332 | 0.42035 | 0.056808 | 0.60307 | 0.47908 | 0.50897 | 0.32141 | 0.34586 | 0.56315 | 0.54646 | 0 | 0.26112 | 0.19787 | 0.19787 | 0.13462 | 0.13462 | 0.071722 | 0.071722 | 0.0088257 | 24.5645 | 24.2774 | 24.1323 | 23.8516 | 23.6871 | 23.5548 | 24.0323 | 24.8581 | 25.9484 | 27.1516 | 28.2613 | 28.9613 | 29.4774 | 29.6774 | 29.4419 | 28.8968 | 28.6742 | 27.8581 | 27.1194 | 26.4097 | 25.9839 | 25.529 | 25.1903 | 24.7871 | 0.79968 | 0.81097 | 0.81742 | 0.83 | 0.83806 | 0.84194 | 0.82581 | 0.78774 | 0.7371 | 0.68323 | 0.63903 | 0.60613 | 0.5871 | 0.58323 | 0.58516 | 0.59258 | 0.60871 | 0.63806 | 0.6729 | 0.71 | 0.72516 | 0.75194 | 0.76323 | 0.78516 | 0 | 0 | 0 | 176.6 | 567.4 | 0 | 0 | 0 | 0 | 0 | 0 | 0 | 0 | 0 | 0 | 0 | 0 | 0 | 0 | 0 | 28.0635 | 26.7716 | 27.2574 | 27.9846 | 26.311 | 26.8612 | 19.3963 | 22.9049 | 18.586 | 39 | 61 | 81 | 121 | 100 | 90 | 83 | 75 | 41 | 27 | 13 | 3 | 4 | 3 | 3 | 0 | 0 | 0 | 0 | 0 | 0 | 0 | 0 | 0 | 0 | 0 | 0 | 0 | 0 | 0 | 0 | 0 | 0
9 | 169.1698 | 195.4469 | 193.1811 | 180.6356 | 128.6836 | 187.3089 | 183.171 | 171.0574 | 126.8968 | 185.3014 | 180.4063 | 167.8617 | 124.3162 | 164.2451 | 154.4115 | 141.1566 | 108.5366 | 161.9132 | 151.7724 | 138.4497 | 105.3517 | 134.4743 | 113.5454 | 95.9064 | 72.7831 | 136.2227 | 115.2514 | 97.6144 | 74.7065 | 122.0753 | 89.3873 | 59.6292 | 55.34 | 23.1164 | 65.71% | 77.0935 | 89.8362 | 87.1519 | 78.5457 | 46.2401 | 83.6753 | 79.2027 | 70.299 | 42.3277 | 83.7247 | 79.2858 | 70.5031 | 43.0037 | 68.5018 | 59.9852 | 50.193 | 30.0558 | 68.8641 | 60.8692 | 51.2653 | 30.0185 | 51.6397 | 36.7907 | 24.3413 | 9.6819 | 51.4128 | 36.1204 | 23.8737 | 10.4106 | 43.6995 | 21.8944 | 1.8708 | 0.10927 | 92.0763 | 105.6108 | 106.0292 | 102.0898 | 82.4434 | 103.6336 | 103.9684 | 100.7584 | 84.5691 | 101.5767 | 101.1205 | 97.3587 | 81.3125 | 95.7433 | 94.4263 | 90.9636 | 78.4807 | 93.0491 | 90.9032 | 87.1843 | 75.3332 | 82.8346 | 76.7547 | 71.5651 | 63.1011 | 84.8098 | 79.131 | 73.7407 | 64.2959 | 78.3758 | 67.4929 | 57.7584 | 55.2308 | 46.8571 | 47.0062 | 47.0689 | 47.1314 | 47.3464 | 46.5066 | 46.0302 | 45.218 | 41.7315 | 46.8874 | 46.6087 | 45.948 | 42.9499 | 45.6757 | 43.9151 | 41.3226 | 34.3038 | 46.2399 | 44.7278 | 42.4748 | 35.9243 | 46.2438 | 43.6896 | 38.5368 | 26.0423 | 45.7116 | 42.8295 | 37.1443 | 25.5276 | 46.5449 | 45.9747 | 32.6682 | 4.1519 | 0 | 15.5547 | 15.5547 | 15.5547 | 15.5547 | 16.3029 | 16.3029 | 16.3029 | 16.3029 | 10.0809 | 10.0809 | 10.0809 | 10.0809 | 12.9503 | 12.9503 | 12.9503 | 12.9503 | 6.9576 | 6.9576 | 6.9576 | 6.9576 | 0 | 0 | 0 | 0 | 10.4679 | 10.4679 | 10.4679 | 10.4679 |  |  |  |  | 0 | -18.7409 | -18.7409 | -18.7409 | -18.7409 | -13.4862 | -13.4862 | -13.4862 | -13.4862 | -18.9987 | -18.9987 | -18.9987 | -18.9987 | -9.8942 | -9.8942 | -9.8942 | -9.8942 | -14.9989 | -14.9989 | -14.9989 | -14.9989 | -12.2174 | -12.2174 | -12.2174 | -12.2174 | 0 | 0 | 0 | 0 | -9.5225 | -9.5225 | -9.5225 | -9.5225 | 40762.4069 | 47073.9537 | 46506.2254 | 43455.7162 | 30873.6446 | 45029.594 | 43952.8472 | 40948.9902 | 30183.528 | 44562.4487 | 43317.4057 | 40213.8702 | 29586.5212 | 39344.2776 | 36820.0627 | 33503.1307 | 25539.5097 | 38815.6547 | 36235.8683 | 32909.7341 | 24820.1632 | 32157.2554 | 26963.3484 | 22597.5979 | 17024.5521 | 32551.398 | 27326.3893 | 22952.2071 | 17444.8549 | 29179.7147 | 21193.2917 | 13939.8753 | 12983.3889 | 0.86164 | 0.80396 | 0.79273 | 0.68475 | 0.65188 | 0.31318 | 0.37141 | 0.030677 | 0.73075 | 0.5847 | 0.57653 | 0.3815 | 0.36319 | 0.40713 | 0.48284 | 0 | 0.43993 | 0.34192 | 0.34192 | 0.24391 | 0.24391 | 0.13949 | 0.13949 | 0.035074 | 21.2533 | 20.8567 | 20.45 | 20.1533 | 19.7867 | 19.5767 | 19.8033 | 20.62 | 21.8333 | 23.3833 | 24.6133 | 25.6967 | 26.43 | 27.0933 | 27.1833 | 27.15 | 26.6033 | 25.53 | 24.4367 | 23.58 | 22.9433 | 22.3467 | 21.8233 | 21.6467 | 0.746 | 0.76767 | 0.78533 | 0.80067 | 0.81467 | 0.82433 | 0.81733 | 0.78067 | 0.728 | 0.659 | 0.591 | 0.537 | 0.50767 | 0.47633 | 0.468 | 0.46767 | 0.49233 | 0.532 | 0.576 | 0.61667 | 0.65433 | 0.68467 | 0.71233 | 0.731 | 0 | 0 | 36.15 | 365.15 | 318.7 | 0 | 0 | 256.725 | 0 | 0 | 0 | 0 | 0 | 0 | 0 | 0 | 0 | 0 | 0 | 0 | 38.6275 | 35.0133 | 34.6519 | 32.4737 | 32.4936 | 25.4714 | 15.336 | 18.8183 | 12.116 | 11 | 63 | 134 | 135 | 113 | 66 | 81 | 48 | 39 | 22 | 7 | 1 | 0 | 0 | 0 | 0 | 0 | 0 | 0 | 0 | 0 | 0 | 0 | 0 | 0 | 0 | 0 | 0 | 0 | 0 | 0 | 0 | 0
10 | 144.2459 | 191.6873 | 200.2258 | 197.6251 | 160.4624 | 172.6345 | 174.3478 | 167.3031 | 131.4601 | 179.3 | 183.7769 | 178.6224 | 143.0099 | 135.7566 | 127.4921 | 117.1639 | 92.5539 | 144.3257 | 138.1417 | 128.7569 | 101.9585 | 103.4337 | 84.7144 | 71.9324 | 57.9337 | 97.7005 | 79.1082 | 67.8189 | 56.1834 | 78.8814 | 48.9423 | 47.2495 | 47.0758 | 16.4708 | 60.93% | 69.1453 | 97.2877 | 101.7933 | 99.3619 | 74.8122 | 82.8055 | 81.855 | 75.7171 | 51.2657 | 90.4949 | 92.6467 | 88.6498 | 64.671 | 57.2466 | 49.2972 | 40.9511 | 24.6564 | 67.2342 | 61.802 | 54.3427 | 35.5954 | 39.5809 | 25.3738 | 15.6501 | 6.1006 | 32.9362 | 18.9183 | 10.7945 | 4.0357 | 22.6866 | 1.6319 | 0 | 0 | 75.1007 | 94.3996 | 98.4324 | 98.2632 | 85.6502 | 89.829 | 92.4927 | 91.586 | 80.1943 | 88.8051 | 91.1302 | 89.9725 | 78.3389 | 78.51 | 78.1949 | 76.2128 | 67.8975 | 77.0914 | 76.3397 | 74.4142 | 66.3632 | 63.8528 | 59.3406 | 56.2823 | 51.8331 | 64.7643 | 60.1899 | 57.0244 | 52.1476 | 56.1948 | 47.3104 | 47.2495 | 47.0758 | 37.1212 | 36.6272 | 36.4535 | 36.2834 | 35.8364 | 37.1019 | 36.9195 | 36.644 | 35.1882 | 36.18 | 35.7024 | 35.1779 | 33.5066 | 37.0189 | 35.7757 | 33.8669 | 28.7867 | 35.5397 | 34.084 | 32.2961 | 28.051 | 35.6408 | 32.1482 | 27.0338 | 18.4159 | 37.2572 | 33.6557 | 27.5389 | 16.6023 | 38.9647 | 43.9849 | 0 | 0 | 0 | 9 | 9 | 9 | 9 | 11 | 11 | 11 | 11 | 1.3798 | 1.3798 | 1.3798 | 1.3798 | 6.6795 | 6.6795 | 6.6795 | 6.6795 | 0 | 0 | 0 | 0 | 0 | 0 | 0 | 0 | 4.948 | 4.948 | 4.948 | 4.948 |  |  |  |  | 0 | -8.8487 | -8.8487 | -8.8487 | -8.8487 | -1.612 | -1.612 | -1.612 | -1.612 | -10.4266 | -10.4266 | -10.4266 | -10.4266 | 0 | 0 | 0 | 0 | -7.2884 | -7.2884 | -7.2884 | -7.2884 | -5.4112 | -5.4112 | -5.4112 | -5.4112 | 0 | 0 | 0 | 0 | -4.1586 | -4.1586 | -4.1586 | -4.1586 | 35553.5346 | 47257.3925 | 49360.7929 | 48714.8519 | 39535.3878 | 42551.2382 | 42955.5643 | 41199.9291 | 32329.3307 | 44107.3031 | 45158.8446 | 43841.8391 | 35011.779 | 33410.8099 | 31336.9079 | 28753.666 | 22635.1831 | 35392.4927 | 33787.094 | 31423.8064 | 24808.1485 | 25332.0382 | 20661.3034 | 17498.4525 | 14075.3905 | 24017.3551 | 19387.5793 | 16571.4056 | 13684.8017 | 19385.1119 | 11967.1955 | 11559.9632 | 11547.4527 | 0.48698 | 0.37519 | 0.4873 | 0.1824 | 0.2283 | 0 | 0 | 0 | 0.44903 | 0.33291 | 0.43239 | 0.13781 | 0.1725 | 0 | 0 | 0 | 0.47539 | 0.36953 | 0.36953 | 0.26368 | 0.26368 | 0.15217 | 0.15217 | 0.040665 | 14.3097 | 13.7645 | 13.4355 | 13.1613 | 12.9161 | 12.6355 | 12.6355 | 13.7742 | 15.2935 | 16.7903 | 18.5355 | 19.6548 | 20.5548 | 20.9903 | 21.0968 | 20.6484 | 19.9 | 18.7097 | 17.7032 | 16.9516 | 16.271 | 15.6839 | 15.1516 | 14.7323 | 0.72 | 0.74355 | 0.74871 | 0.75613 | 0.76677 | 0.77355 | 0.76484 | 0.72161 | 0.65419 | 0.58903 | 0.52677 | 0.48161 | 0.44613 | 0.41968 | 0.41258 | 0.41548 | 0.44645 | 0.49484 | 0.54419 | 0.57903 | 0.60903 | 0.64516 | 0.66968 | 0.69387 | 0 | 16.2 | 219.45 | 479.65 | 28.7 | 0 | 267.5 | 1906.825 | 0 | 0 | 0 | 0 | 0 | 0 | 0 | 0 | 0 | 0 | 0 | 0 | 43.4607 | 39.0347 | 34.3844 | 35.4566 | 33.4134 | 25.7111 | 15.874 | 14.3074 | 7.541 | 19 | 95 | 188 | 163 | 79 | 64 | 64 | 34 | 17 | 16 | 3 | 2 | 0 | 0 | 0 | 0 | 0 | 0 | 0 | 0 | 0 | 0 | 0 | 0 | 0 | 0 | 0 | 0 | 0 | 0 | 0 | 0 | 0
11 | 107.0347 | 163.3455 | 178.4584 | 183.2915 | 161.5232 | 144.4597 | 151.9982 | 151.0754 | 126.7321 | 145.5759 | 153.8103 | 153.4463 | 128.9166 | 103.2245 | 98.4843 | 91.7564 | 73.3646 | 104.3761 | 99.6499 | 92.7652 | 75.5225 | 62.4361 | 48.9036 | 42.7453 | 38.4177 | 62.1228 | 48.1023 | 41.6177 | 37.5505 | 39.5961 | 31.8646 | 33.1293 | 34.4699 | 9.5099 | 56.01% | 55.6664 | 91.2093 | 100.1744 | 102.3128 | 86.0016 | 78.1799 | 81.8383 | 79.9285 | 61.4479 | 79.2359 | 83.4303 | 81.9399 | 63.4332 | 49.4465 | 44.2016 | 37.9383 | 23.6815 | 50.6017 | 45.4145 | 39.0081 | 25.4072 | 21.8805 | 10.8478 | 5.5594 | 1.8558 | 21.444 | 10.1153 | 4.7168 | 1.4007 | 6.7286 | 0 | 0 | 0 | 51.3683 | 72.1362 | 78.2841 | 80.9787 | 75.5216 | 66.2799 | 70.1599 | 71.1468 | 65.2842 | 66.34 | 70.38 | 71.5064 | 65.4834 | 53.7779 | 54.2828 | 53.8181 | 49.6831 | 53.7744 | 54.2353 | 53.7571 | 50.1154 | 40.5557 | 38.0558 | 37.1859 | 36.5619 | 40.6788 | 37.987 | 36.9009 | 36.1498 | 32.8675 | 31.8646 | 33.1293 | 34.4699 | 30.2997 | 29.7526 | 29.5952 | 29.455 | 29.1393 | 29.9776 | 29.837 | 29.6981 | 29.0616 | 29.6674 | 29.4025 | 29.1461 | 28.3728 | 29.907 | 28.9723 | 27.757 | 24.7042 | 29.3959 | 28.3107 | 26.8471 | 23.4624 | 29.2766 | 24.9853 | 19.5995 | 11.6284 | 29.7469 | 25.8353 | 20.6656 | 14.2187 | 33.8031 | 0 | 0 | 0 | 0 | 5.9289 | 5.9289 | 5.9289 | 5.9289 | 7.0875 | 7.0875 | 7.0875 | 7.0875 | 3 | 3 | 3 | 3 | 4.9329 | 4.9329 | 4.9329 | 4.9329 | 0 | 0 | 0 | 0 | 0 | 0 | 0 | 0 | 3.8002 | 3.8002 | 3.8002 | 3.8002 |  |  |  |  | 0 | -5.8229 | -5.8229 | -5.8229 | -5.8229 | -3 | -3 | -3 | -3 | -6.8612 | -6.8612 | -6.8612 | -6.8612 | 0 | 0 | 0 | 0 | -4.254 | -4.254 | -4.254 | -4.254 | -2.9173 | -2.9173 | -2.9173 | -2.9173 | 0 | 0 | 0 | 0 | -2.0937 | -2.0937 | -2.0937 | -2.0937 | 30786.2312 | 47050.9089 | 51414.4747 | 52808.3268 | 46515.7895 | 41517.2212 | 43656.5723 | 43359.4154 | 36302.4713 | 41896.0514 | 44265.0126 | 44152.0225 | 37051.4517 | 29468.4696 | 28015.3305 | 26021.738 | 20714.815 | 29889.3155 | 28451.6942 | 26410.4858 | 21418.1512 | 17651.3803 | 13647.8534 | 11843.9771 | 10656.606 | 17511.2885 | 13375.3891 | 11489.3108 | 10410.9189 | 10995.0471 | 8692.0171 | 9066.2717 | 9543.7229 | 0.63602 | 0.50042 | 0.52319 | 0.20956 | 0.24648 | 0 | 0 | 0 | 0.58646 | 0.44403 | 0.46424 | 0.15834 | 0.18623 | 0 | 0 | 0 | 0.54048 | 0.41911 | 0.41911 | 0.29774 | 0.29774 | 0.17238 | 0.17238 | 0.047013 | 7.9133 | 7.3967 | 6.9733 | 6.5533 | 6.2167 | 5.9267 | 5.5867 | 6.1267 | 7.43 | 8.99 | 10.55 | 12.2367 | 13.2633 | 13.8933 | 13.9367 | 13.52 | 12.7767 | 11.8167 | 10.97 | 10.3067 | 9.7133 | 9.1033 | 8.6133 | 8.4233 | 0.62667 | 0.65533 | 0.66667 | 0.68467 | 0.68833 | 0.70067 | 0.708 | 0.68867 | 0.65 | 0.58767 | 0.524 | 0.45967 | 0.42267 | 0.39567 | 0.38467 | 0.399 | 0.41633 | 0.452 | 0.489 | 0.52333 | 0.554 | 0.567 | 0.59033 | 0.609 | 2.2 | 115 | 483.25 | 119.55 | 0 | 51 | 2067.6 | 5177.475 | 0.0070273 | 0.027282 | 0 | 0 | 0.0013228 | 0 | 0 | 0 | 0.0013228 | 0 | 0 | 0 | 64.2126 | 75.454 | 63.1432 | 64.7681 | 60.1378 | 39.1029 | 30.5639 | 22.129 | 0.0015024 | 22 | 116 | 161 | 126 | 77 | 56 | 63 | 44 | 22 | 12 | 7 | 5 | 5 | 4 | 0 | 0 | 0 | 0 | 0 | 0 | 0 | 0 | 0 | 0 | 0 | 0 | 0 | 0 | 0 | 0 | 0 | 0 | 0
12 | 104.3867 | 180.5074 | 203.9902 | 215.3787 | 199.6456 | 157.7338 | 171.7829 | 176.2685 | 155.8174 | 153.785 | 166.6632 | 170.217 | 148.473 | 103.2305 | 99.8562 | 95.5906 | 80.0402 | 99.3832 | 95.2823 | 89.5424 | 74.6299 | 47.6481 | 34.9084 | 30.8365 | 32.1461 | 49.3542 | 36.3259 | 32.1515 | 32.4621 | 22.1484 | 23.261 | 25.5404 | 30.1633 | 2.5685 | 47.81% | 64.7983 | 117.9089 | 133.2063 | 139.4259 | 123.5838 | 100.9374 | 109.205 | 110.1891 | 90.4562 | 98.6852 | 106.2062 | 106.5835 | 86.0748 | 59.9759 | 54.645 | 48.7443 | 32.7647 | 57.6431 | 51.9557 | 45.0377 | 29.577 | 19.3147 | 7.7319 | 2.9576 | 0.81523 | 20.3912 | 8.5879 | 3.7591 | 0.94189 | 0.73657 | 0 | 0 | 0 | 39.5884 | 62.5986 | 70.7839 | 75.9528 | 76.0618 | 56.7963 | 62.5779 | 66.0793 | 65.3612 | 55.0997 | 60.457 | 63.6335 | 62.3982 | 43.2546 | 45.2112 | 46.8464 | 47.2755 | 41.7401 | 43.3266 | 44.5047 | 45.0529 | 28.3334 | 27.1765 | 27.8789 | 31.3309 | 28.9629 | 27.738 | 28.3924 | 31.5202 | 21.4118 | 23.261 | 25.5404 | 30.1633 | 26.0197 | 25.4465 | 25.3022 | 25.1802 | 24.926 | 25.3978 | 25.2068 | 25.0085 | 24.4836 | 25.6869 | 25.5486 | 25.4042 | 25.0538 | 25.1376 | 24.1133 | 22.9335 | 20.1837 | 25.6004 | 24.7395 | 23.5912 | 20.9878 | 25.0454 | 20.4739 | 14.6726 | 9.5766 | 24.5375 | 19.7215 | 14.5713 | 7.4026 | 30.8115 | 0 | 0 | 0 | 0 | 6 | 6 | 6 | 6 | 5.1405 | 5.1405 | 5.1405 | 5.1405 | 3 | 3 | 3 | 3 | 3.1141 | 3.1141 | 3.1141 | 3.1141 | 0 | 0 | 0 | 0 | 0 | 0 | 0 | 0 | 2.1621 | 2.1621 | 2.1621 | 2.1621 |  |  |  |  | 0 | -9 | -9 | -9 | -9 | -3 | -3 | -3 | -3 | -8 | -8 | -8 | -8 | 0 | 0 | 0 | 0 | -3.7161 | -3.7161 | -3.7161 | -3.7161 | -2.7755 | -2.7755 | -2.7755 | -2.7755 | 0 | 0 | 0 | 0 | -2.2034 | -2.2034 | -2.2034 | -2.2034 | 30500.683 | 52776.6534 | 59643.5011 | 62969.1596 | 58347.1278 | 46183.0481 | 50318.735 | 51644.5822 | 45643.4591 | 44816.5928 | 48515.3594 | 49494.4054 | 43061.5105 | 30129.8577 | 29109.5876 | 27838.4391 | 23246.6854 | 28761.1167 | 27447.3101 | 25686.5579 | 21316.0304 | 13644.6136 | 9882.9489 | 8693.8436 | 9141.9521 | 14255.5206 | 10377.8058 | 9145.8889 | 9293.15 | 6228.0262 | 6558.3505 | 7242.3476 | 8658.4101 | 0.7582 | 0.6775 | 0.67113 | 0.32497 | 0.30873 | 0 | 0 | 0 | 0.69912 | 0.60116 | 0.59551 | 0.24553 | 0.23326 | 0 | 0 | 0 | 0.69503 | 0.53434 | 0.53434 | 0.37366 | 0.37366 | 0.21363 | 0.21363 | 0.053604 | 1.1613 | 0.90323 | 0.60323 | 0.23871 | 0.12258 | -0.13871 | -0.38065 | -0.35806 | 0.57097 | 1.9516 | 3.3806 | 4.6226 | 5.6968 | 6.3 | 6.5387 | 6.0032 | 5.1355 | 4.4 | 3.7484 | 3.1774 | 2.6 | 2.1097 | 1.6935 | 1.5645 | 0.54968 | 0.56194 | 0.56871 | 0.58452 | 0.58645 | 0.5929 | 0.60258 | 0.60065 | 0.56355 | 0.49774 | 0.43516 | 0.38613 | 0.35677 | 0.34226 | 0.32774 | 0.34065 | 0.35742 | 0.38419 | 0.40935 | 0.44258 | 0.46129 | 0.48323 | 0.50484 | 0.53323 | 129.1 | 354.9 | 260 | 0 | 0 | 3133.8 | 6788.3 | 3065.5 | 0.24129 | 0.074702 | 0 | 0 | 0.16638 | 0 | 0 | 0 | 0.16638 | 0 | 0 | 0 | 104.3842 | 119.5672 | 107.2264 | 99.9954 | 107.3398 | 64.3296 | 44.7409 | 31.991 | 0.00046172 | 17 | 79 | 125 | 101 | 74 | 63 | 58 | 66 | 61 | 42 | 31 | 8 | 12 | 6 | 0 | 1 | 0 | 0 | 0 | 0 | 0 | 0 | 0 | 0 | 0 | 0 | 0 | 0 | 0 | 0 | 0 | 0 | 0
연간합 | 1401.7739 | 1685.8274 | 1695.6714 | 1614.5216 | 1212.5284 | 1588.0404 | 1569.668 | 1482.395 | 1135.209 | 1585.9856 | 1566.9334 | 1479.1512 | 1131.502 | 1348.4861 | 1266.9657 | 1161.5378 | 899.4611 | 1345.9681 | 1264.7213 | 1157.9531 | 894.1381 | 1079.4155 | 911.3761 | 774.8875 | 596.0064 | 1080.8947 | 912.4269 | 777.1148 | 599.8321 | 945.797 | 748.771 | 593.4892 | 455.308 | 14.4993 | 57.08%

## 대전
항목 | 전일사량_수평_0 | 전일사량_남_30 | 전일사량_남_45 | 전일사량_남_60 | 전일사량_남_90 | 전일사량_남동_30 | 전일사량_남동_45 | 전일사량_남동_60 | 전일사량_남동_90 | 전일사량_남서_30 | 전일사량_남서_45 | 전일사량_남서_60 | 전일사량_남서_90 | 전일사량_동_30 | 전일사량_동_45 | 전일사량_동_60 | 전일사량_동_90 | 전일사량_서_30 | 전일사량_서_45 | 전일사량_서_60 | 전일사량_서_90 | 전일사량_북서_30 | 전일사량_북서_45 | 전일사량_북서_60 | 전일사량_북서_90 | 전일사량_북동_30 | 전일사량_북동_45 | 전일사량_북동_60 | 전일사량_북동_90 | 전일사량_북_30 | 전일사량_북_45 | 전일사량_북_60 | 전일사량_북_90 | 외기온도 | 상대습도 | 직달일사량_수평_0 | 직달일사량_남_30 | 직달일사량_남_45 | 직달일사량_남_60 | 직달일사량_남_90 | 직달일사량_남동_30 | 직달일사량_남동_45 | 직달일사량_남동_60 | 직달일사량_남동_90 | 직달일사량_남서_30 | 직달일사량_남서_45 | 직달일사량_남서_60 | 직달일사량_남서_90 | 직달일사량_동_30 | 직달일사량_동_45 | 직달일사량_동_60 | 직달일사량_동_90 | 직달일사량_서_30 | 직달일사량_서_45 | 직달일사량_서_60 | 직달일사량_서_90 | 직달일사량_북서_30 | 직달일사량_북서_45 | 직달일사량_북서_60 | 직달일사량_북서_90 | 직달일사량_북동_30 | 직달일사량_북동_45 | 직달일사량_북동_60 | 직달일사량_북동_90 | 직달일사량_북_30 | 직달일사량_북_45 | 직달일사량_북_60 | 직달일사량_북_90 | 산란일사량_수평_0 | 산란일사량_남_30 | 산란일사량_남_45 | 산란일사량_남_60 | 산란일사량_남_90 | 산란일사량_남동_30 | 산란일사량_남동_45 | 산란일사량_남동_60 | 산란일사량_남동_90 | 산란일사량_남서_30 | 산란일사량_남서_45 | 산란일사량_남서_60 | 산란일사량_남서_90 | 산란일사량_동_30 | 산란일사량_동_45 | 산란일사량_동_60 | 산란일사량_동_90 | 산란일사량_서_30 | 산란일사량_서_45 | 산란일사량_서_60 | 산란일사량_서_90 | 산란일사량_북서_30 | 산란일사량_북서_45 | 산란일사량_북서_60 | 산란일사량_북서_90 | 산란일사량_북동_30 | 산란일사량_북동_45 | 산란일사량_북동_60 | 산란일사량_북동_90 | 산란일사량_북_30 | 산란일사량_북_45 | 산란일사량_북_60 | 산란일사량_북_90 | 고도각_수평_0 | 고도각_남_30 | 고도각_남_45 | 고도각_남_60 | 고도각_남_90 | 고도각_남동_30 | 고도각_남동_45 | 고도각_남동_60 | 고도각_남동_90 | 고도각_남서_30 | 고도각_남서_45 | 고도각_남서_60 | 고도각_남서_90 | 고도각_동_30 | 고도각_동_45 | 고도각_동_60 | 고도각_동_90 | 고도각_서_30 | 고도각_서_45 | 고도각_서_60 | 고도각_서_90 | 고도각_북서_30 | 고도각_북서_45 | 고도각_북서_60 | 고도각_북서_90 | 고도각_북동_30 | 고도각_북동_45 | 고도각_북동_60 | 고도각_북동_90 | 고도각_북_30 | 고도각_북_45 | 고도각_북_60 | 고도각_북_90 | 방위각(우측)_수평_0 | 방위각(우측)_남_30 | 방위각(우측)_남_45 | 방위각(우측)_남_60 | 방위각(우측)_남_90 | 방위각(우측)_남동_30 | 방위각(우측)_남동_45 | 방위각(우측)_남동_60 | 방위각(우측)_남동_90 | 방위각(우측)_남서_30 | 방위각(우측)_남서_45 | 방위각(우측)_남서_60 | 방위각(우측)_남서_90 | 방위각(우측)_동_30 | 방위각(우측)_동_45 | 방위각(우측)_동_60 | 방위각(우측)_동_90 | 방위각(우측)_서_30 | 방위각(우측)_서_45 | 방위각(우측)_서_60 | 방위각(우측)_서_90 | 방위각(우측)_북서_30 | 방위각(우측)_북서_45 | 방위각(우측)_북서_60 | 방위각(우측)_북서_90 | 방위각(우측)_북동_30 | 방위각(우측)_북동_45 | 방위각(우측)_북동_60 | 방위각(우측)_북동_90 | 방위각(우측)_북_30 | 방위각(우측)_북_45 | 방위각(우측)_북_60 | 방위각(우측)_북_90 | 방위각(좌측)_수평_0 | 방위각(좌측)_남_30 | 방위각(좌측)_남_45 | 방위각(좌측)_남_60 | 방위각(좌측)_남_90 | 방위각(좌측)_남동_30 | 방위각(좌측)_남동_45 | 방위각(좌측)_남동_60 | 방위각(좌측)_남동_90 | 방위각(좌측)_남서_30 | 방위각(좌측)_남서_45 | 방위각(좌측)_남서_60 | 방위각(좌측)_남서_90 | 방위각(좌측)_동_30 | 방위각(좌측)_동_45 | 방위각(좌측)_동_60 | 방위각(좌측)_동_90 | 방위각(좌측)_서_30 | 방위각(좌측)_서_45 | 방위각(좌측)_서_60 | 방위각(좌측)_서_90 | 방위각(좌측)_북서_30 | 방위각(좌측)_북서_45 | 방위각(좌측)_북서_60 | 방위각(좌측)_북서_90 | 방위각(좌측)_북동_30 | 방위각(좌측)_북동_45 | 방위각(좌측)_북동_60 | 방위각(좌측)_북동_90 | 방위각(좌측)_북_30 | 방위각(좌측)_북_45 | 방위각(좌측)_북_60 | 방위각(좌측)_북_90 | 외부조도_수평_0 | 외부조도_남_30 | 외부조도_남_45 | 외부조도_남_60 | 외부조도_남_90 | 외부조도_남동_30 | 외부조도_남동_45 | 외부조도_남동_60 | 외부조도_남동_90 | 외부조도_남서_30 | 외부조도_남서_45 | 외부조도_남서_60 | 외부조도_남서_90 | 외부조도_동_30 | 외부조도_동_45 | 외부조도_동_60 | 외부조도_동_90 | 외부조도_서_30 | 외부조도_서_45 | 외부조도_서_60 | 외부조도_서_90 | 외부조도_북서_30 | 외부조도_북서_45 | 외부조도_북서_60 | 외부조도_북서_90 | 외부조도_북동_30 | 외부조도_북동_45 | 외부조도_북동_60 | 외부조도_북동_90 | 외부조도_북_30 | 외부조도_북_45 | 외부조도_북_60 | 외부조도_북_90 | 차양가동계수_자동제어_남_90 | 차양가동계수_자동제어_남동_90 | 차양가동계수_자동제어_남서_90 | 차양가동계수_자동제어_동_90 | 차양가동계수_자동제어_서_90 | 차양가동계수_자동제어_북서_90 | 차양가동계수_자동제어_북동_90 | 차양가동계수_자동제어_북_90 | 차양가동계수_수동제어_남_90 | 차양가동계수_수동제어_남동_90 | 차양가동계수_수동제어_남서_90 | 차양가동계수_수동제어_동_90 | 차양가동계수_수동제어_서_90 | 차양가동계수_수동제어_북서_90 | 차양가동계수_수동제어_북동_90 | 차양가동계수_수동제어_북_90 | 차양가동계수_채광제어_남_90 | 차양가동계수_채광제어_남동_90 | 차양가동계수_채광제어_남서_90 | 차양가동계수_채광제어_동_90 | 차양가동계수_채광제어_서_90 | 차양가동계수_채광제어_북서_90 | 차양가동계수_채광제어_북동_90 | 차양가동계수_채광제어_북_90 | 시간별 외기온도_1 | 시간별 외기온도_2 | 시간별 외기온도_3 | 시간별 외기온도_4 | 시간별 외기온도_5 | 시간별 외기온도_6 | 시간별 외기온도_7 | 시간별 외기온도_8 | 시간별 외기온도_9 | 시간별 외기온도_10 | 시간별 외기온도_11 | 시간별 외기온도_12 | 시간별 외기온도_13 | 시간별 외기온도_14 | 시간별 외기온도_15 | 시간별 외기온도_16 | 시간별 외기온도_17 | 시간별 외기온도_18 | 시간별 외기온도_19 | 시간별 외기온도_20 | 시간별 외기온도_21 | 시간별 외기온도_22 | 시간별 외기온도_23 | 시간별 외기온도_24 | 시간별 상대습도_1 | 시간별 상대습도_2 | 시간별 상대습도_3 | 시간별 상대습도_4 | 시간별 상대습도_5 | 시간별 상대습도_6 | 시간별 상대습도_7 | 시간별 상대습도_8 | 시간별 상대습도_9 | 시간별 상대습도_10 | 시간별 상대습도_11 | 시간별 상대습도_12 | 시간별 상대습도_13 | 시간별 상대습도_14 | 시간별 상대습도_15 | 시간별 상대습도_16 | 시간별 상대습도_17 | 시간별 상대습도_18 | 시간별 상대습도_19 | 시간별 상대습도_20 | 시간별 상대습도_21 | 시간별 상대습도_22 | 시간별 상대습도_23 | 시간별 상대습도_24 | 시간빈도_온도등급 1: θe = -7℃ | 시간빈도_온도등급 2: θe = 2℃ | 시간빈도_온도등급 3: θe = 7℃ | 시간빈도_온도등급 4: θe = 20℃ | 시간빈도_온도등급 5: θe = 27℃ | 난방도시_온도등급 1: θe = -7℃ | 난방도시_온도등급 2: θe = 2℃ | 난방도시_온도등급 3: θe = 7℃ | 히트펌프 선택운전_온도등급 1: θe = -7℃ | 히트펌프 선택운전_온도등급 2: θe = 2℃ | 히트펌프 선택운전_온도등급 3: θe = 7℃ | 히트펌프 선택운전_온도등급 4: θe = 20℃ | 히트펌프 병렬운전_온도등급 1: θe = -7℃ | 히트펌프 병렬운전_온도등급 2: θe = 2℃ | 히트펌프 병렬운전_온도등급 3: θe = 7℃ | 히트펌프 병렬운전_온도등급 4: θe = 20℃ | 히트펌프 부분병렬운전_온도등급 1: θe = -7℃ | 히트펌프 부분병렬운전_온도등급 2: θe = 2℃ | 히트펌프 부분병렬운전_온도등급 3: θe = 7℃ | 히트펌프 부분병렬운전_온도등급 4: θe = 20℃ | 태양열 집열기 외기온도차_수평 | 태양열 집열기 외기온도차_남 | 태양열 집열기 외기온도차_남동 | 태양열 집열기 외기온도차_남서 | 태양열 집열기 외기온도차_동 | 태양열 집열기 외기온도차_서 | 태양열 집열기 외기온도차_북서 | 태양열 집열기 외기온도차_북동 | 태양열 집열기 외기온도차_북 | 풍력 가동시간_0m/s 구간 | 풍력 가동시간_0.5m/s 구간 | 풍력 가동시간_1m/s 구간 | 풍력 가동시간_1.5m/s 구간 | 풍력 가동시간_2m/s 구간 | 풍력 가동시간_2.5m/s 구간 | 풍력 가동시간_3m/s 구간 | 풍력 가동시간_3.5m/s 구간 | 풍력 가동시간_4m/s 구간 | 풍력 가동시간_4.5m/s 구간 | 풍력 가동시간_5m/s 구간 | 풍력 가동시간_5.5m/s 구간 | 풍력 가동시간_6m/s 구간 | 풍력 가동시간_6.5m/s 구간 | 풍력 가동시간_7m/s 구간 | 풍력 가동시간_7.5m/s 구간 | 풍력 가동시간_8m/s 구간 | 풍력 가동시간_8.5m/s 구간 | 풍력 가동시간_9m/s 구간 | 풍력 가동시간_9.5m/s 구간 | 풍력 가동시간_10m/s 구간 | 풍력 가동시간_10.5m/s 구간 | 풍력 가동시간_11m/s 구간 | 풍력 가동시간_11.5m/s 구간 | 풍력 가동시간_12m/s 구간 | 풍력 가동시간_12.5m/s 구간 | 풍력 가동시간_13m/s 구간 | 풍력 가동시간_13.5m/s 구간 | 풍력 가동시간_14m/s 구간 | 풍력 가동시간_14.5m/s 구간 | 풍력 가동시간_15m/s 구간 | 풍력 가동시간_15.5m/s 구간 | 풍력 가동시간_16m/s 구간 | 난방부하_해석설계외기온도 | 냉방부하_해당 월 | 냉방부하_최고 온도 | 냉방부하_최고 절대습도 | 냉방부하_최고 수평 전일사량 | 냉방부하_최고 확산 일사량 | 냉방부하_수평 | 냉방부하_남 | 냉방부하_남동 | 냉방부하_남서 | 냉방부하_동 | 냉방부하_서 | 냉방부하_북서 | 냉방부하_북동 | 냉방부하_북 | 관측고도 | 고도 | 경도
지역 | 대전 | 대전 | 대전 | 대전 | 대전 | 대전 | 대전 | 대전 | 대전 | 대전 | 대전 | 대전 | 대전 | 대전 | 대전 | 대전 | 대전 | 대전 | 대전 | 대전 | 대전 | 대전 | 대전 | 대전 | 대전 | 대전 | 대전 | 대전 | 대전 | 대전 | 대전 | 대전 | 대전 | 대전 | 대전 | 대전 | 대전 | 대전 | 대전 | 대전 | 대전 | 대전 | 대전 | 대전 | 대전 | 대전 | 대전 | 대전 | 대전 | 대전 | 대전 | 대전 | 대전 | 대전 | 대전 | 대전 | 대전 | 대전 | 대전 | 대전 | 대전 | 대전 | 대전 | 대전 | 대전 | 대전 | 대전 | 대전 | 대전 | 대전 | 대전 | 대전 | 대전 | 대전 | 대전 | 대전 | 대전 | 대전 | 대전 | 대전 | 대전 | 대전 | 대전 | 대전 | 대전 | 대전 | 대전 | 대전 | 대전 | 대전 | 대전 | 대전 | 대전 | 대전 | 대전 | 대전 | 대전 | 대전 | 대전 | 대전 | 대전 | 대전 | 대전 | 대전 | 대전 | 대전 | 대전 | 대전 | 대전 | 대전 | 대전 | 대전 | 대전 | 대전 | 대전 | 대전 | 대전 | 대전 | 대전 | 대전 | 대전 | 대전 | 대전 | 대전 | 대전 | 대전 | 대전 | 대전 | 대전 | 대전 | 대전 | 대전 | 대전 | 대전 | 대전 | 대전 | 대전 | 대전 | 대전 | 대전 | 대전 | 대전 | 대전 | 대전 | 대전 | 대전 | 대전 | 대전 | 대전 | 대전 | 대전 | 대전 | 대전 | 대전 | 대전 | 대전 | 대전 | 대전 | 대전 | 대전 | 대전 | 대전 | 대전 | 대전 | 대전 | 대전 | 대전 | 대전 | 대전 | 대전 | 대전 | 대전 | 대전 | 대전 | 대전 | 대전 | 대전 | 대전 | 대전 | 대전 | 대전 | 대전 | 대전 | 대전 | 대전 | 대전 | 대전 | 대전 | 대전 | 대전 | 대전 | 대전 | 대전 | 대전 | 대전 | 대전 | 대전 | 대전 | 대전 | 대전 | 대전 | 대전 | 대전 | 대전 | 대전 | 대전 | 대전 | 대전 | 대전 | 대전 | 대전 | 대전 | 대전 | 대전 | 대전 | 대전 | 대전 | 대전 | 대전 | 대전 | 대전 | 대전 | 대전 | 대전 | 대전 | 대전 | 대전 | 대전 | 대전 | 대전 | 대전 | 대전 | 대전 | 대전 | 대전 | 대전 | 대전 | 대전 | 대전 | 대전 | 대전 | 대전 | 대전 | 대전 | 대전 | 대전 | 대전 | 대전 | 대전 | 대전 | 대전 | 대전 | 대전 | 대전 | 대전 | 대전 | 대전 | 대전 | 대전 | 대전 | 대전 | 대전 | 대전 | 대전 | 대전 | 대전 | 대전 | 대전 | 대전 | 대전 | 대전 | 대전 | 대전 | 대전 | 대전 | 대전 | 대전 | 대전 | 대전 | 대전 | 대전 | 대전 | 대전 | 대전 | 대전 | 대전 | 대전 | 대전 | 대전 | 대전 | 대전 | 대전 | 대전 | 대전 | 대전 | 대전 | 대전 | 대전 | 대전 | 대전 | 대전 | 대전 | 대전 | 대전 | 대전 | 대전 | 대전 | 대전 | 대전 | 대전 | 대전 | 대전 | 대전 | 대전 | 대전 | 대전 | 대전 | 대전 | 대전 | 대전 | 대전 | 대전 | 대전 | 대전 | 대전 | 대전 | 대전 | 대전 | 대전 | 대전 | 대전 | 대전 | 대전 | 대전 | 대전 | 대전 | 대전 | 대전 | 대전 | 대전 | 대전 | 대전 | 대전 | 대전 | 대전 | 대전 | 대전 | 대전 | 대전 | 대전 | 대전 | 대전 | 대전 | 대전 | 대전 | 대전 | 대전 | 대전 | 대전 | 대전 | 대전 | 대전 | 대전 | 대전 | 대전 | 대전 | 대전 | 대전 | 대전 | 대전 | 대전 | 대전 | 대전 | 대전 | 대전 | 대전 | 대전 | 대전 | 대전 | 대전 | 대전 | 대전 | 대전 | 대전 | 대전
구분 | 전일사량 | 전일사량 | 전일사량 | 전일사량 | 전일사량 | 전일사량 | 전일사량 | 전일사량 | 전일사량 | 전일사량 | 전일사량 | 전일사량 | 전일사량 | 전일사량 | 전일사량 | 전일사량 | 전일사량 | 전일사량 | 전일사량 | 전일사량 | 전일사량 | 전일사량 | 전일사량 | 전일사량 | 전일사량 | 전일사량 | 전일사량 | 전일사량 | 전일사량 | 전일사량 | 전일사량 | 전일사량 | 전일사량 | 외기온도 | 상대습도 | 직달일사량 | 직달일사량 | 직달일사량 | 직달일사량 | 직달일사량 | 직달일사량 | 직달일사량 | 직달일사량 | 직달일사량 | 직달일사량 | 직달일사량 | 직달일사량 | 직달일사량 | 직달일사량 | 직달일사량 | 직달일사량 | 직달일사량 | 직달일사량 | 직달일사량 | 직달일사량 | 직달일사량 | 직달일사량 | 직달일사량 | 직달일사량 | 직달일사량 | 직달일사량 | 직달일사량 | 직달일사량 | 직달일사량 | 직달일사량 | 직달일사량 | 직달일사량 | 직달일사량 | 산란일사량 | 산란일사량 | 산란일사량 | 산란일사량 | 산란일사량 | 산란일사량 | 산란일사량 | 산란일사량 | 산란일사량 | 산란일사량 | 산란일사량 | 산란일사량 | 산란일사량 | 산란일사량 | 산란일사량 | 산란일사량 | 산란일사량 | 산란일사량 | 산란일사량 | 산란일사량 | 산란일사량 | 산란일사량 | 산란일사량 | 산란일사량 | 산란일사량 | 산란일사량 | 산란일사량 | 산란일사량 | 산란일사량 | 산란일사량 | 산란일사량 | 산란일사량 | 산란일사량 | 고도각 | 고도각 | 고도각 | 고도각 | 고도각 | 고도각 | 고도각 | 고도각 | 고도각 | 고도각 | 고도각 | 고도각 | 고도각 | 고도각 | 고도각 | 고도각 | 고도각 | 고도각 | 고도각 | 고도각 | 고도각 | 고도각 | 고도각 | 고도각 | 고도각 | 고도각 | 고도각 | 고도각 | 고도각 | 고도각 | 고도각 | 고도각 | 고도각 | 방위각(우측) | 방위각(우측) | 방위각(우측) | 방위각(우측) | 방위각(우측) | 방위각(우측) | 방위각(우측) | 방위각(우측) | 방위각(우측) | 방위각(우측) | 방위각(우측) | 방위각(우측) | 방위각(우측) | 방위각(우측) | 방위각(우측) | 방위각(우측) | 방위각(우측) | 방위각(우측) | 방위각(우측) | 방위각(우측) | 방위각(우측) | 방위각(우측) | 방위각(우측) | 방위각(우측) | 방위각(우측) | 방위각(우측) | 방위각(우측) | 방위각(우측) | 방위각(우측) | 방위각(우측) | 방위각(우측) | 방위각(우측) | 방위각(우측) | 방위각(좌측) | 방위각(좌측) | 방위각(좌측) | 방위각(좌측) | 방위각(좌측) | 방위각(좌측) | 방위각(좌측) | 방위각(좌측) | 방위각(좌측) | 방위각(좌측) | 방위각(좌측) | 방위각(좌측) | 방위각(좌측) | 방위각(좌측) | 방위각(좌측) | 방위각(좌측) | 방위각(좌측) | 방위각(좌측) | 방위각(좌측) | 방위각(좌측) | 방위각(좌측) | 방위각(좌측) | 방위각(좌측) | 방위각(좌측) | 방위각(좌측) | 방위각(좌측) | 방위각(좌측) | 방위각(좌측) | 방위각(좌측) | 방위각(좌측) | 방위각(좌측) | 방위각(좌측) | 방위각(좌측) | 외부조도 | 외부조도 | 외부조도 | 외부조도 | 외부조도 | 외부조도 | 외부조도 | 외부조도 | 외부조도 | 외부조도 | 외부조도 | 외부조도 | 외부조도 | 외부조도 | 외부조도 | 외부조도 | 외부조도 | 외부조도 | 외부조도 | 외부조도 | 외부조도 | 외부조도 | 외부조도 | 외부조도 | 외부조도 | 외부조도 | 외부조도 | 외부조도 | 외부조도 | 외부조도 | 외부조도 | 외부조도 | 외부조도 | 차양가동계수_자동제어 | 차양가동계수_자동제어 | 차양가동계수_자동제어 | 차양가동계수_자동제어 | 차양가동계수_자동제어 | 차양가동계수_자동제어 | 차양가동계수_자동제어 | 차양가동계수_자동제어 | 차양가동계수_수동제어 | 차양가동계수_수동제어 | 차양가동계수_수동제어 | 차양가동계수_수동제어 | 차양가동계수_수동제어 | 차양가동계수_수동제어 | 차양가동계수_수동제어 | 차양가동계수_수동제어 | 차양가동계수_채광제어 | 차양가동계수_채광제어 | 차양가동계수_채광제어 | 차양가동계수_채광제어 | 차양가동계수_채광제어 | 차양가동계수_채광제어 | 차양가동계수_채광제어 | 차양가동계수_채광제어 | 시간별 외기온도 | 시간별 외기온도 | 시간별 외기온도 | 시간별 외기온도 | 시간별 외기온도 | 시간별 외기온도 | 시간별 외기온도 | 시간별 외기온도 | 시간별 외기온도 | 시간별 외기온도 | 시간별 외기온도 | 시간별 외기온도 | 시간별 외기온도 | 시간별 외기온도 | 시간별 외기온도 | 시간별 외기온도 | 시간별 외기온도 | 시간별 외기온도 | 시간별 외기온도 | 시간별 외기온도 | 시간별 외기온도 | 시간별 외기온도 | 시간별 외기온도 | 시간별 외기온도 | 시간별 상대습도 | 시간별 상대습도 | 시간별 상대습도 | 시간별 상대습도 | 시간별 상대습도 | 시간별 상대습도 | 시간별 상대습도 | 시간별 상대습도 | 시간별 상대습도 | 시간별 상대습도 | 시간별 상대습도 | 시간별 상대습도 | 시간별 상대습도 | 시간별 상대습도 | 시간별 상대습도 | 시간별 상대습도 | 시간별 상대습도 | 시간별 상대습도 | 시간별 상대습도 | 시간별 상대습도 | 시간별 상대습도 | 시간별 상대습도 | 시간별 상대습도 | 시간별 상대습도 | 시간빈도 | 시간빈도 | 시간빈도 | 시간빈도 | 시간빈도 | 난방도시 | 난방도시 | 난방도시 | 히트펌프 선택운전 | 히트펌프 선택운전 | 히트펌프 선택운전 | 히트펌프 선택운전 | 히트펌프 병렬운전 | 히트펌프 병렬운전 | 히트펌프 병렬운전 | 히트펌프 병렬운전 | 히트펌프 부분병렬운전 | 히트펌프 부분병렬운전 | 히트펌프 부분병렬운전 | 히트펌프 부분병렬운전 | 태양열 집열기 외기온도차 | 태양열 집열기 외기온도차 | 태양열 집열기 외기온도차 | 태양열 집열기 외기온도차 | 태양열 집열기 외기온도차 | 태양열 집열기 외기온도차 | 태양열 집열기 외기온도차 | 태양열 집열기 외기온도차 | 태양열 집열기 외기온도차 | 풍력 가동시간 | 풍력 가동시간 | 풍력 가동시간 | 풍력 가동시간 | 풍력 가동시간 | 풍력 가동시간 | 풍력 가동시간 | 풍력 가동시간 | 풍력 가동시간 | 풍력 가동시간 | 풍력 가동시간 | 풍력 가동시간 | 풍력 가동시간 | 풍력 가동시간 | 풍력 가동시간 | 풍력 가동시간 | 풍력 가동시간 | 풍력 가동시간 | 풍력 가동시간 | 풍력 가동시간 | 풍력 가동시간 | 풍력 가동시간 | 풍력 가동시간 | 풍력 가동시간 | 풍력 가동시간 | 풍력 가동시간 | 풍력 가동시간 | 풍력 가동시간 | 풍력 가동시간 | 풍력 가동시간 | 풍력 가동시간 | 풍력 가동시간 | 풍력 가동시간 | 난방부하 | 냉방부하 | 냉방부하 | 냉방부하 | 냉방부하 | 냉방부하 | 냉방부하 | 냉방부하 | 냉방부하 | 냉방부하 | 냉방부하 | 냉방부하 | 냉방부하 | 냉방부하 | 냉방부하 | 관측고도 | 고도 | 경도
방향 | 수평 | 남 | 남 | 남 | 남 | 남동 | 남동 | 남동 | 남동 | 남서 | 남서 | 남서 | 남서 | 동 | 동 | 동 | 동 | 서 | 서 | 서 | 서 | 북서 | 북서 | 북서 | 북서 | 북동 | 북동 | 북동 | 북동 | 북 | 북 | 북 | 북 | 외기온도 | 상대습도 | 수평 | 남 | 남 | 남 | 남 | 남동 | 남동 | 남동 | 남동 | 남서 | 남서 | 남서 | 남서 | 동 | 동 | 동 | 동 | 서 | 서 | 서 | 서 | 북서 | 북서 | 북서 | 북서 | 북동 | 북동 | 북동 | 북동 | 북 | 북 | 북 | 북 | 수평 | 남 | 남 | 남 | 남 | 남동 | 남동 | 남동 | 남동 | 남서 | 남서 | 남서 | 남서 | 동 | 동 | 동 | 동 | 서 | 서 | 서 | 서 | 북서 | 북서 | 북서 | 북서 | 북동 | 북동 | 북동 | 북동 | 북 | 북 | 북 | 북 | 수평 | 남 | 남 | 남 | 남 | 남동 | 남동 | 남동 | 남동 | 남서 | 남서 | 남서 | 남서 | 동 | 동 | 동 | 동 | 서 | 서 | 서 | 서 | 북서 | 북서 | 북서 | 북서 | 북동 | 북동 | 북동 | 북동 | 북 | 북 | 북 | 북 | 수평 | 남 | 남 | 남 | 남 | 남동 | 남동 | 남동 | 남동 | 남서 | 남서 | 남서 | 남서 | 동 | 동 | 동 | 동 | 서 | 서 | 서 | 서 | 북서 | 북서 | 북서 | 북서 | 북동 | 북동 | 북동 | 북동 | 북 | 북 | 북 | 북 | 수평 | 남 | 남 | 남 | 남 | 남동 | 남동 | 남동 | 남동 | 남서 | 남서 | 남서 | 남서 | 동 | 동 | 동 | 동 | 서 | 서 | 서 | 서 | 북서 | 북서 | 북서 | 북서 | 북동 | 북동 | 북동 | 북동 | 북 | 북 | 북 | 북 | 수평 | 남 | 남 | 남 | 남 | 남동 | 남동 | 남동 | 남동 | 남서 | 남서 | 남서 | 남서 | 동 | 동 | 동 | 동 | 서 | 서 | 서 | 서 | 북서 | 북서 | 북서 | 북서 | 북동 | 북동 | 북동 | 북동 | 북 | 북 | 북 | 북 | 남 | 남동 | 남서 | 동 | 서 | 북서 | 북동 | 북 | 남 | 남동 | 남서 | 동 | 서 | 북서 | 북동 | 북 | 남 | 남동 | 남서 | 동 | 서 | 북서 | 북동 | 북 | 1 | 2 | 3 | 4 | 5 | 6 | 7 | 8 | 9 | 10 | 11 | 12 | 13 | 14 | 15 | 16 | 17 | 18 | 19 | 20 | 21 | 22 | 23 | 24 | 1 | 2 | 3 | 4 | 5 | 6 | 7 | 8 | 9 | 10 | 11 | 12 | 13 | 14 | 15 | 16 | 17 | 18 | 19 | 20 | 21 | 22 | 23 | 24 | 온도등급 1: θe = -7℃ | 온도등급 2: θe = 2℃ | 온도등급 3: θe = 7℃ | 온도등급 4: θe = 20℃ | 온도등급 5: θe = 27℃ | 온도등급 1: θe = -7℃ | 온도등급 2: θe = 2℃ | 온도등급 3: θe = 7℃ | 온도등급 1: θe = -7℃ | 온도등급 2: θe = 2℃ | 온도등급 3: θe = 7℃ | 온도등급 4: θe = 20℃ | 온도등급 1: θe = -7℃ | 온도등급 2: θe = 2℃ | 온도등급 3: θe = 7℃ | 온도등급 4: θe = 20℃ | 온도등급 1: θe = -7℃ | 온도등급 2: θe = 2℃ | 온도등급 3: θe = 7℃ | 온도등급 4: θe = 20℃ | 수평 | 남 | 남동 | 남서 | 동 | 서 | 북서 | 북동 | 북 | 0 | 0.5 | 1 | 1.5 | 2 | 2.5 | 3 | 3.5 | 4 | 4.5 | 5 | 5.5 | 6 | 6.5 | 7 | 7.5 | 8 | 8.5 | 9 | 9.5 | 10 | 10.5 | 11 | 11.5 | 12 | 12.5 | 13 | 13.5 | 14 | 14.5 | 15 | 15.5 | 16 | 해석설계외기온도 | 해당 월 | 최고 온도 | 최고 절대습도 | 최고 수평 전일사량 | 최고 확산 일사량 | 수평 | 남 | 남동 | 남서 | 동 | 서 | 북서 | 북동 | 북 | - | - | -
각도 | 0 | 30 | 45 | 60 | 90 | 30 | 45 | 60 | 90 | 30 | 45 | 60 | 90 | 30 | 45 | 60 | 90 | 30 | 45 | 60 | 90 | 30 | 45 | 60 | 90 | 30 | 45 | 60 | 90 | 30 | 45 | 60 | 90 | 외기온도 | 상대습도 | 0 | 30 | 45 | 60 | 90 | 30 | 45 | 60 | 90 | 30 | 45 | 60 | 90 | 30 | 45 | 60 | 90 | 30 | 45 | 60 | 90 | 30 | 45 | 60 | 90 | 30 | 45 | 60 | 90 | 30 | 45 | 60 | 90 | 0 | 30 | 45 | 60 | 90 | 30 | 45 | 60 | 90 | 30 | 45 | 60 | 90 | 30 | 45 | 60 | 90 | 30 | 45 | 60 | 90 | 30 | 45 | 60 | 90 | 30 | 45 | 60 | 90 | 30 | 45 | 60 | 90 | 0 | 30 | 45 | 60 | 90 | 30 | 45 | 60 | 90 | 30 | 45 | 60 | 90 | 30 | 45 | 60 | 90 | 30 | 45 | 60 | 90 | 30 | 45 | 60 | 90 | 30 | 45 | 60 | 90 | 30 | 45 | 60 | 90 | 0 | 30 | 45 | 60 | 90 | 30 | 45 | 60 | 90 | 30 | 45 | 60 | 90 | 30 | 45 | 60 | 90 | 30 | 45 | 60 | 90 | 30 | 45 | 60 | 90 | 30 | 45 | 60 | 90 | 30 | 45 | 60 | 90 | 0 | 30 | 45 | 60 | 90 | 30 | 45 | 60 | 90 | 30 | 45 | 60 | 90 | 30 | 45 | 60 | 90 | 30 | 45 | 60 | 90 | 30 | 45 | 60 | 90 | 30 | 45 | 60 | 90 | 30 | 45 | 60 | 90 | 0 | 30 | 45 | 60 | 90 | 30 | 45 | 60 | 90 | 30 | 45 | 60 | 90 | 30 | 45 | 60 | 90 | 30 | 45 | 60 | 90 | 30 | 45 | 60 | 90 | 30 | 45 | 60 | 90 | 30 | 45 | 60 | 90 | 90 | 90 | 90 | 90 | 90 | 90 | 90 | 90 | 90 | 90 | 90 | 90 | 90 | 90 | 90 | 90 | 90 | 90 | 90 | 90 | 90 | 90 | 90 | 90 | 1 | 2 | 3 | 4 | 5 | 6 | 7 | 8 | 9 | 10 | 11 | 12 | 13 | 14 | 15 | 16 | 17 | 18 | 19 | 20 | 21 | 22 | 23 | 24 | 1 | 2 | 3 | 4 | 5 | 6 | 7 | 8 | 9 | 10 | 11 | 12 | 13 | 14 | 15 | 16 | 17 | 18 | 19 | 20 | 21 | 22 | 23 | 24 | [h] | [h] | [h] | [h] | [h] | [Kh] | [Kh] | [Kh] | [h] | [h] | [h] | [h] | [h] | [h] | [h] | [h] | [h] | [h] | [h] | [h] | 90 | 90 | 90 | 90 | 90 | 90 | 90 | 90 | 90 | 0 | 0.5 | 1 | 1.5 | 2 | 2.5 | 3 | 3.5 | 4 | 4.5 | 5 | 5.5 | 6 | 6.5 | 7 | 7.5 | 8 | 8.5 | 9 | 9.5 | 10 | 10.5 | 11 | 11.5 | 12 | 12.5 | 13 | 13.5 | 14 | 14.5 | 15 | 15.5 | 16 | - | - | - | - | - | - | - | - | - | - | - | - | - | - | - | - | - | -
1 | 105.4407 | 175.6417 | 196.5471 | 205.8514 | 187.9542 | 150.4952 | 161.6476 | 163.8348 | 141.1373 | 155.1477 | 167.5926 | 170.8691 | 149.4236 | 100.4578 | 96.2304 | 90.3193 | 75.4732 | 105.1719 | 102.5315 | 98.2195 | 81.832 | 54.4364 | 41.0121 | 35.9612 | 34.6662 | 51.9811 | 39.1423 | 34.5529 | 33.9658 | 26.6668 | 24.7569 | 26.9336 | 31.0267 | -2.7046 | 66.27% | 63.0853 | 110.5191 | 123.6422 | 128.3393 | 111.7711 | 92.9309 | 99.0632 | 98.5533 | 78.2475 | 95.4217 | 102.3024 | 102.4483 | 82.8825 | 56.0605 | 50.4787 | 43.7157 | 29.1339 | 58.7249 | 54.0884 | 48.3813 | 32.5836 | 22.4304 | 10.554 | 5.1972 | 1.6528 | 20.9726 | 9.5412 | 4.5487 | 1.409 | 3.0409 | 0 | 0 | 0 | 42.3553 | 65.1226 | 72.9049 | 77.5121 | 76.1831 | 57.5643 | 62.5844 | 65.2814 | 62.8898 | 59.726 | 65.2902 | 68.4208 | 66.5411 | 44.3972 | 45.7517 | 46.6036 | 46.3393 | 46.4471 | 48.4431 | 49.8381 | 49.2484 | 32.006 | 30.4581 | 30.7641 | 33.0134 | 31.0085 | 29.6011 | 30.0042 | 32.5568 | 23.6259 | 24.7569 | 26.9336 | 31.0267 | 27.3862 | 26.7582 | 26.5924 | 26.4496 | 26.1444 | 26.975 | 26.7833 | 26.5816 | 26.0477 | 26.7449 | 26.5376 | 26.3092 | 25.6582 | 26.7855 | 25.7586 | 24.4105 | 21.51 | 26.4935 | 25.3971 | 24.1519 | 21.1892 | 26.0961 | 21.5142 | 16.4201 | 10.2572 | 26.3617 | 21.812 | 16.8435 | 10.8155 | 32.2676 | 0 | 0 | 0 | 0 | 6 | 6 | 6 | 6 | 8 | 8 | 8 | 8 | 3 | 3 | 3 | 3 | 3.8241 | 3.8241 | 3.8241 | 3.8241 | 0 | 0 | 0 | 0 | 0 | 0 | 0 | 0 | 2.8096 | 2.8096 | 2.8096 | 2.8096 |  |  |  |  | 0 | -9 | -9 | -9 | -9 | -3 | -3 | -3 | -3 | -8 | -8 | -8 | -8 | 0 | 0 | 0 | 0 | -3.3947 | -3.3947 | -3.3947 | -3.3947 | -2.4452 | -2.4452 | -2.4452 | -2.4452 | 0 | 0 | 0 | 0 | -1.8523 | -1.8523 | -1.8523 | -1.8523 | 31639.0132 | 52748.0778 | 59026.8825 | 61815.1096 | 56410.6048 | 45124.5126 | 48440.5885 | 49062.0419 | 42186.9625 | 46532.5421 | 50244.8936 | 51202.3182 | 44712.476 | 29936.2837 | 28570.984 | 26716.5516 | 22231.0208 | 31362.8425 | 30491.2215 | 29144.8361 | 24168.6959 | 16039.4256 | 11910.616 | 10377.6964 | 10051.9451 | 15285.4085 | 11348.1081 | 9953.3743 | 9839.0243 | 7654.4154 | 7053.4174 | 7719.8978 | 9028.4571 | 0.75805 | 0.64825 | 0.68923 | 0.32667 | 0.35278 | 0 | 0 | 0 | 0.69898 | 0.5752 | 0.61157 | 0.24682 | 0.26655 | 0 | 0 | 0 | 0.67346 | 0.51832 | 0.51832 | 0.36318 | 0.36318 | 0.20795 | 0.20795 | 0.052722 | -4.329 | -4.7645 | -5.0839 | -5.4548 | -5.6839 | -5.9161 | -6.1129 | -6.2581 | -5.2484 | -3.6129 | -1.8742 | -0.54839 | 0.55806 | 1.329 | 1.7161 | 1.5871 | 0.60645 | -0.45806 | -1.1968 | -1.9129 | -2.3516 | -2.7323 | -3.1968 | -3.971 | 0.73742 | 0.7529 | 0.76677 | 0.77839 | 0.78613 | 0.79516 | 0.79774 | 0.80548 | 0.76677 | 0.69 | 0.60484 | 0.53548 | 0.49548 | 0.47806 | 0.47742 | 0.50645 | 0.53484 | 0.57968 | 0.60839 | 0.64323 | 0.66581 | 0.67903 | 0.69935 | 0.71903 | 418.6 | 256.6 | 68.8 | 0 | 0 | 10971.6 | 5001.1 | 924.5 | 0.64931 | 0.066662 | 0 | 0 | 0.53579 | 0 | 0 | 0 | 0.62386 | 0 | 0 | 0 | 80.7174 | 76.549 | 63.7012 | 74.4413 | 61.7705 | 56.819 | 48.3902 | 33.1368 | 0.00046172 | 37 | 161 | 198 | 132 | 77 | 46 | 39 | 20 | 10 | 8 | 11 | 5 | 0 | 0 | 0 | 0 | 0 | 0 | 0 | 0 | 0 | 0 | 0 | 0 | 0 | 0 | 0 | 0 | 0 | 0 | 0 | 0 | 0 | -10.3 | 6 | 32.3 | 0.017907 | 1040 | 221.6656 | 1040 | 393.8738 | 323.9551 | 331.0335 | 167.2401 | 172.2453 | 167.2401 | 167.2401 | 167.2401 | 69 | 127.3714 | 36.3715
2 | 117.4612 | 170.3858 | 183.0627 | 185.1727 | 157.8471 | 152.1779 | 158.155 | 155.6481 | 127.447 | 153.5822 | 159.7433 | 157.541 | 129.6503 | 112.6605 | 106.94 | 99.6862 | 80.5994 | 114.5321 | 109.588 | 102.3964 | 82.0806 | 72.6643 | 56.4989 | 47.629 | 41.288 | 71.5497 | 55.6325 | 47.3535 | 41.3966 | 48.7504 | 29.727 | 31.5985 | 34.5188 | 2.0863 | 62.9% | 69.1964 | 104.7114 | 112.2656 | 112.1691 | 89.5711 | 91.2408 | 93.6257 | 89.8224 | 65.9777 | 92.3241 | 94.9455 | 91.4655 | 67.8679 | 61.5474 | 54.7662 | 47.1305 | 30.1654 | 63.1068 | 57.003 | 49.4421 | 31.3897 | 32.5946 | 18.3872 | 10.0891 | 3.507 | 31.6191 | 17.6283 | 9.8691 | 3.6658 | 15.8972 | 0.0077245 | 0 | 0 | 48.2648 | 65.6744 | 70.7971 | 73.0036 | 68.276 | 60.9371 | 64.5293 | 65.8257 | 61.4693 | 61.258 | 64.7978 | 66.0755 | 61.7824 | 51.1131 | 52.1738 | 52.5557 | 50.434 | 51.4253 | 52.585 | 52.9543 | 50.6909 | 40.0697 | 38.1117 | 37.5399 | 37.781 | 39.9306 | 38.0042 | 37.4844 | 37.7308 | 32.8533 | 29.7193 | 31.5985 | 34.5188 | 33.7549 | 33.1546 | 32.9631 | 32.7843 | 32.3514 | 33.1922 | 32.8837 | 32.5272 | 31.3335 | 33.2349 | 32.9848 | 32.6703 | 31.5593 | 32.9098 | 31.5834 | 29.8356 | 25.6433 | 32.989 | 31.799 | 30.2674 | 26.3597 | 33.093 | 29.4021 | 24.1304 | 16.0779 | 32.9684 | 28.89 | 23.0998 | 14.9324 | 36.5964 | 44.8413 | 0 | 0 | 0 | 9 | 9 | 9 | 9 | 9.7974 | 9.7974 | 9.7974 | 9.7974 | 1.364 | 1.364 | 1.364 | 1.364 | 6.9686 | 6.9686 | 6.9686 | 6.9686 | 0 | 0 | 0 | 0 | 0 | 0 | 0 | 0 | 5.3958 | 5.3958 | 5.3958 | 5.3958 |  |  |  |  | 0 | -6.617 | -6.617 | -6.617 | -6.617 | -2 | -2 | -2 | -2 | -7.9769 | -7.9769 | -7.9769 | -7.9769 | 0 | 0 | 0 | 0 | -5.2089 | -5.2089 | -5.2089 | -5.2089 | -3.5952 | -3.5952 | -3.5952 | -3.5952 | 0 | 0 | 0 | 0 | -2.5637 | -2.5637 | -2.5637 | -2.5637 | 37524.2018 | 54489.6654 | 58540.0328 | 59196.6331 | 50383.8766 | 48488.2464 | 50315.2518 | 49430.2235 | 40297.3519 | 49004.5723 | 50926.0767 | 50174.2708 | 41179.425 | 35504.5454 | 33490.789 | 31074.805 | 25034.8131 | 36264.3198 | 34552.5271 | 32147.4023 | 25561.3908 | 22607.6991 | 17198.4286 | 14209.3223 | 12240.3353 | 22123.4499 | 16858.2861 | 14153.8073 | 12377.7151 | 14783.0139 | 8469.2906 | 9072.3514 | 10178.6856 | 0.65977 | 0.5817 | 0.62143 | 0.33069 | 0.36926 | 0 | 0 | 0 | 0.60836 | 0.51616 | 0.55141 | 0.24985 | 0.279 | 0 | 0 | 0 | 0.65782 | 0.50665 | 0.50665 | 0.35548 | 0.35548 | 0.20377 | 0.20377 | 0.052051 | 0.51429 | 0.13214 | -0.18571 | -0.41429 | -0.64643 | -0.96071 | -1.1786 | -1.2107 | -0.0071429 | 1.4393 | 2.8286 | 4.0429 | 5.0643 | 5.7214 | 6.0214 | 5.975 | 5.3679 | 4.4179 | 3.5393 | 2.9036 | 2.35 | 1.8714 | 1.4071 | 1.1138 | 0.70036 | 0.725 | 0.7375 | 0.73786 | 0.755 | 0.76286 | 0.77929 | 0.78643 | 0.73929 | 0.67929 | 0.58429 | 0.52107 | 0.48429 | 0.46214 | 0.45536 | 0.45464 | 0.48036 | 0.51286 | 0.55536 | 0.58679 | 0.6125 | 0.63643 | 0.65893 | 0.68621 | 152.4 | 311.5 | 189 | 19.1 | 0 | 3854.6 | 5945.5 | 2202.9 | 0.32151 | 0.072483 | 0 | 0 | 0.26396 | 0 | 0 | 0 | 0.26856 | 0 | 0 | 0 | 67.0159 | 82.0619 | 70.1335 | 71.8813 | 63.9053 | 49.6209 | 32.5004 | 25.5114 | 0.00046172 | 26 | 123 | 158 | 107 | 69 | 51 | 47 | 35 | 21 | 14 | 10 | 7 | 2 | 2 | 0 | 0 | 0 | 0 | 0 | 0 | 0 | 0 | 0 | 0 | 0 | 0 | 0 | 0 | 0 | 0 | 0 | 0 | 0
3 | 161.7094 | 199.277 | 201.9731 | 193.4472 | 145.7875 | 183.9761 | 181.8912 | 171.8484 | 130.5657 | 188.1922 | 187.6116 | 178.462 | 136.9535 | 151.7902 | 142.0221 | 130.106 | 100.7693 | 157.2874 | 148.8896 | 137.3119 | 107.2717 | 119.7436 | 98.2222 | 82.4668 | 64.0688 | 115.8091 | 93.6178 | 78.0601 | 61.2608 | 98.7831 | 60.4751 | 43.3788 | 45.2443 | 5.6948 | 57.54% | 93.7866 | 118.2894 | 118.7389 | 111.0973 | 74.1421 | 105.8344 | 102.0163 | 92.5996 | 59.6664 | 110.3166 | 108.1654 | 99.7388 | 66.5166 | 81.1112 | 71.1055 | 60.0802 | 36.3026 | 87.0716 | 78.599 | 67.9055 | 42.9682 | 59.3888 | 41.1585 | 27.5045 | 11.9581 | 55.1195 | 36.17 | 22.9288 | 9.3817 | 44.167 | 14.2359 | 0.083839 | 0.0066755 | 67.9229 | 80.9877 | 83.2342 | 82.3499 | 71.6454 | 78.1417 | 79.8749 | 79.2488 | 70.8993 | 77.8757 | 79.4462 | 78.7231 | 70.4368 | 70.6789 | 70.9166 | 70.0257 | 64.4667 | 70.2158 | 70.2907 | 69.4063 | 64.3035 | 60.3548 | 57.0637 | 54.9623 | 52.1107 | 60.6896 | 57.4478 | 55.1313 | 51.8792 | 54.6161 | 46.2391 | 43.295 | 45.2377 | 42.0886 | 41.9392 | 41.8781 | 41.8128 | 41.6084 | 42.0434 | 41.7926 | 41.2204 | 38.8607 | 41.5314 | 41.0958 | 40.4327 | 37.99 | 41.573 | 40.0851 | 37.9534 | 32.2127 | 40.7861 | 39.1764 | 37.0444 | 31.589 | 40.8547 | 37.6639 | 32.4976 | 22.595 | 41.6899 | 38.6239 | 33.1284 | 22.6746 | 42.4777 | 43.2295 | 14.5796 | 2.9407 | 0 | 9.0698 | 9.0698 | 9.0698 | 9.0698 | 10.3748 | 10.3748 | 10.3748 | 10.3748 | 5 | 5 | 5 | 5 | 7.3177 | 7.3177 | 7.3177 | 7.3177 | 1.3561 | 1.3561 | 1.3561 | 1.3561 | 0 | 0 | 0 | 0 | 5.3504 | 5.3504 | 5.3504 | 5.3504 |  |  |  |  | 0 | -9.6319 | -9.6319 | -9.6319 | -9.6319 | -2 | -2 | -2 | -2 | -11.0262 | -11.0262 | -11.0262 | -11.0262 | -1.8752 | -1.8752 | -1.8752 | -1.8752 | -8.4129 | -8.4129 | -8.4129 | -8.4129 | -6.7132 | -6.7132 | -6.7132 | -6.7132 | 0 | 0 | 0 | 0 | -5.3839 | -5.3839 | -5.3839 | -5.3839 | 44376.2275 | 54584.1893 | 55258.1354 | 52848.9168 | 39638.8219 | 50112.0986 | 49361.4873 | 46469.057 | 35030.9344 | 51526.2508 | 51283.3474 | 48699.1156 | 37200.3033 | 41046.2728 | 38152.7007 | 34762.4057 | 26738.3297 | 42876.7092 | 40449.6501 | 37189.9627 | 28895.5328 | 32386.3525 | 26294.1758 | 21861.061 | 16717.8844 | 31094.54 | 24780.4701 | 20425.6875 | 15836.5074 | 26536.914 | 15759.2181 | 10931.0161 | 11583.055 | 0.47977 | 0.48056 | 0.5087 | 0.33162 | 0.41341 | 0 | 0 | 0 | 0.44239 | 0.42641 | 0.45138 | 0.25055 | 0.31236 | 0 | 0 | 0 | 0.6423 | 0.49507 | 0.49507 | 0.34784 | 0.34784 | 0.19961 | 0.19961 | 0.051384 | 3.871 | 3.5129 | 3.1581 | 2.8484 | 2.5161 | 2.2548 | 2.0387 | 2.6387 | 4.2323 | 5.6065 | 7.0226 | 8.1484 | 8.8774 | 9.4581 | 9.829 | 9.7161 | 9.2 | 8.2484 | 7.171 | 6.3839 | 5.7742 | 5.2355 | 4.6935 | 4.19 | 0.64516 | 0.66452 | 0.68774 | 0.71065 | 0.71226 | 0.73452 | 0.73774 | 0.69484 | 0.62968 | 0.55839 | 0.50452 | 0.46258 | 0.43355 | 0.42387 | 0.41419 | 0.41871 | 0.44194 | 0.47581 | 0.50935 | 0.54871 | 0.56839 | 0.59129 | 0.61613 | 0.62767 | 21.3 | 267.6 | 437.2 | 17.9 | 0 | 505.5 | 4879.4 | 5218.75 | 0.047734 | 0.040926 | 0 | 0 | 0.026884 | 0 | 0 | 0 | 0.026884 | 0 | 0 | 0 | 51.5121 | 50.3324 | 45.4757 | 49.7997 | 42.7624 | 42.1891 | 30.3137 | 26.8573 | 19.6859 | 21 | 99 | 120 | 109 | 90 | 75 | 77 | 50 | 38 | 27 | 16 | 13 | 4 | 4 | 1 | 0 | 0 | 0 | 0 | 0 | 0 | 0 | 0 | 0 | 0 | 0 | 0 | 0 | 0 | 0 | 0 | 0 | 0
4 | 217.9629 | 237.1686 | 227.7649 | 206.3191 | 133.4589 | 227.0421 | 215.9046 | 196.8786 | 140.1834 | 231.505 | 222.0759 | 203.8969 | 146.2062 | 202.9984 | 187.5684 | 169.3777 | 127.638 | 209.0928 | 195.3325 | 177.4004 | 133.7728 | 178.6473 | 150.8197 | 125.5588 | 92.1065 | 174.1097 | 145.2643 | 120.5721 | 89.4535 | 163.015 | 122.581 | 77.3481 | 59.3332 | 11.9847 | 51.75% | 129.8632 | 141.0709 | 132.424 | 114.8712 | 58.2663 | 131.2112 | 119.9761 | 103.1785 | 57.9493 | 137.0039 | 128.0412 | 112.4543 | 66.0277 | 111.5759 | 96.3691 | 79.9307 | 46.3041 | 119.5832 | 106.6844 | 90.6581 | 54.4907 | 96.3964 | 72.9506 | 51.389 | 23.2768 | 90.5512 | 65.6169 | 44.7022 | 19.7776 | 83.86 | 51.3738 | 15.6659 | 1.0454 | 88.0997 | 96.0977 | 95.3409 | 91.4478 | 75.1927 | 95.8309 | 95.9284 | 93.7001 | 82.2341 | 94.5011 | 94.0347 | 91.4426 | 80.1785 | 91.4225 | 91.1993 | 89.4471 | 81.3339 | 89.5095 | 88.6481 | 86.7422 | 79.282 | 82.2509 | 77.8691 | 74.1698 | 68.8297 | 83.5586 | 79.6474 | 75.8699 | 69.6758 | 79.155 | 71.2072 | 61.6822 | 58.2878 | 49.857 | 50.4291 | 50.6728 | 50.9269 | 51.9061 | 50.1451 | 49.8581 | 48.9809 | 44.7225 | 49.6053 | 49.0888 | 48.1007 | 44.0235 | 49.2954 | 47.5712 | 44.7986 | 36.7106 | 48.5149 | 46.6804 | 44.0733 | 36.8386 | 48.3913 | 45.8439 | 40.8582 | 29.1261 | 49.1156 | 46.7051 | 41.3081 | 28.2245 | 48.894 | 47.6339 | 41.0266 | 10.0692 | 0 | 19.8268 | 19.8268 | 19.8268 | 19.8268 | 19.6231 | 19.6231 | 19.6231 | 19.6231 | 15.7588 | 15.7588 | 15.7588 | 15.7588 | 16.0333 | 16.0333 | 16.0333 | 16.0333 | 12.5129 | 12.5129 | 12.5129 | 12.5129 | 0 | 0 | 0 | 0 | 13.3444 | 13.3444 | 13.3444 | 13.3444 |  |  |  |  | 0 | -20.5049 | -20.5049 | -20.5049 | -20.5049 | -16.5597 | -16.5597 | -16.5597 | -16.5597 | -20.3536 | -20.3536 | -20.3536 | -20.3536 | -12.8753 | -12.8753 | -12.8753 | -12.8753 | -16.909 | -16.909 | -16.909 | -16.909 | -14.3657 | -14.3657 | -14.3657 | -14.3657 | 0 | 0 | 0 | 0 | -11.2602 | -11.2602 | -11.2602 | -11.2602 | 47048.4732 | 51186.5767 | 49142.1384 | 44492.3178 | 28717.8246 | 48841.4155 | 46359.0056 | 42184.7019 | 29931.2488 | 50025.5773 | 47990.4657 | 44046.7049 | 31538.1931 | 43554.3884 | 40111.0468 | 36134.5997 | 27146.3767 | 45167.7359 | 42177.8656 | 38275.8089 | 28798.8669 | 38529.3728 | 32484.6243 | 26983.4189 | 19693.5097 | 37334.0102 | 31007.4938 | 25642.6314 | 18963.4799 | 35055.5528 | 26263.3847 | 16441.6901 | 12586.9848 | 0.8453 | 0.8135 | 0.81849 | 0.7319 | 0.74058 | 0.51607 | 0.52745 | 0.063159 | 0.7169 | 0.59164 | 0.59527 | 0.40777 | 0.41261 | 0.67089 | 0.68569 | 0 | 0.66922 | 0.51515 | 0.51515 | 0.36109 | 0.36109 | 0.20681 | 0.20681 | 0.05254 | 9.2933 | 8.7167 | 8.2033 | 7.7333 | 7.2433 | 6.73 | 6.9767 | 8.6933 | 10.72 | 12.6633 | 14.24 | 15.48 | 16.3267 | 16.82 | 17.1 | 17.01 | 16.4633 | 15.6633 | 14.2533 | 13.0833 | 12.1967 | 11.4167 | 10.7333 | 9.8733 | 0.62367 | 0.65767 | 0.68567 | 0.71367 | 0.737 | 0.76067 | 0.76067 | 0.67633 | 0.57867 | 0.49067 | 0.41767 | 0.35733 | 0.33533 | 0.321 | 0.31267 | 0.33133 | 0.32533 | 0.34967 | 0.39733 | 0.448 | 0.48133 | 0.523 | 0.54833 | 0.58633 | 0 | 38.2 | 464.5 | 212.1 | 5.2 | 0 | 651 | 4769.25 | 0 | 0 | 0 | 0 | 0 | 0 | 0 | 0 | 0 | 0 | 0 | 0 | 40.1337 | 37.0391 | 36.0486 | 37.9222 | 34.8189 | 35.1372 | 27.6938 | 27.0592 | 23.6988 | 18 | 83 | 98 | 114 | 104 | 95 | 72 | 61 | 26 | 22 | 14 | 6 | 6 | 1 | 0 | 0 | 0 | 0 | 0 | 0 | 0 | 0 | 0 | 0 | 0 | 0 | 0 | 0 | 0 | 0 | 0 | 0 | 0
5 | 208.2764 | 207.9632 | 191.874 | 166.3995 | 95.9182 | 208.1331 | 194.2453 | 173.2869 | 118.4677 | 203.9763 | 188.682 | 167.121 | 113.3502 | 200.225 | 185.6512 | 166.9841 | 123.9973 | 194.0875 | 177.7806 | 158.5607 | 116.8064 | 181.1337 | 156.0206 | 130.3718 | 92.8046 | 185.9766 | 162.2736 | 136.9543 | 97.8566 | 178.5868 | 149.5595 | 113.5076 | 66.816 | 18.1624 | 58.95% | 112.0808 | 108.7855 | 96.1928 | 77.2935 | 26.7935 | 107.9112 | 96.1182 | 79.7307 | 39.722 | 105.0444 | 92.2411 | 75.3847 | 36.0427 | 101.0214 | 88.0621 | 72.6961 | 40.9763 | 96.8345 | 82.6717 | 66.9991 | 36.2212 | 87.4381 | 67.2404 | 47.146 | 19.7841 | 90.6837 | 71.4193 | 51.402 | 22.8295 | 85.3441 | 62.6775 | 35.7396 | 3.3521 | 96.1956 | 99.1777 | 95.6812 | 89.106 | 69.1248 | 100.2219 | 98.127 | 93.5562 | 78.7457 | 98.9319 | 96.441 | 91.7363 | 77.3075 | 99.2035 | 97.5891 | 94.2879 | 83.0211 | 97.2529 | 95.1089 | 91.5616 | 80.5853 | 93.6956 | 88.7803 | 83.2258 | 73.0205 | 95.2928 | 90.8543 | 85.5524 | 75.0271 | 93.2427 | 86.882 | 77.768 | 63.4639 | 56.1703 | 57.4832 | 58.0987 | 58.8143 | 61.8701 | 56.324 | 55.856 | 54.7229 | 48.6682 | 57.0019 | 56.8429 | 55.9465 | 50.1593 | 54.8991 | 53.0996 | 50.1568 | 41.058 | 55.9319 | 54.4823 | 51.7329 | 42.685 | 55.3643 | 53.8661 | 49.7387 | 35.5735 | 54.4348 | 52.48 | 48.0366 | 33.7822 | 54.4969 | 52.9479 | 49.2491 | 16.5191 | 0 | 30.7886 | 30.7886 | 30.7886 | 30.7886 | 29.2443 | 29.2443 | 29.2443 | 29.2443 | 28.5453 | 28.5453 | 28.5453 | 28.5453 | 25.7358 | 25.7358 | 25.7358 | 25.7358 | 23.7324 | 23.7324 | 23.7324 | 23.7324 | 0 | 0 | 0 | 0 | 22.9231 | 22.9231 | 22.9231 | 22.9231 |  |  |  |  | 0 | -37.0521 | -37.0521 | -37.0521 | -37.0521 | -35.6135 | -35.6135 | -35.6135 | -35.6135 | -34.262 | -34.262 | -34.262 | -34.262 | -30.9903 | -30.9903 | -30.9903 | -30.9903 | -29.6817 | -29.6817 | -29.6817 | -29.6817 | -26.2444 | -26.2444 | -26.2444 | -26.2444 | 0 | 0 | 0 | 0 | -20.1828 | -20.1828 | -20.1828 | -20.1828 | 50102.0878 | 49876.3179 | 45907.3531 | 39671.8133 | 22519.1799 | 49984.1831 | 46546.6474 | 41380.9302 | 28025.1649 | 48649.9097 | 44759.681 | 39408.8598 | 26403.0656 | 48002.3425 | 44348.5049 | 39720.7765 | 29244.0977 | 46050.5704 | 41843.0331 | 37036.4022 | 26990.015 | 42931.1018 | 36594.6809 | 30220.5635 | 21196.7653 | 44454.3984 | 38582.9463 | 32320.7881 | 22762.4203 | 42473.5851 | 35265.4598 | 26400.9283 | 15116.4472 | 0.72032 | 0.7065 | 0.6753 | 0.71142 | 0.65407 | 0.53249 | 0.5714 | 0.062761 | 0.6109 | 0.51382 | 0.49113 | 0.39636 | 0.36441 | 0.69224 | 0.74282 | 0 | 0.57118 | 0.44201 | 0.44201 | 0.31285 | 0.31285 | 0.18059 | 0.18059 | 0.048331 | 15.7968 | 15.3 | 14.871 | 14.4484 | 14.0806 | 13.8323 | 14.2548 | 15.3484 | 17.0387 | 18.3935 | 19.7129 | 20.7194 | 21.6968 | 22.3645 | 22.4484 | 22.4452 | 22.2 | 21.5839 | 20.5839 | 19.3968 | 18.3935 | 17.6452 | 17.0097 | 16.3323 | 0.66516 | 0.69677 | 0.71903 | 0.7429 | 0.75677 | 0.77742 | 0.74935 | 0.69226 | 0.62097 | 0.56871 | 0.52903 | 0.5 | 0.46387 | 0.43968 | 0.44323 | 0.43968 | 0.44645 | 0.45935 | 0.49032 | 0.52161 | 0.5571 | 0.59581 | 0.62806 | 0.64387 | 0 | 0 | 190.65 | 468.25 | 85.1 | 0 | 0 | 1427.325 | 0 | 0 | 0 | 0 | 0 | 0 | 0 | 0 | 0 | 0 | 0 | 0 | 33.7391 | 31.5129 | 33.7468 | 33.5834 | 36.4717 | 34.1307 | 28.0011 | 32.1512 | 29.3605 | 13 | 81 | 118 | 122 | 111 | 80 | 78 | 57 | 39 | 22 | 12 | 8 | 2 | 1 | 0 | 0 | 0 | 0 | 0 | 0 | 0 | 0 | 0 | 0 | 0 | 0 | 0 | 0 | 0 | 0 | 0 | 0 | 0
6 | 212.969 | 205.7909 | 186.9701 | 159.5392 | 90.0537 | 206.5219 | 190.6693 | 168.4619 | 114.4265 | 206.8299 | 191.2756 | 169.4129 | 114.9649 | 203.9319 | 189.1783 | 170.1528 | 127.06 | 204.2702 | 189.8576 | 171.1621 | 126.8334 | 196.6875 | 174.9069 | 149.6839 | 106.9993 | 196.6669 | 174.7299 | 149.3491 | 107.8581 | 194.8253 | 170.3228 | 137.5336 | 79.7767 | 22.5742 | 65.68% | 98.4807 | 89.5325 | 76.1726 | 58.0148 | 14.6563 | 89.3035 | 77.3936 | 62.2519 | 28.7392 | 89.6879 | 78.048 | 63.245 | 29.3668 | 87.0223 | 75.5056 | 62.1797 | 35.3816 | 87.5076 | 76.354 | 63.3656 | 35.419 | 82.7187 | 67.014 | 49.9186 | 23.0364 | 82.5029 | 66.6303 | 49.3554 | 23.611 | 81.3112 | 64.0141 | 42.3545 | 6.5538 | 114.4883 | 116.2584 | 110.7976 | 101.5244 | 75.3974 | 117.2184 | 113.2757 | 106.21 | 85.6873 | 117.142 | 113.2276 | 106.1678 | 85.598 | 116.9096 | 113.6727 | 107.9731 | 91.6784 | 116.7626 | 113.5037 | 107.7965 | 91.4144 | 113.9688 | 107.8929 | 99.7653 | 83.9629 | 114.164 | 108.0996 | 99.9937 | 84.2471 | 113.514 | 106.3088 | 95.1791 | 73.2229 | 57.6041 | 59.5941 | 60.599 | 61.831 | 66.5697 | 58.2377 | 57.6872 | 56.215 | 47.9075 | 58.5817 | 58.1944 | 56.9289 | 49.5276 | 56.3691 | 54.2493 | 50.7728 | 40.0847 | 56.9134 | 55.0913 | 52.0206 | 42.0844 | 56.1066 | 54.3965 | 50.436 | 36.0667 | 55.6299 | 53.6019 | 49.1423 | 34.1453 | 55.2299 | 53.3393 | 49.7096 | 20.0198 | 0 | 55.2452 | 55.2452 | 55.2452 | 55.2452 | 50.4745 | 50.4745 | 50.4745 | 50.4745 | 54.9799 | 54.9799 | 54.9799 | 54.9799 | 45.7382 | 45.7382 | 45.7382 | 45.7382 | 49.1488 | 49.1488 | 49.1488 | 49.1488 | 0 | 0 | 0 | 0 | 41.9616 | 41.9616 | 41.9616 | 41.9616 |  |  |  |  | 0 | -50.3932 | -50.3932 | -50.3932 | -50.3932 | -49.19 | -49.19 | -49.19 | -49.19 | -46.897 | -46.897 | -46.897 | -46.897 | -42.6058 | -42.6058 | -42.6058 | -42.6058 | -42.9093 | -42.9093 | -42.9093 | -42.9093 | -39.6253 | -39.6253 | -39.6253 | -39.6253 | -0.0175 | -0.0175 | -0.0175 | -0.0175 | -30.7513 | -30.7513 | -30.7513 | -30.7513 | 45898.0172 | 44322.2709 | 40219.1321 | 34246.9946 | 19076.0759 | 44342.6895 | 40779.4592 | 35819.5692 | 23926.0014 | 44503.3406 | 41072.0009 | 36248.9443 | 24224.337 | 43622.3936 | 40206.0929 | 35877.9933 | 26411.5286 | 43794.9808 | 40526.0887 | 36306.3087 | 26433.3968 | 42046.585 | 37178.391 | 31548.7375 | 22092.1937 | 42013.3302 | 37085.2296 | 31393.7167 | 22359.6029 | 41587.8254 | 36121.2719 | 28895.3671 | 16460.8118 | 0.61432 | 0.66695 | 0.6795 | 0.66566 | 0.68536 | 0.57052 | 0.56312 | 0.15128 | 0.52101 | 0.48505 | 0.49418 | 0.37087 | 0.38185 | 0.74168 | 0.73206 | 0 | 0.44998 | 0.34974 | 0.34974 | 0.24951 | 0.24951 | 0.14309 | 0.14309 | 0.036659 | 20.18 | 19.6667 | 19.2533 | 19.0033 | 18.7433 | 18.69 | 19.4233 | 20.5933 | 21.9633 | 23.0267 | 24.3033 | 25.1767 | 26.0033 | 26.3567 | 26.4433 | 26.4233 | 26.22 | 25.55 | 24.51 | 23.5033 | 22.7233 | 22.05 | 21.4 | 20.5733 | 0.73533 | 0.76067 | 0.78233 | 0.79433 | 0.80633 | 0.81667 | 0.77767 | 0.71567 | 0.66133 | 0.61933 | 0.56667 | 0.545 | 0.51833 | 0.51067 | 0.52333 | 0.52567 | 0.54167 | 0.56067 | 0.60267 | 0.635 | 0.662 | 0.675 | 0.69933 | 0.728 | 0 | 0 | 7.7 | 437.9 | 274.4 | 0 | 0 | 51.75 | 0 | 0 | 0 | 0 | 0 | 0 | 0 | 0 | 0 | 0 | 0 | 0 | 31.0188 | 29.2982 | 29.8077 | 32.7273 | 30.5124 | 35.5169 | 31.773 | 30.9853 | 32.1593 | 14 | 82 | 147 | 150 | 115 | 74 | 52 | 30 | 23 | 17 | 7 | 3 | 3 | 2 | 1 | 0 | 0 | 0 | 0 | 0 | 0 | 0 | 0 | 0 | 0 | 0 | 0 | 0 | 0 | 0 | 0 | 0 | 0
7 | 165.2143 | 166.5307 | 154.877 | 135.9708 | 83.1081 | 165.4712 | 154.7292 | 138.1402 | 95.9652 | 165.3946 | 155.036 | 138.95 | 96.4889 | 160.5767 | 149.2682 | 134.4587 | 100.6305 | 160.4799 | 149.5399 | 134.8465 | 100.0102 | 152.8758 | 136.3733 | 117.2408 | 84.3591 | 153.2201 | 136.725 | 117.5034 | 85.76 | 150.4403 | 131.6912 | 106.904 | 67.3148 | 25.4331 | 75.88% | 51.3785 | 49.1481 | 43.0136 | 34.0267 | 10.5359 | 48.0513 | 41.8667 | 33.4913 | 14.8266 | 48.1517 | 42.154 | 34.0542 | 15.4232 | 44.9967 | 38.1035 | 30.302 | 15.7949 | 45.143 | 38.491 | 30.8311 | 15.7533 | 41.3504 | 32.2224 | 22.4691 | 8.3344 | 41.3275 | 32.1758 | 22.3318 | 8.9898 | 39.9252 | 29.8673 | 17.7739 | 1.3961 | 113.8358 | 117.3826 | 111.8635 | 101.9442 | 72.5722 | 117.4199 | 112.8625 | 104.6489 | 81.1386 | 117.2429 | 112.8821 | 104.8957 | 81.0657 | 115.58 | 111.1646 | 104.1567 | 84.8356 | 115.3369 | 111.0489 | 104.0154 | 84.2569 | 111.5254 | 104.151 | 94.7716 | 76.0247 | 111.8926 | 104.5492 | 95.1717 | 76.7702 | 110.5151 | 101.8239 | 89.13 | 65.9187 | 58.9267 | 60.0346 | 60.6014 | 61.3097 | 64.6167 | 59.2506 | 59.0078 | 58.1744 | 51.7579 | 59.5878 | 59.4329 | 58.7037 | 53.2585 | 58.0842 | 56.6728 | 53.9108 | 44.4404 | 58.64 | 57.4925 | 55.1754 | 46.614 | 58.0842 | 56.9903 | 53.7509 | 39.0938 | 57.5593 | 56.057 | 52.183 | 37.1571 | 57.4453 | 56.1261 | 53.163 | 17.1362 | 0 | 36.3567 | 36.3567 | 36.3567 | 36.3567 | 33.6195 | 33.6195 | 33.6195 | 33.6195 | 35.304 | 35.304 | 35.304 | 35.304 | 29.5916 | 29.5916 | 29.5916 | 29.5916 | 31.3161 | 31.3161 | 31.3161 | 31.3161 | 0 | 0 | 0 | 0 | 26.467 | 26.467 | 26.467 | 26.467 |  |  |  |  | 0 | -37.1335 | -37.1335 | -37.1335 | -37.1335 | -35.5599 | -35.5599 | -35.5599 | -35.5599 | -34.7823 | -34.7823 | -34.7823 | -34.7823 | -30.326 | -30.326 | -30.326 | -30.326 | -31.2711 | -31.2711 | -31.2711 | -31.2711 | -28.5452 | -28.5452 | -28.5452 | -28.5452 | -0.025945 | -0.025945 | -0.025945 | -0.025945 | -22.4661 | -22.4661 | -22.4661 | -22.4661 | 41447.7378 | 41705.7454 | 38722.8834 | 33914.2733 | 20489.7929 | 41169.3335 | 38291.565 | 33970.0672 | 23307.2218 | 41549.8679 | 38921.8647 | 34797.1645 | 23860.9829 | 39740.9317 | 36640.9162 | 32743.6403 | 24230.449 | 40267.5952 | 37440.5769 | 33602.9483 | 24605.6971 | 38199.6166 | 33965.7719 | 29006.2748 | 20533.6303 | 37905.4733 | 33516.0121 | 28503.2131 | 20556.7105 | 37362.4728 | 32483.5869 | 26115.808 | 16192.0941 | 0.66538 | 0.5974 | 0.64592 | 0.60493 | 0.62564 | 0.49196 | 0.48808 | 0.099477 | 0.56431 | 0.43448 | 0.46976 | 0.33703 | 0.34857 | 0.63955 | 0.6345 | 0 | 0.26168 | 0.19833 | 0.19833 | 0.13499 | 0.13499 | 0.071944 | 0.071944 | 0.0089022 | 23.9452 | 23.671 | 23.4161 | 23.1968 | 22.9935 | 22.829 | 23.1387 | 23.8097 | 24.6645 | 25.6065 | 26.3871 | 27.1452 | 27.6903 | 28.0065 | 28.2226 | 28.2032 | 27.8452 | 27.5097 | 26.7871 | 25.971 | 25.4581 | 24.9871 | 24.6484 | 24.2613 | 0.82871 | 0.83419 | 0.84323 | 0.84742 | 0.85194 | 0.85742 | 0.84387 | 0.80871 | 0.76645 | 0.72742 | 0.69355 | 0.66161 | 0.65484 | 0.64645 | 0.64968 | 0.65387 | 0.6729 | 0.68516 | 0.72032 | 0.75935 | 0.77871 | 0.79484 | 0.81032 | 0.82065 | 0 | 0 | 0 | 209.2 | 534.8 | 0 | 0 | 0 | 0 | 0 | 0 | 0 | 0 | 0 | 0 | 0 | 0 | 0 | 0 | 0 | 26.6709 | 27.0636 | 26.7891 | 29.1917 | 26.9283 | 30.0818 | 25.5357 | 24.7231 | 24.3404 | 125 | 44 | 88 | 114 | 112 | 87 | 66 | 58 | 25 | 14 | 10 | 1 | 0 | 0 | 0 | 0 | 0 | 0 | 0 | 0 | 0 | 0 | 0 | 0 | 0 | 0 | 0 | 0 | 0 | 0 | 0 | 0 | 0
8 | 167.6814 | 177.4695 | 168.9508 | 152.103 | 98.389 | 172.1315 | 163.194 | 148.4116 | 107.4278 | 177.013 | 170.328 | 157.0618 | 114.8083 | 160.2207 | 149.531 | 136.7232 | 105.9669 | 167.5723 | 159.5889 | 147.3029 | 113.5482 | 151.2865 | 134.9372 | 117.478 | 88.0305 | 146.1143 | 127.5665 | 110.3086 | 84.6894 | 142.2343 | 118.7376 | 90.0227 | 63.3758 | 26.1972 | 78.19% | 63.2789 | 64.7577 | 58.9828 | 49.3114 | 21.1184 | 59.3304 | 52.2152 | 43.0026 | 22.2979 | 66.1737 | 61.9227 | 54.4483 | 32.0518 | 51.569 | 43.1948 | 35.2826 | 20.7715 | 61.4252 | 56.4421 | 49.3153 | 30.7017 | 51.755 | 42.0578 | 31.8451 | 15.2389 | 44.7863 | 32.3549 | 22.354 | 10.9493 | 44.8445 | 30.6642 | 14.3941 | 1.2052 | 104.4025 | 112.7117 | 109.968 | 102.7916 | 77.2706 | 112.8011 | 110.9788 | 105.4091 | 85.1299 | 110.8393 | 108.4053 | 102.6135 | 82.7565 | 108.6517 | 106.3362 | 101.4406 | 85.1954 | 106.1471 | 103.1467 | 97.9876 | 82.8465 | 99.5316 | 92.8794 | 85.6329 | 72.7917 | 101.328 | 95.2116 | 87.9546 | 73.7401 | 97.3897 | 88.0734 | 75.6286 | 62.1706 | 51.5378 | 52.597 | 53.0659 | 53.5717 | 55.7642 | 52.1236 | 51.8147 | 50.6927 | 44.4196 | 51.3669 | 50.6955 | 49.5445 | 45.0057 | 50.9865 | 48.931 | 45.3824 | 35.6975 | 49.9217 | 47.9883 | 45.4149 | 38.3451 | 49.7117 | 47.2634 | 42.92 | 31.2297 | 50.563 | 48.1231 | 42.1261 | 28.4662 | 50.0082 | 48.3744 | 43.2842 | 11.7705 | 0 | 31.5896 | 31.5896 | 31.5896 | 31.5896 | 29.7606 | 29.7606 | 29.7606 | 29.7606 | 29.0352 | 29.0352 | 29.0352 | 29.0352 | 25.2486 | 25.2486 | 25.2486 | 25.2486 | 24.2668 | 24.2668 | 24.2668 | 24.2668 | 0 | 0 | 0 | 0 | 21.7945 | 21.7945 | 21.7945 | 21.7945 |  |  |  |  | 0 | -28.6264 | -28.6264 | -28.6264 | -28.6264 | -25.7278 | -25.7278 | -25.7278 | -25.7278 | -27.4974 | -27.4974 | -27.4974 | -27.4974 | -20.8188 | -20.8188 | -20.8188 | -20.8188 | -23.6411 | -23.6411 | -23.6411 | -23.6411 | -20.5725 | -20.5725 | -20.5725 | -20.5725 | 0 | 0 | 0 | 0 | -15.9234 | -15.9234 | -15.9234 | -15.9234 | 39940.3044 | 42181.2835 | 40092.6595 | 36016.7283 | 23113.1166 | 40912.3424 | 38703.4998 | 35093.4401 | 25173.632 | 41907.657 | 40182.9427 | 36903.6676 | 26707.6959 | 37986.9614 | 35310.0487 | 32136.8304 | 24651.0361 | 39504.8339 | 37403.9243 | 34320.8883 | 26167.5636 | 35608.8727 | 31512.0385 | 27189.3992 | 20142.7984 | 34555.8324 | 29984.0852 | 25733.1213 | 19532.1684 | 33550.0829 | 27795.6912 | 20821.3617 | 14481.916 | 0.71496 | 0.69588 | 0.69652 | 0.61964 | 0.65272 | 0.46491 | 0.44935 | 0.065986 | 0.60636 | 0.50609 | 0.50656 | 0.34523 | 0.36366 | 0.60438 | 0.58415 | 0 | 0.33229 | 0.25688 | 0.25688 | 0.18146 | 0.18146 | 0.10003 | 0.10003 | 0.018595 | 24.7226 | 24.4839 | 24.1774 | 24.0226 | 23.8871 | 23.771 | 24.0645 | 24.9065 | 25.9452 | 27.1032 | 27.5484 | 28.1645 | 28.5839 | 28.8581 | 28.8806 | 28.4645 | 28.4677 | 27.971 | 27.1032 | 26.3452 | 25.7548 | 25.4129 | 25.0968 | 24.9968 | 0.84774 | 0.85581 | 0.86742 | 0.87032 | 0.87419 | 0.87839 | 0.86645 | 0.82258 | 0.77839 | 0.7329 | 0.72258 | 0.69484 | 0.68194 | 0.67484 | 0.67613 | 0.6929 | 0.69097 | 0.71806 | 0.74903 | 0.78387 | 0.80419 | 0.81839 | 0.83 | 0.83355 | 0 | 0 | 0 | 131 | 613 | 0 | 0 | 0 | 0 | 0 | 0 | 0 | 0 | 0 | 0 | 0 | 0 | 0 | 0 | 0 | 30.6483 | 28.7985 | 28.9933 | 30.6796 | 27.7952 | 29.7324 | 21.172 | 23.9575 | 19.6233 | 18 | 114 | 171 | 127 | 98 | 75 | 55 | 23 | 25 | 16 | 13 | 2 | 2 | 2 | 2 | 1 | 0 | 0 | 0 | 0 | 0 | 0 | 0 | 0 | 0 | 0 | 0 | 0 | 0 | 0 | 0 | 0 | 0
9 | 182.077 | 212.4167 | 210.5662 | 197.2936 | 140.6356 | 203.5856 | 199.4337 | 186.9051 | 139.3068 | 199.8896 | 194.4189 | 181.0482 | 133.4423 | 176.5982 | 166.2672 | 152.2494 | 116.1602 | 171.9477 | 160.338 | 145.8318 | 111.1049 | 139.8983 | 115.8727 | 96.9031 | 74.4419 | 143.1561 | 119.6706 | 100.1432 | 75.7266 | 125.7335 | 87.9109 | 55.7823 | 53.9581 | 21.4669 | 71.74% | 96.4264 | 113.4646 | 110.5734 | 100.1714 | 60.0674 | 106.788 | 101.8341 | 91.4697 | 57.0473 | 104.2046 | 98.2982 | 87.2552 | 52.6626 | 87.5952 | 77.9371 | 66.2686 | 39.5531 | 84.3064 | 73.6532 | 61.5475 | 35.9839 | 62.5911 | 43.5094 | 28.5241 | 12.1585 | 64.8731 | 46.2335 | 30.729 | 12.8214 | 53.5511 | 25.8199 | 1.8215 | 0.15428 | 85.6506 | 98.9521 | 99.9928 | 97.1223 | 80.5682 | 96.7977 | 97.5995 | 95.4354 | 82.2595 | 95.685 | 96.1208 | 93.793 | 80.7797 | 89.003 | 88.3301 | 85.9808 | 76.6071 | 87.6413 | 86.6848 | 84.2843 | 75.121 | 77.3072 | 72.3633 | 68.379 | 62.2834 | 78.2829 | 73.4371 | 69.4142 | 62.9052 | 72.1823 | 62.091 | 53.9608 | 53.8038 | 46.1906 | 46.3136 | 46.3598 | 46.4018 | 46.5469 | 45.8453 | 45.4514 | 44.6826 | 41.5883 | 46.1681 | 45.8945 | 45.1975 | 42.1171 | 45.089 | 43.446 | 41.1112 | 34.4922 | 45.5061 | 43.9128 | 41.5081 | 34.5557 | 45.5061 | 42.7222 | 37.1432 | 25.533 | 45.1316 | 42.368 | 37.0751 | 25.4892 | 45.9297 | 45.4237 | 29.7479 | 3.812 | 0 | 15.5547 | 15.5547 | 15.5547 | 15.5547 | 16.3029 | 16.3029 | 16.3029 | 16.3029 | 10.0809 | 10.0809 | 10.0809 | 10.0809 | 12.9503 | 12.9503 | 12.9503 | 12.9503 | 6.9576 | 6.9576 | 6.9576 | 6.9576 | 0 | 0 | 0 | 0 | 10.4679 | 10.4679 | 10.4679 | 10.4679 |  |  |  |  | 0 | -18.7409 | -18.7409 | -18.7409 | -18.7409 | -13.4862 | -13.4862 | -13.4862 | -13.4862 | -18.9987 | -18.9987 | -18.9987 | -18.9987 | -9.8942 | -9.8942 | -9.8942 | -9.8942 | -14.9989 | -14.9989 | -14.9989 | -14.9989 | -12.2174 | -12.2174 | -12.2174 | -12.2174 | 0 | 0 | 0 | 0 | -9.5225 | -9.5225 | -9.5225 | -9.5225 | 42554.8959 | 49646.4117 | 49201.5395 | 46079.8031 | 32786.2091 | 47499.0829 | 46467.196 | 43479.6727 | 32263.8984 | 46630.7515 | 45294.591 | 42115.8781 | 30909.3963 | 41081.4253 | 38563.1282 | 35203.0652 | 26689.7572 | 39991.7652 | 37174.5298 | 33704.283 | 25535.2366 | 32457.6527 | 26719.5198 | 22208.7193 | 16973.3498 | 33222.2399 | 27618.0649 | 22976.3072 | 17251.5864 | 29176.6672 | 20239.4464 | 12669.1637 | 12316.6284 | 0.87827 | 0.82612 | 0.80472 | 0.6986 | 0.6592 | 0.32119 | 0.35899 | 0.016073 | 0.74486 | 0.60082 | 0.58525 | 0.38922 | 0.36727 | 0.41755 | 0.46668 | 0 | 0.55666 | 0.43118 | 0.43118 | 0.3057 | 0.3057 | 0.1767 | 0.1767 | 0.047707 | 19.4067 | 19.0733 | 18.7067 | 18.3767 | 18.13 | 17.9367 | 18.0167 | 18.9133 | 20.5833 | 22.0633 | 23.1133 | 24.05 | 25.1367 | 25.6467 | 25.61 | 25.4367 | 24.93 | 23.8633 | 22.6933 | 21.8333 | 21.1567 | 20.5533 | 20.1233 | 19.8533 | 0.831 | 0.84067 | 0.85333 | 0.861 | 0.87 | 0.87267 | 0.87667 | 0.824 | 0.75067 | 0.68567 | 0.63233 | 0.58633 | 0.55 | 0.518 | 0.51367 | 0.51733 | 0.54833 | 0.60967 | 0.66933 | 0.70833 | 0.74133 | 0.76633 | 0.78433 | 0.80667 | 0 | 0 | 60.8 | 435.2 | 224 | 0 | 0 | 482.85 | 0 | 0 | 0 | 0 | 0 | 0 | 0 | 0 | 0 | 0 | 0 | 0 | 41.5746 | 38.1642 | 37.7284 | 34.996 | 34.9884 | 26.9089 | 15.6503 | 19.5398 | 11.9159 | 66 | 136 | 177 | 124 | 80 | 54 | 37 | 24 | 14 | 7 | 1 | 0 | 0 | 0 | 0 | 0 | 0 | 0 | 0 | 0 | 0 | 0 | 0 | 0 | 0 | 0 | 0 | 0 | 0 | 0 | 0 | 0 | 0
10 | 148.5627 | 198.6144 | 207.8024 | 205.3403 | 166.9212 | 182.3715 | 185.7093 | 179.94 | 143.4927 | 181.1554 | 184.3272 | 178.2992 | 141.6631 | 143.8155 | 136.4744 | 126.3972 | 100.3497 | 142.425 | 134.9788 | 125.1761 | 98.5588 | 100.2727 | 80.5989 | 67.8918 | 55.5508 | 100.6673 | 80.7163 | 68.5485 | 56.2539 | 76.7227 | 44.6798 | 43.3932 | 44.3435 | 14.818 | 71.53% | 78.7457 | 111.0033 | 116.2206 | 113.5177 | 85.615 | 99.1299 | 99.8399 | 94.4104 | 67.2476 | 98.6212 | 99.3624 | 93.8207 | 66.5704 | 71.2911 | 63.943 | 55.1631 | 35.658 | 70.8098 | 63.6054 | 55.1489 | 34.9053 | 41.3975 | 25.7771 | 15.5425 | 6.1764 | 41.2648 | 25.2887 | 15.7005 | 6.5636 | 25.6496 | 1.6632 | 0 | 0 | 69.817 | 87.6111 | 91.5818 | 91.8227 | 81.3062 | 83.2416 | 85.8694 | 85.5296 | 76.2451 | 82.5342 | 84.9648 | 84.4786 | 75.0927 | 72.5244 | 72.5314 | 71.2341 | 64.6917 | 71.6152 | 71.3734 | 70.0272 | 63.6535 | 58.8752 | 54.8217 | 52.3493 | 49.3744 | 59.4025 | 55.4275 | 52.848 | 49.6903 | 51.073 | 43.0167 | 43.3932 | 44.3435 | 36.7393 | 36.2667 | 36.1009 | 35.9388 | 35.5137 | 36.0485 | 35.6582 | 35.1458 | 33.3734 | 36.4339 | 36.1594 | 35.7667 | 34.3112 | 35.4681 | 33.9218 | 31.9369 | 27.2182 | 36.1191 | 34.7991 | 33.0719 | 28.6729 | 36.1899 | 32.7833 | 27.51 | 18.7385 | 35.5682 | 31.6051 | 26.0815 | 17.1751 | 38.4822 | 43.6184 | 0 | 0 | 0 | 9 | 9 | 9 | 9 | 11 | 11 | 11 | 11 | 1.3798 | 1.3798 | 1.3798 | 1.3798 | 6.6795 | 6.6795 | 6.6795 | 6.6795 | 0 | 0 | 0 | 0 | 0 | 0 | 0 | 0 | 4.948 | 4.948 | 4.948 | 4.948 |  |  |  |  | 0 | -8.8487 | -8.8487 | -8.8487 | -8.8487 | -1.612 | -1.612 | -1.612 | -1.612 | -10.4266 | -10.4266 | -10.4266 | -10.4266 | 0 | 0 | 0 | 0 | -7.2884 | -7.2884 | -7.2884 | -7.2884 | -5.4112 | -5.4112 | -5.4112 | -5.4112 | 0 | 0 | 0 | 0 | -4.1586 | -4.1586 | -4.1586 | -4.1586 | 37217.1523 | 49751.1518 | 52041.2368 | 51409.1222 | 41746.8119 | 45567.1206 | 46337.4118 | 44834.6614 | 35631.2121 | 45354.717 | 46119.9182 | 44576.1354 | 35321.4344 | 35792.3157 | 33844.8217 | 31245.5621 | 24696.3696 | 35568.651 | 33617.9812 | 31091.1828 | 24346.8221 | 24955.0372 | 19921.0039 | 16677.1549 | 13575.7015 | 24970.2689 | 19876.7095 | 16798.4357 | 13760.2585 | 19052.0624 | 10943.7513 | 10618.9669 | 10905.1571 | 0.50947 | 0.50278 | 0.51311 | 0.29532 | 0.25913 | 0 | 0 | 0 | 0.46977 | 0.44613 | 0.45529 | 0.22313 | 0.19579 | 0 | 0 | 0 | 0.55744 | 0.43176 | 0.43176 | 0.30609 | 0.30609 | 0.17691 | 0.17691 | 0.047741 | 12.6129 | 12.2677 | 11.8645 | 11.6129 | 11.3806 | 11.0839 | 10.8419 | 11.7032 | 13.3677 | 15.1871 | 16.8903 | 18.2871 | 19.0581 | 19.5258 | 19.8226 | 19.5645 | 18.2194 | 16.8419 | 15.8129 | 14.9839 | 14.4226 | 13.8613 | 13.3355 | 13.0839 | 0.82548 | 0.84419 | 0.84871 | 0.85355 | 0.86 | 0.86742 | 0.87548 | 0.84484 | 0.76903 | 0.68677 | 0.61968 | 0.57129 | 0.51806 | 0.49452 | 0.49484 | 0.49516 | 0.56419 | 0.62355 | 0.68129 | 0.71419 | 0.74226 | 0.77161 | 0.7929 | 0.80774 | 0 | 7.3 | 376 | 335.3 | 25.4 | 0 | 119.9 | 3429.9 | 0 | 0 | 0 | 0 | 0 | 0 | 0 | 0 | 0 | 0 | 0 | 0 | 44.7613 | 40.5118 | 36.6251 | 35.5628 | 35.7674 | 25.1224 | 15.1028 | 14.5982 | 6.8843 | 41 | 165 | 206 | 146 | 71 | 41 | 32 | 13 | 11 | 6 | 8 | 2 | 2 | 0 | 0 | 0 | 0 | 0 | 0 | 0 | 0 | 0 | 0 | 0 | 0 | 0 | 0 | 0 | 0 | 0 | 0 | 0 | 0
11 | 108.6255 | 167.9067 | 184.1225 | 189.6946 | 168.14 | 147.2062 | 155.0508 | 154.5579 | 130.0006 | 150.3173 | 159.827 | 160.4515 | 136.2466 | 104.0122 | 99.2688 | 92.9519 | 75.1768 | 108.0226 | 104.1029 | 97.8161 | 80.13 | 63.6521 | 49.755 | 43.5016 | 39.4119 | 61.7504 | 48.2715 | 42.3421 | 38.653 | 38.8815 | 31.8315 | 33.3034 | 35.075 | 7.6583 | 66.02% | 57.6168 | 95.2029 | 104.8126 | 107.2794 | 90.6106 | 81.0198 | 84.8211 | 83.0138 | 63.8396 | 83.0429 | 87.8853 | 86.7869 | 67.9549 | 50.6532 | 45.1104 | 38.8484 | 24.5842 | 53.4249 | 48.4725 | 42.1357 | 27.5531 | 22.9572 | 11.2514 | 5.6468 | 1.9285 | 21.555 | 10.4037 | 5.2632 | 1.8451 | 6.5377 | 0.056345 | 0.071347 | 0.086073 | 51.0087 | 72.7038 | 79.3099 | 82.4151 | 77.5294 | 66.1864 | 70.2297 | 71.5441 | 66.161 | 67.2744 | 71.9417 | 73.6646 | 68.2917 | 53.359 | 54.1584 | 54.1035 | 50.5926 | 54.5978 | 55.6303 | 55.6804 | 52.5769 | 40.6948 | 38.5036 | 37.8548 | 37.4834 | 40.1954 | 37.8678 | 37.0789 | 36.8078 | 32.3438 | 31.7751 | 33.2321 | 34.9889 | 29.9468 | 29.3528 | 29.1838 | 29.0338 | 28.6986 | 29.548 | 29.3881 | 29.2002 | 28.5033 | 29.3115 | 29.0347 | 28.759 | 27.9824 | 29.4272 | 28.3581 | 26.9974 | 23.5559 | 28.9852 | 27.8728 | 26.4382 | 23.1065 | 28.809 | 24.3525 | 18.8043 | 11.2497 | 29.1876 | 24.7841 | 19.2213 | 12.0355 | 33.5071 | 1.9236 | 1.9236 | 1.9236 | 0 | 5.9289 | 5.9289 | 5.9289 | 5.9289 | 7.0875 | 7.0875 | 7.0875 | 7.0875 | 3 | 3 | 3 | 3 | 4.9329 | 4.9329 | 4.9329 | 4.9329 | 0 | 0 | 0 | 0 | 0 | 0 | 0 | 0 | 3.8002 | 3.8002 | 3.8002 | 3.8002 |  |  |  |  | 0 | -5.8229 | -5.8229 | -5.8229 | -5.8229 | -3 | -3 | -3 | -3 | -6.8612 | -6.8612 | -6.8612 | -6.8612 | 0 | 0 | 0 | 0 | -4.254 | -4.254 | -4.254 | -4.254 | -2.9173 | -2.9173 | -2.9173 | -2.9173 | 0 | 0 | 0 | 0 | -2.0937 | -2.0937 | -2.0937 | -2.0937 | 30568.2625 | 47281.1331 | 51846.5826 | 53408.715 | 47309.1275 | 41318.7594 | 43466.0052 | 43273.4889 | 36292.5349 | 42337.1643 | 45011.6603 | 45175.9637 | 38320.4889 | 28978.3194 | 27525.7458 | 25670.6455 | 20644.308 | 30303.284 | 29136.0668 | 27313.1454 | 22283.6363 | 17690.3897 | 13681.593 | 11885.3555 | 10781.6132 | 17031.9183 | 13147.6585 | 11458.3306 | 10491.2069 | 10632.7419 | 8594.9938 | 9019.7626 | 9591.9076 | 0.61763 | 0.49493 | 0.53334 | 0.18791 | 0.27216 | 0 | 0 | 0 | 0.56951 | 0.43916 | 0.47325 | 0.14198 | 0.20563 | 0 | 0 | 0 | 0.55806 | 0.43223 | 0.43223 | 0.30639 | 0.30639 | 0.17708 | 0.17708 | 0.047767 | 5.71 | 5.33 | 4.8433 | 4.52 | 4.08 | 3.82 | 3.5367 | 3.8567 | 5.4733 | 7.5533 | 9.4333 | 11.2467 | 12.0367 | 12.42 | 12.6367 | 12.2067 | 11.0567 | 9.9967 | 8.9933 | 8.21 | 7.5833 | 6.9567 | 6.2967 | 6.0033 | 0.75667 | 0.776 | 0.786 | 0.79733 | 0.81533 | 0.82267 | 0.83467 | 0.82167 | 0.75433 | 0.67 | 0.588 | 0.52333 | 0.48067 | 0.46367 | 0.443 | 0.45567 | 0.506 | 0.54433 | 0.587 | 0.62167 | 0.65067 | 0.684 | 0.72133 | 0.74167 | 31.4 | 154.2 | 463.8 | 70.6 | 0 | 759.4 | 2776.7 | 5176.8 | 0.087555 | 0.033482 | 0 | 0 | 0.055468 | 0 | 0 | 0 | 0.055468 | 0 | 0 | 0 | 65.1669 | 77.8488 | 64.4113 | 67.3017 | 60.6169 | 40.8503 | 31.0959 | 22.2068 | 0.0015013 | 44 | 127 | 170 | 150 | 98 | 49 | 30 | 21 | 14 | 5 | 7 | 4 | 1 | 0 | 0 | 0 | 0 | 0 | 0 | 0 | 0 | 0 | 0 | 0 | 0 | 0 | 0 | 0 | 0 | 0 | 0 | 0 | 0
12 | 93.8147 | 160.3916 | 180.7818 | 190.5022 | 176.056 | 139.9144 | 151.8543 | 155.4832 | 136.4816 | 137.8479 | 149.0697 | 152.0381 | 132.2567 | 92.2477 | 88.5062 | 83.6778 | 68.804 | 89.5984 | 85.5712 | 80.2468 | 65.9424 | 44.2122 | 33.0852 | 29.636 | 30.2736 | 45.4235 | 34.0094 | 30.1998 | 30.0933 | 22.5336 | 23.8197 | 25.5807 | 28.7144 | 0.11949 | 66.23% | 53.6376 | 97.9091 | 110.6994 | 115.9458 | 102.915 | 83.8506 | 90.8342 | 91.7937 | 75.3896 | 81.8244 | 88.0276 | 88.3428 | 71.3141 | 49.7224 | 44.9547 | 39.4766 | 25.8499 | 47.1601 | 42.0073 | 36.1103 | 22.9844 | 15.217 | 5.6455 | 2.0148 | 0.59152 | 16.3828 | 6.5319 | 2.5472 | 0.56841 | 0.34667 | 0 | 0 | 0 | 40.177 | 62.4825 | 70.0824 | 74.5564 | 73.141 | 56.0638 | 61.0201 | 63.6895 | 61.092 | 56.0235 | 61.0421 | 63.6953 | 60.9426 | 42.5253 | 43.5515 | 44.2012 | 42.9541 | 42.4383 | 43.5639 | 44.1364 | 42.958 | 28.9952 | 27.4397 | 27.6212 | 29.6821 | 29.0407 | 27.4775 | 27.6527 | 29.5249 | 22.187 | 23.8197 | 25.5807 | 28.7144 | 25.9752 | 25.4623 | 25.3336 | 25.225 | 24.9992 | 25.4587 | 25.2975 | 25.1196 | 24.6882 | 25.6365 | 25.5138 | 25.3776 | 25.0508 | 25.2229 | 24.3357 | 23.2337 | 20.6241 | 25.5768 | 24.7603 | 23.6363 | 20.9166 | 25.0244 | 20.224 | 13.6991 | 8.3877 | 24.6 | 20.0404 | 14.654 | 7.5033 | 30.5838 | 0 | 0 | 0 | 0 | 6 | 6 | 6 | 6 | 5.1405 | 5.1405 | 5.1405 | 5.1405 | 3 | 3 | 3 | 3 | 3.1141 | 3.1141 | 3.1141 | 3.1141 | 0 | 0 | 0 | 0 | 0 | 0 | 0 | 0 | 2.1621 | 2.1621 | 2.1621 | 2.1621 |  |  |  |  | 0 | -9 | -9 | -9 | -9 | -3 | -3 | -3 | -3 | -8 | -8 | -8 | -8 | 0 | 0 | 0 | 0 | -3.7161 | -3.7161 | -3.7161 | -3.7161 | -2.7755 | -2.7755 | -2.7755 | -2.7755 | 0 | 0 | 0 | 0 | -2.2034 | -2.2034 | -2.2034 | -2.2034 | 27888.151 | 47819.1313 | 53926.976 | 56845.0677 | 52547.4677 | 41633.4594 | 45190.2663 | 46269.271 | 40596.2836 | 41030.0638 | 44378.9889 | 45267.0688 | 39368.2589 | 27255.8865 | 26086.4466 | 24623.2037 | 20231.6052 | 26522.186 | 25284.4035 | 23650.6951 | 19377.7527 | 12864.9971 | 9471.9861 | 8418.9383 | 8669.6182 | 13184.1184 | 9741.7644 | 8617.822 | 8648.3847 | 6325.6127 | 6699.5458 | 7235.4716 | 8249.4584 | 0.72885 | 0.62349 | 0.58175 | 0.26074 | 0.24788 | 0 | 0 | 0 | 0.67206 | 0.55324 | 0.5162 | 0.197 | 0.18729 | 0 | 0 | 0 | 0.62831 | 0.48463 | 0.48463 | 0.34096 | 0.34096 | 0.19587 | 0.19587 | 0.050784 | -1.1161 | -1.4613 | -1.7871 | -2.129 | -2.4452 | -2.7161 | -2.9839 | -3.1387 | -2.271 | -0.93226 | 0.70968 | 2.2806 | 3.3742 | 4.1161 | 4.3742 | 3.9935 | 2.9871 | 1.9871 | 1.2484 | 0.55484 | 0.03871 | -0.39677 | -0.77742 | -0.64194 | 0.74903 | 0.76255 | 0.7671 | 0.78097 | 0.78419 | 0.79194 | 0.78871 | 0.78677 | 0.75129 | 0.66774 | 0.59694 | 0.52903 | 0.48161 | 0.46323 | 0.47161 | 0.49 | 0.53645 | 0.58129 | 0.62742 | 0.66452 | 0.67903 | 0.70774 | 0.71129 | 0.72484 | 257.3 | 324.8 | 159.6 | 2.3 | 0 | 6738.9 | 6204.7 | 1857.4 | 0.45535 | 0.060056 | 0 | 0 | 0.38261 | 0 | 0 | 0 | 0.43623 | 0 | 0 | 0 | 93.8125 | 105.9639 | 94.7871 | 89.4396 | 95.1393 | 57.7732 | 42.4043 | 29.951 | 0.00046172 | 93 | 181 | 129 | 104 | 71 | 41 | 37 | 26 | 30 | 16 | 6 | 6 | 1 | 3 | 0 | 0 | 0 | 0 | 0 | 0 | 0 | 0 | 0 | 0 | 0 | 0 | 0 | 0 | 0 | 0 | 0 | 0 | 0
연간합 | 1380.2312 | 1663.9635 | 1675.091 | 1596.1987 | 1199.1967 | 1561.6545 | 1542.0357 | 1454.9171 | 1112.7772 | 1570.2503 | 1554.7872 | 1470.7746 | 1127.7426 | 1321.6813 | 1239.3838 | 1134.2837 | 878.2452 | 1332.5326 | 1254.7846 | 1151.1601 | 889.3572 | 1063.7747 | 897.848 | 763.5714 | 587.6932 | 1057.1721 | 890.193 | 757.3932 | 586.9467 | 926.7279 | 729.0493 | 574.6827 | 445.5052 | 12.7909 | 66.06%

## 청주
항목 | 전일사량_수평_0 | 전일사량_남_30 | 전일사량_남_45 | 전일사량_남_60 | 전일사량_남_90 | 전일사량_남동_30 | 전일사량_남동_45 | 전일사량_남동_60 | 전일사량_남동_90 | 전일사량_남서_30 | 전일사량_남서_45 | 전일사량_남서_60 | 전일사량_남서_90 | 전일사량_동_30 | 전일사량_동_45 | 전일사량_동_60 | 전일사량_동_90 | 전일사량_서_30 | 전일사량_서_45 | 전일사량_서_60 | 전일사량_서_90 | 전일사량_북서_30 | 전일사량_북서_45 | 전일사량_북서_60 | 전일사량_북서_90 | 전일사량_북동_30 | 전일사량_북동_45 | 전일사량_북동_60 | 전일사량_북동_90 | 전일사량_북_30 | 전일사량_북_45 | 전일사량_북_60 | 전일사량_북_90 | 외기온도 | 상대습도 | 직달일사량_수평_0 | 직달일사량_남_30 | 직달일사량_남_45 | 직달일사량_남_60 | 직달일사량_남_90 | 직달일사량_남동_30 | 직달일사량_남동_45 | 직달일사량_남동_60 | 직달일사량_남동_90 | 직달일사량_남서_30 | 직달일사량_남서_45 | 직달일사량_남서_60 | 직달일사량_남서_90 | 직달일사량_동_30 | 직달일사량_동_45 | 직달일사량_동_60 | 직달일사량_동_90 | 직달일사량_서_30 | 직달일사량_서_45 | 직달일사량_서_60 | 직달일사량_서_90 | 직달일사량_북서_30 | 직달일사량_북서_45 | 직달일사량_북서_60 | 직달일사량_북서_90 | 직달일사량_북동_30 | 직달일사량_북동_45 | 직달일사량_북동_60 | 직달일사량_북동_90 | 직달일사량_북_30 | 직달일사량_북_45 | 직달일사량_북_60 | 직달일사량_북_90 | 산란일사량_수평_0 | 산란일사량_남_30 | 산란일사량_남_45 | 산란일사량_남_60 | 산란일사량_남_90 | 산란일사량_남동_30 | 산란일사량_남동_45 | 산란일사량_남동_60 | 산란일사량_남동_90 | 산란일사량_남서_30 | 산란일사량_남서_45 | 산란일사량_남서_60 | 산란일사량_남서_90 | 산란일사량_동_30 | 산란일사량_동_45 | 산란일사량_동_60 | 산란일사량_동_90 | 산란일사량_서_30 | 산란일사량_서_45 | 산란일사량_서_60 | 산란일사량_서_90 | 산란일사량_북서_30 | 산란일사량_북서_45 | 산란일사량_북서_60 | 산란일사량_북서_90 | 산란일사량_북동_30 | 산란일사량_북동_45 | 산란일사량_북동_60 | 산란일사량_북동_90 | 산란일사량_북_30 | 산란일사량_북_45 | 산란일사량_북_60 | 산란일사량_북_90 | 고도각_수평_0 | 고도각_남_30 | 고도각_남_45 | 고도각_남_60 | 고도각_남_90 | 고도각_남동_30 | 고도각_남동_45 | 고도각_남동_60 | 고도각_남동_90 | 고도각_남서_30 | 고도각_남서_45 | 고도각_남서_60 | 고도각_남서_90 | 고도각_동_30 | 고도각_동_45 | 고도각_동_60 | 고도각_동_90 | 고도각_서_30 | 고도각_서_45 | 고도각_서_60 | 고도각_서_90 | 고도각_북서_30 | 고도각_북서_45 | 고도각_북서_60 | 고도각_북서_90 | 고도각_북동_30 | 고도각_북동_45 | 고도각_북동_60 | 고도각_북동_90 | 고도각_북_30 | 고도각_북_45 | 고도각_북_60 | 고도각_북_90 | 방위각(우측)_수평_0 | 방위각(우측)_남_30 | 방위각(우측)_남_45 | 방위각(우측)_남_60 | 방위각(우측)_남_90 | 방위각(우측)_남동_30 | 방위각(우측)_남동_45 | 방위각(우측)_남동_60 | 방위각(우측)_남동_90 | 방위각(우측)_남서_30 | 방위각(우측)_남서_45 | 방위각(우측)_남서_60 | 방위각(우측)_남서_90 | 방위각(우측)_동_30 | 방위각(우측)_동_45 | 방위각(우측)_동_60 | 방위각(우측)_동_90 | 방위각(우측)_서_30 | 방위각(우측)_서_45 | 방위각(우측)_서_60 | 방위각(우측)_서_90 | 방위각(우측)_북서_30 | 방위각(우측)_북서_45 | 방위각(우측)_북서_60 | 방위각(우측)_북서_90 | 방위각(우측)_북동_30 | 방위각(우측)_북동_45 | 방위각(우측)_북동_60 | 방위각(우측)_북동_90 | 방위각(우측)_북_30 | 방위각(우측)_북_45 | 방위각(우측)_북_60 | 방위각(우측)_북_90 | 방위각(좌측)_수평_0 | 방위각(좌측)_남_30 | 방위각(좌측)_남_45 | 방위각(좌측)_남_60 | 방위각(좌측)_남_90 | 방위각(좌측)_남동_30 | 방위각(좌측)_남동_45 | 방위각(좌측)_남동_60 | 방위각(좌측)_남동_90 | 방위각(좌측)_남서_30 | 방위각(좌측)_남서_45 | 방위각(좌측)_남서_60 | 방위각(좌측)_남서_90 | 방위각(좌측)_동_30 | 방위각(좌측)_동_45 | 방위각(좌측)_동_60 | 방위각(좌측)_동_90 | 방위각(좌측)_서_30 | 방위각(좌측)_서_45 | 방위각(좌측)_서_60 | 방위각(좌측)_서_90 | 방위각(좌측)_북서_30 | 방위각(좌측)_북서_45 | 방위각(좌측)_북서_60 | 방위각(좌측)_북서_90 | 방위각(좌측)_북동_30 | 방위각(좌측)_북동_45 | 방위각(좌측)_북동_60 | 방위각(좌측)_북동_90 | 방위각(좌측)_북_30 | 방위각(좌측)_북_45 | 방위각(좌측)_북_60 | 방위각(좌측)_북_90 | 외부조도_수평_0 | 외부조도_남_30 | 외부조도_남_45 | 외부조도_남_60 | 외부조도_남_90 | 외부조도_남동_30 | 외부조도_남동_45 | 외부조도_남동_60 | 외부조도_남동_90 | 외부조도_남서_30 | 외부조도_남서_45 | 외부조도_남서_60 | 외부조도_남서_90 | 외부조도_동_30 | 외부조도_동_45 | 외부조도_동_60 | 외부조도_동_90 | 외부조도_서_30 | 외부조도_서_45 | 외부조도_서_60 | 외부조도_서_90 | 외부조도_북서_30 | 외부조도_북서_45 | 외부조도_북서_60 | 외부조도_북서_90 | 외부조도_북동_30 | 외부조도_북동_45 | 외부조도_북동_60 | 외부조도_북동_90 | 외부조도_북_30 | 외부조도_북_45 | 외부조도_북_60 | 외부조도_북_90 | 차양가동계수_자동제어_남_90 | 차양가동계수_자동제어_남동_90 | 차양가동계수_자동제어_남서_90 | 차양가동계수_자동제어_동_90 | 차양가동계수_자동제어_서_90 | 차양가동계수_자동제어_북서_90 | 차양가동계수_자동제어_북동_90 | 차양가동계수_자동제어_북_90 | 차양가동계수_수동제어_남_90 | 차양가동계수_수동제어_남동_90 | 차양가동계수_수동제어_남서_90 | 차양가동계수_수동제어_동_90 | 차양가동계수_수동제어_서_90 | 차양가동계수_수동제어_북서_90 | 차양가동계수_수동제어_북동_90 | 차양가동계수_수동제어_북_90 | 차양가동계수_채광제어_남_90 | 차양가동계수_채광제어_남동_90 | 차양가동계수_채광제어_남서_90 | 차양가동계수_채광제어_동_90 | 차양가동계수_채광제어_서_90 | 차양가동계수_채광제어_북서_90 | 차양가동계수_채광제어_북동_90 | 차양가동계수_채광제어_북_90 | 시간별 외기온도_1 | 시간별 외기온도_2 | 시간별 외기온도_3 | 시간별 외기온도_4 | 시간별 외기온도_5 | 시간별 외기온도_6 | 시간별 외기온도_7 | 시간별 외기온도_8 | 시간별 외기온도_9 | 시간별 외기온도_10 | 시간별 외기온도_11 | 시간별 외기온도_12 | 시간별 외기온도_13 | 시간별 외기온도_14 | 시간별 외기온도_15 | 시간별 외기온도_16 | 시간별 외기온도_17 | 시간별 외기온도_18 | 시간별 외기온도_19 | 시간별 외기온도_20 | 시간별 외기온도_21 | 시간별 외기온도_22 | 시간별 외기온도_23 | 시간별 외기온도_24 | 시간별 상대습도_1 | 시간별 상대습도_2 | 시간별 상대습도_3 | 시간별 상대습도_4 | 시간별 상대습도_5 | 시간별 상대습도_6 | 시간별 상대습도_7 | 시간별 상대습도_8 | 시간별 상대습도_9 | 시간별 상대습도_10 | 시간별 상대습도_11 | 시간별 상대습도_12 | 시간별 상대습도_13 | 시간별 상대습도_14 | 시간별 상대습도_15 | 시간별 상대습도_16 | 시간별 상대습도_17 | 시간별 상대습도_18 | 시간별 상대습도_19 | 시간별 상대습도_20 | 시간별 상대습도_21 | 시간별 상대습도_22 | 시간별 상대습도_23 | 시간별 상대습도_24 | 시간빈도_온도등급 1: θe = -7℃ | 시간빈도_온도등급 2: θe = 2℃ | 시간빈도_온도등급 3: θe = 7℃ | 시간빈도_온도등급 4: θe = 20℃ | 시간빈도_온도등급 5: θe = 27℃ | 난방도시_온도등급 1: θe = -7℃ | 난방도시_온도등급 2: θe = 2℃ | 난방도시_온도등급 3: θe = 7℃ | 히트펌프 선택운전_온도등급 1: θe = -7℃ | 히트펌프 선택운전_온도등급 2: θe = 2℃ | 히트펌프 선택운전_온도등급 3: θe = 7℃ | 히트펌프 선택운전_온도등급 4: θe = 20℃ | 히트펌프 병렬운전_온도등급 1: θe = -7℃ | 히트펌프 병렬운전_온도등급 2: θe = 2℃ | 히트펌프 병렬운전_온도등급 3: θe = 7℃ | 히트펌프 병렬운전_온도등급 4: θe = 20℃ | 히트펌프 부분병렬운전_온도등급 1: θe = -7℃ | 히트펌프 부분병렬운전_온도등급 2: θe = 2℃ | 히트펌프 부분병렬운전_온도등급 3: θe = 7℃ | 히트펌프 부분병렬운전_온도등급 4: θe = 20℃ | 태양열 집열기 외기온도차_수평 | 태양열 집열기 외기온도차_남 | 태양열 집열기 외기온도차_남동 | 태양열 집열기 외기온도차_남서 | 태양열 집열기 외기온도차_동 | 태양열 집열기 외기온도차_서 | 태양열 집열기 외기온도차_북서 | 태양열 집열기 외기온도차_북동 | 태양열 집열기 외기온도차_북 | 풍력 가동시간_0m/s 구간 | 풍력 가동시간_0.5m/s 구간 | 풍력 가동시간_1m/s 구간 | 풍력 가동시간_1.5m/s 구간 | 풍력 가동시간_2m/s 구간 | 풍력 가동시간_2.5m/s 구간 | 풍력 가동시간_3m/s 구간 | 풍력 가동시간_3.5m/s 구간 | 풍력 가동시간_4m/s 구간 | 풍력 가동시간_4.5m/s 구간 | 풍력 가동시간_5m/s 구간 | 풍력 가동시간_5.5m/s 구간 | 풍력 가동시간_6m/s 구간 | 풍력 가동시간_6.5m/s 구간 | 풍력 가동시간_7m/s 구간 | 풍력 가동시간_7.5m/s 구간 | 풍력 가동시간_8m/s 구간 | 풍력 가동시간_8.5m/s 구간 | 풍력 가동시간_9m/s 구간 | 풍력 가동시간_9.5m/s 구간 | 풍력 가동시간_10m/s 구간 | 풍력 가동시간_10.5m/s 구간 | 풍력 가동시간_11m/s 구간 | 풍력 가동시간_11.5m/s 구간 | 풍력 가동시간_12m/s 구간 | 풍력 가동시간_12.5m/s 구간 | 풍력 가동시간_13m/s 구간 | 풍력 가동시간_13.5m/s 구간 | 풍력 가동시간_14m/s 구간 | 풍력 가동시간_14.5m/s 구간 | 풍력 가동시간_15m/s 구간 | 풍력 가동시간_15.5m/s 구간 | 풍력 가동시간_16m/s 구간 | 난방부하_해석설계외기온도 | 냉방부하_해당 월 | 냉방부하_최고 온도 | 냉방부하_최고 절대습도 | 냉방부하_최고 수평 전일사량 | 냉방부하_최고 확산 일사량 | 냉방부하_수평 | 냉방부하_남 | 냉방부하_남동 | 냉방부하_남서 | 냉방부하_동 | 냉방부하_서 | 냉방부하_북서 | 냉방부하_북동 | 냉방부하_북 | 관측고도 | 고도 | 경도
지역 | 청주 | 청주 | 청주 | 청주 | 청주 | 청주 | 청주 | 청주 | 청주 | 청주 | 청주 | 청주 | 청주 | 청주 | 청주 | 청주 | 청주 | 청주 | 청주 | 청주 | 청주 | 청주 | 청주 | 청주 | 청주 | 청주 | 청주 | 청주 | 청주 | 청주 | 청주 | 청주 | 청주 | 청주 | 청주 | 청주 | 청주 | 청주 | 청주 | 청주 | 청주 | 청주 | 청주 | 청주 | 청주 | 청주 | 청주 | 청주 | 청주 | 청주 | 청주 | 청주 | 청주 | 청주 | 청주 | 청주 | 청주 | 청주 | 청주 | 청주 | 청주 | 청주 | 청주 | 청주 | 청주 | 청주 | 청주 | 청주 | 청주 | 청주 | 청주 | 청주 | 청주 | 청주 | 청주 | 청주 | 청주 | 청주 | 청주 | 청주 | 청주 | 청주 | 청주 | 청주 | 청주 | 청주 | 청주 | 청주 | 청주 | 청주 | 청주 | 청주 | 청주 | 청주 | 청주 | 청주 | 청주 | 청주 | 청주 | 청주 | 청주 | 청주 | 청주 | 청주 | 청주 | 청주 | 청주 | 청주 | 청주 | 청주 | 청주 | 청주 | 청주 | 청주 | 청주 | 청주 | 청주 | 청주 | 청주 | 청주 | 청주 | 청주 | 청주 | 청주 | 청주 | 청주 | 청주 | 청주 | 청주 | 청주 | 청주 | 청주 | 청주 | 청주 | 청주 | 청주 | 청주 | 청주 | 청주 | 청주 | 청주 | 청주 | 청주 | 청주 | 청주 | 청주 | 청주 | 청주 | 청주 | 청주 | 청주 | 청주 | 청주 | 청주 | 청주 | 청주 | 청주 | 청주 | 청주 | 청주 | 청주 | 청주 | 청주 | 청주 | 청주 | 청주 | 청주 | 청주 | 청주 | 청주 | 청주 | 청주 | 청주 | 청주 | 청주 | 청주 | 청주 | 청주 | 청주 | 청주 | 청주 | 청주 | 청주 | 청주 | 청주 | 청주 | 청주 | 청주 | 청주 | 청주 | 청주 | 청주 | 청주 | 청주 | 청주 | 청주 | 청주 | 청주 | 청주 | 청주 | 청주 | 청주 | 청주 | 청주 | 청주 | 청주 | 청주 | 청주 | 청주 | 청주 | 청주 | 청주 | 청주 | 청주 | 청주 | 청주 | 청주 | 청주 | 청주 | 청주 | 청주 | 청주 | 청주 | 청주 | 청주 | 청주 | 청주 | 청주 | 청주 | 청주 | 청주 | 청주 | 청주 | 청주 | 청주 | 청주 | 청주 | 청주 | 청주 | 청주 | 청주 | 청주 | 청주 | 청주 | 청주 | 청주 | 청주 | 청주 | 청주 | 청주 | 청주 | 청주 | 청주 | 청주 | 청주 | 청주 | 청주 | 청주 | 청주 | 청주 | 청주 | 청주 | 청주 | 청주 | 청주 | 청주 | 청주 | 청주 | 청주 | 청주 | 청주 | 청주 | 청주 | 청주 | 청주 | 청주 | 청주 | 청주 | 청주 | 청주 | 청주 | 청주 | 청주 | 청주 | 청주 | 청주 | 청주 | 청주 | 청주 | 청주 | 청주 | 청주 | 청주 | 청주 | 청주 | 청주 | 청주 | 청주 | 청주 | 청주 | 청주 | 청주 | 청주 | 청주 | 청주 | 청주 | 청주 | 청주 | 청주 | 청주 | 청주 | 청주 | 청주 | 청주 | 청주 | 청주 | 청주 | 청주 | 청주 | 청주 | 청주 | 청주 | 청주 | 청주 | 청주 | 청주 | 청주 | 청주 | 청주 | 청주 | 청주 | 청주 | 청주 | 청주 | 청주 | 청주 | 청주 | 청주 | 청주 | 청주 | 청주 | 청주 | 청주 | 청주 | 청주 | 청주 | 청주 | 청주 | 청주 | 청주 | 청주 | 청주 | 청주 | 청주 | 청주 | 청주 | 청주 | 청주 | 청주 | 청주 | 청주 | 청주 | 청주 | 청주 | 청주 | 청주 | 청주 | 청주 | 청주 | 청주 | 청주 | 청주 | 청주 | 청주 | 청주 | 청주 | 청주 | 청주 | 청주 | 청주 | 청주 | 청주 | 청주 | 청주 | 청주
구분 | 전일사량 | 전일사량 | 전일사량 | 전일사량 | 전일사량 | 전일사량 | 전일사량 | 전일사량 | 전일사량 | 전일사량 | 전일사량 | 전일사량 | 전일사량 | 전일사량 | 전일사량 | 전일사량 | 전일사량 | 전일사량 | 전일사량 | 전일사량 | 전일사량 | 전일사량 | 전일사량 | 전일사량 | 전일사량 | 전일사량 | 전일사량 | 전일사량 | 전일사량 | 전일사량 | 전일사량 | 전일사량 | 전일사량 | 외기온도 | 상대습도 | 직달일사량 | 직달일사량 | 직달일사량 | 직달일사량 | 직달일사량 | 직달일사량 | 직달일사량 | 직달일사량 | 직달일사량 | 직달일사량 | 직달일사량 | 직달일사량 | 직달일사량 | 직달일사량 | 직달일사량 | 직달일사량 | 직달일사량 | 직달일사량 | 직달일사량 | 직달일사량 | 직달일사량 | 직달일사량 | 직달일사량 | 직달일사량 | 직달일사량 | 직달일사량 | 직달일사량 | 직달일사량 | 직달일사량 | 직달일사량 | 직달일사량 | 직달일사량 | 직달일사량 | 산란일사량 | 산란일사량 | 산란일사량 | 산란일사량 | 산란일사량 | 산란일사량 | 산란일사량 | 산란일사량 | 산란일사량 | 산란일사량 | 산란일사량 | 산란일사량 | 산란일사량 | 산란일사량 | 산란일사량 | 산란일사량 | 산란일사량 | 산란일사량 | 산란일사량 | 산란일사량 | 산란일사량 | 산란일사량 | 산란일사량 | 산란일사량 | 산란일사량 | 산란일사량 | 산란일사량 | 산란일사량 | 산란일사량 | 산란일사량 | 산란일사량 | 산란일사량 | 산란일사량 | 고도각 | 고도각 | 고도각 | 고도각 | 고도각 | 고도각 | 고도각 | 고도각 | 고도각 | 고도각 | 고도각 | 고도각 | 고도각 | 고도각 | 고도각 | 고도각 | 고도각 | 고도각 | 고도각 | 고도각 | 고도각 | 고도각 | 고도각 | 고도각 | 고도각 | 고도각 | 고도각 | 고도각 | 고도각 | 고도각 | 고도각 | 고도각 | 고도각 | 방위각(우측) | 방위각(우측) | 방위각(우측) | 방위각(우측) | 방위각(우측) | 방위각(우측) | 방위각(우측) | 방위각(우측) | 방위각(우측) | 방위각(우측) | 방위각(우측) | 방위각(우측) | 방위각(우측) | 방위각(우측) | 방위각(우측) | 방위각(우측) | 방위각(우측) | 방위각(우측) | 방위각(우측) | 방위각(우측) | 방위각(우측) | 방위각(우측) | 방위각(우측) | 방위각(우측) | 방위각(우측) | 방위각(우측) | 방위각(우측) | 방위각(우측) | 방위각(우측) | 방위각(우측) | 방위각(우측) | 방위각(우측) | 방위각(우측) | 방위각(좌측) | 방위각(좌측) | 방위각(좌측) | 방위각(좌측) | 방위각(좌측) | 방위각(좌측) | 방위각(좌측) | 방위각(좌측) | 방위각(좌측) | 방위각(좌측) | 방위각(좌측) | 방위각(좌측) | 방위각(좌측) | 방위각(좌측) | 방위각(좌측) | 방위각(좌측) | 방위각(좌측) | 방위각(좌측) | 방위각(좌측) | 방위각(좌측) | 방위각(좌측) | 방위각(좌측) | 방위각(좌측) | 방위각(좌측) | 방위각(좌측) | 방위각(좌측) | 방위각(좌측) | 방위각(좌측) | 방위각(좌측) | 방위각(좌측) | 방위각(좌측) | 방위각(좌측) | 방위각(좌측) | 외부조도 | 외부조도 | 외부조도 | 외부조도 | 외부조도 | 외부조도 | 외부조도 | 외부조도 | 외부조도 | 외부조도 | 외부조도 | 외부조도 | 외부조도 | 외부조도 | 외부조도 | 외부조도 | 외부조도 | 외부조도 | 외부조도 | 외부조도 | 외부조도 | 외부조도 | 외부조도 | 외부조도 | 외부조도 | 외부조도 | 외부조도 | 외부조도 | 외부조도 | 외부조도 | 외부조도 | 외부조도 | 외부조도 | 차양가동계수_자동제어 | 차양가동계수_자동제어 | 차양가동계수_자동제어 | 차양가동계수_자동제어 | 차양가동계수_자동제어 | 차양가동계수_자동제어 | 차양가동계수_자동제어 | 차양가동계수_자동제어 | 차양가동계수_수동제어 | 차양가동계수_수동제어 | 차양가동계수_수동제어 | 차양가동계수_수동제어 | 차양가동계수_수동제어 | 차양가동계수_수동제어 | 차양가동계수_수동제어 | 차양가동계수_수동제어 | 차양가동계수_채광제어 | 차양가동계수_채광제어 | 차양가동계수_채광제어 | 차양가동계수_채광제어 | 차양가동계수_채광제어 | 차양가동계수_채광제어 | 차양가동계수_채광제어 | 차양가동계수_채광제어 | 시간별 외기온도 | 시간별 외기온도 | 시간별 외기온도 | 시간별 외기온도 | 시간별 외기온도 | 시간별 외기온도 | 시간별 외기온도 | 시간별 외기온도 | 시간별 외기온도 | 시간별 외기온도 | 시간별 외기온도 | 시간별 외기온도 | 시간별 외기온도 | 시간별 외기온도 | 시간별 외기온도 | 시간별 외기온도 | 시간별 외기온도 | 시간별 외기온도 | 시간별 외기온도 | 시간별 외기온도 | 시간별 외기온도 | 시간별 외기온도 | 시간별 외기온도 | 시간별 외기온도 | 시간별 상대습도 | 시간별 상대습도 | 시간별 상대습도 | 시간별 상대습도 | 시간별 상대습도 | 시간별 상대습도 | 시간별 상대습도 | 시간별 상대습도 | 시간별 상대습도 | 시간별 상대습도 | 시간별 상대습도 | 시간별 상대습도 | 시간별 상대습도 | 시간별 상대습도 | 시간별 상대습도 | 시간별 상대습도 | 시간별 상대습도 | 시간별 상대습도 | 시간별 상대습도 | 시간별 상대습도 | 시간별 상대습도 | 시간별 상대습도 | 시간별 상대습도 | 시간별 상대습도 | 시간빈도 | 시간빈도 | 시간빈도 | 시간빈도 | 시간빈도 | 난방도시 | 난방도시 | 난방도시 | 히트펌프 선택운전 | 히트펌프 선택운전 | 히트펌프 선택운전 | 히트펌프 선택운전 | 히트펌프 병렬운전 | 히트펌프 병렬운전 | 히트펌프 병렬운전 | 히트펌프 병렬운전 | 히트펌프 부분병렬운전 | 히트펌프 부분병렬운전 | 히트펌프 부분병렬운전 | 히트펌프 부분병렬운전 | 태양열 집열기 외기온도차 | 태양열 집열기 외기온도차 | 태양열 집열기 외기온도차 | 태양열 집열기 외기온도차 | 태양열 집열기 외기온도차 | 태양열 집열기 외기온도차 | 태양열 집열기 외기온도차 | 태양열 집열기 외기온도차 | 태양열 집열기 외기온도차 | 풍력 가동시간 | 풍력 가동시간 | 풍력 가동시간 | 풍력 가동시간 | 풍력 가동시간 | 풍력 가동시간 | 풍력 가동시간 | 풍력 가동시간 | 풍력 가동시간 | 풍력 가동시간 | 풍력 가동시간 | 풍력 가동시간 | 풍력 가동시간 | 풍력 가동시간 | 풍력 가동시간 | 풍력 가동시간 | 풍력 가동시간 | 풍력 가동시간 | 풍력 가동시간 | 풍력 가동시간 | 풍력 가동시간 | 풍력 가동시간 | 풍력 가동시간 | 풍력 가동시간 | 풍력 가동시간 | 풍력 가동시간 | 풍력 가동시간 | 풍력 가동시간 | 풍력 가동시간 | 풍력 가동시간 | 풍력 가동시간 | 풍력 가동시간 | 풍력 가동시간 | 난방부하 | 냉방부하 | 냉방부하 | 냉방부하 | 냉방부하 | 냉방부하 | 냉방부하 | 냉방부하 | 냉방부하 | 냉방부하 | 냉방부하 | 냉방부하 | 냉방부하 | 냉방부하 | 냉방부하 | 관측고도 | 고도 | 경도
방향 | 수평 | 남 | 남 | 남 | 남 | 남동 | 남동 | 남동 | 남동 | 남서 | 남서 | 남서 | 남서 | 동 | 동 | 동 | 동 | 서 | 서 | 서 | 서 | 북서 | 북서 | 북서 | 북서 | 북동 | 북동 | 북동 | 북동 | 북 | 북 | 북 | 북 | 외기온도 | 상대습도 | 수평 | 남 | 남 | 남 | 남 | 남동 | 남동 | 남동 | 남동 | 남서 | 남서 | 남서 | 남서 | 동 | 동 | 동 | 동 | 서 | 서 | 서 | 서 | 북서 | 북서 | 북서 | 북서 | 북동 | 북동 | 북동 | 북동 | 북 | 북 | 북 | 북 | 수평 | 남 | 남 | 남 | 남 | 남동 | 남동 | 남동 | 남동 | 남서 | 남서 | 남서 | 남서 | 동 | 동 | 동 | 동 | 서 | 서 | 서 | 서 | 북서 | 북서 | 북서 | 북서 | 북동 | 북동 | 북동 | 북동 | 북 | 북 | 북 | 북 | 수평 | 남 | 남 | 남 | 남 | 남동 | 남동 | 남동 | 남동 | 남서 | 남서 | 남서 | 남서 | 동 | 동 | 동 | 동 | 서 | 서 | 서 | 서 | 북서 | 북서 | 북서 | 북서 | 북동 | 북동 | 북동 | 북동 | 북 | 북 | 북 | 북 | 수평 | 남 | 남 | 남 | 남 | 남동 | 남동 | 남동 | 남동 | 남서 | 남서 | 남서 | 남서 | 동 | 동 | 동 | 동 | 서 | 서 | 서 | 서 | 북서 | 북서 | 북서 | 북서 | 북동 | 북동 | 북동 | 북동 | 북 | 북 | 북 | 북 | 수평 | 남 | 남 | 남 | 남 | 남동 | 남동 | 남동 | 남동 | 남서 | 남서 | 남서 | 남서 | 동 | 동 | 동 | 동 | 서 | 서 | 서 | 서 | 북서 | 북서 | 북서 | 북서 | 북동 | 북동 | 북동 | 북동 | 북 | 북 | 북 | 북 | 수평 | 남 | 남 | 남 | 남 | 남동 | 남동 | 남동 | 남동 | 남서 | 남서 | 남서 | 남서 | 동 | 동 | 동 | 동 | 서 | 서 | 서 | 서 | 북서 | 북서 | 북서 | 북서 | 북동 | 북동 | 북동 | 북동 | 북 | 북 | 북 | 북 | 남 | 남동 | 남서 | 동 | 서 | 북서 | 북동 | 북 | 남 | 남동 | 남서 | 동 | 서 | 북서 | 북동 | 북 | 남 | 남동 | 남서 | 동 | 서 | 북서 | 북동 | 북 | 1 | 2 | 3 | 4 | 5 | 6 | 7 | 8 | 9 | 10 | 11 | 12 | 13 | 14 | 15 | 16 | 17 | 18 | 19 | 20 | 21 | 22 | 23 | 24 | 1 | 2 | 3 | 4 | 5 | 6 | 7 | 8 | 9 | 10 | 11 | 12 | 13 | 14 | 15 | 16 | 17 | 18 | 19 | 20 | 21 | 22 | 23 | 24 | 온도등급 1: θe = -7℃ | 온도등급 2: θe = 2℃ | 온도등급 3: θe = 7℃ | 온도등급 4: θe = 20℃ | 온도등급 5: θe = 27℃ | 온도등급 1: θe = -7℃ | 온도등급 2: θe = 2℃ | 온도등급 3: θe = 7℃ | 온도등급 1: θe = -7℃ | 온도등급 2: θe = 2℃ | 온도등급 3: θe = 7℃ | 온도등급 4: θe = 20℃ | 온도등급 1: θe = -7℃ | 온도등급 2: θe = 2℃ | 온도등급 3: θe = 7℃ | 온도등급 4: θe = 20℃ | 온도등급 1: θe = -7℃ | 온도등급 2: θe = 2℃ | 온도등급 3: θe = 7℃ | 온도등급 4: θe = 20℃ | 수평 | 남 | 남동 | 남서 | 동 | 서 | 북서 | 북동 | 북 | 0 | 0.5 | 1 | 1.5 | 2 | 2.5 | 3 | 3.5 | 4 | 4.5 | 5 | 5.5 | 6 | 6.5 | 7 | 7.5 | 8 | 8.5 | 9 | 9.5 | 10 | 10.5 | 11 | 11.5 | 12 | 12.5 | 13 | 13.5 | 14 | 14.5 | 15 | 15.5 | 16 | 해석설계외기온도 | 해당 월 | 최고 온도 | 최고 절대습도 | 최고 수평 전일사량 | 최고 확산 일사량 | 수평 | 남 | 남동 | 남서 | 동 | 서 | 북서 | 북동 | 북 | - | - | -
각도 | 0 | 30 | 45 | 60 | 90 | 30 | 45 | 60 | 90 | 30 | 45 | 60 | 90 | 30 | 45 | 60 | 90 | 30 | 45 | 60 | 90 | 30 | 45 | 60 | 90 | 30 | 45 | 60 | 90 | 30 | 45 | 60 | 90 | 외기온도 | 상대습도 | 0 | 30 | 45 | 60 | 90 | 30 | 45 | 60 | 90 | 30 | 45 | 60 | 90 | 30 | 45 | 60 | 90 | 30 | 45 | 60 | 90 | 30 | 45 | 60 | 90 | 30 | 45 | 60 | 90 | 30 | 45 | 60 | 90 | 0 | 30 | 45 | 60 | 90 | 30 | 45 | 60 | 90 | 30 | 45 | 60 | 90 | 30 | 45 | 60 | 90 | 30 | 45 | 60 | 90 | 30 | 45 | 60 | 90 | 30 | 45 | 60 | 90 | 30 | 45 | 60 | 90 | 0 | 30 | 45 | 60 | 90 | 30 | 45 | 60 | 90 | 30 | 45 | 60 | 90 | 30 | 45 | 60 | 90 | 30 | 45 | 60 | 90 | 30 | 45 | 60 | 90 | 30 | 45 | 60 | 90 | 30 | 45 | 60 | 90 | 0 | 30 | 45 | 60 | 90 | 30 | 45 | 60 | 90 | 30 | 45 | 60 | 90 | 30 | 45 | 60 | 90 | 30 | 45 | 60 | 90 | 30 | 45 | 60 | 90 | 30 | 45 | 60 | 90 | 30 | 45 | 60 | 90 | 0 | 30 | 45 | 60 | 90 | 30 | 45 | 60 | 90 | 30 | 45 | 60 | 90 | 30 | 45 | 60 | 90 | 30 | 45 | 60 | 90 | 30 | 45 | 60 | 90 | 30 | 45 | 60 | 90 | 30 | 45 | 60 | 90 | 0 | 30 | 45 | 60 | 90 | 30 | 45 | 60 | 90 | 30 | 45 | 60 | 90 | 30 | 45 | 60 | 90 | 30 | 45 | 60 | 90 | 30 | 45 | 60 | 90 | 30 | 45 | 60 | 90 | 30 | 45 | 60 | 90 | 90 | 90 | 90 | 90 | 90 | 90 | 90 | 90 | 90 | 90 | 90 | 90 | 90 | 90 | 90 | 90 | 90 | 90 | 90 | 90 | 90 | 90 | 90 | 90 | 1 | 2 | 3 | 4 | 5 | 6 | 7 | 8 | 9 | 10 | 11 | 12 | 13 | 14 | 15 | 16 | 17 | 18 | 19 | 20 | 21 | 22 | 23 | 24 | 1 | 2 | 3 | 4 | 5 | 6 | 7 | 8 | 9 | 10 | 11 | 12 | 13 | 14 | 15 | 16 | 17 | 18 | 19 | 20 | 21 | 22 | 23 | 24 | [h] | [h] | [h] | [h] | [h] | [Kh] | [Kh] | [Kh] | [h] | [h] | [h] | [h] | [h] | [h] | [h] | [h] | [h] | [h] | [h] | [h] | 90 | 90 | 90 | 90 | 90 | 90 | 90 | 90 | 90 | 0 | 0.5 | 1 | 1.5 | 2 | 2.5 | 3 | 3.5 | 4 | 4.5 | 5 | 5.5 | 6 | 6.5 | 7 | 7.5 | 8 | 8.5 | 9 | 9.5 | 10 | 10.5 | 11 | 11.5 | 12 | 12.5 | 13 | 13.5 | 14 | 14.5 | 15 | 15.5 | 16 | - | - | - | - | - | - | - | - | - | - | - | - | - | - | - | - | - | -
1 | 87.4721 | 139.4386 | 154.4136 | 160.5089 | 145.0322 | 123.0134 | 131.567 | 132.9369 | 114.2114 | 122.8362 | 130.9705 | 132.1839 | 113.7201 | 86.7327 | 83.7601 | 78.8855 | 65.2042 | 86.0894 | 83.2427 | 78.9886 | 64.6761 | 50.225 | 40.2939 | 36.3575 | 33.5648 | 50.5369 | 40.877 | 36.7811 | 33.8156 | 31.358 | 29.821 | 30.8525 | 31.5055 | -1.0145 | 63.21% | 41.7948 | 73.0198 | 81.6311 | 84.6793 | 73.649 | 62.2576 | 66.5697 | 66.4016 | 53.0421 | 62.278 | 66.4544 | 66.2821 | 53.1317 | 38.0188 | 34.4716 | 30.0288 | 20.1697 | 37.9147 | 34.5482 | 30.5549 | 20.1036 | 14.3453 | 6.4202 | 3.0397 | 0.91767 | 14.3981 | 6.8093 | 3.3747 | 1.1007 | 2.1457 | 0 | 0 | 0 | 45.6773 | 66.4188 | 72.7826 | 75.8296 | 71.3832 | 60.7559 | 64.9973 | 66.5354 | 61.1693 | 60.5582 | 64.5161 | 65.9018 | 60.5885 | 48.7139 | 49.2885 | 48.8566 | 45.0345 | 48.1747 | 48.6946 | 48.4337 | 44.5725 | 35.8797 | 33.8737 | 33.3177 | 32.6471 | 36.1388 | 34.0677 | 33.4064 | 32.7148 | 29.2123 | 29.821 | 30.8525 | 31.5055 | 27.5395 | 26.9143 | 26.7486 | 26.6057 | 26.2997 | 26.9986 | 26.7775 | 26.554 | 25.9753 | 27.0169 | 26.8415 | 26.6346 | 26.0218 | 26.7564 | 25.7145 | 24.3652 | 21.4047 | 26.8367 | 25.7748 | 24.5419 | 21.5799 | 26.4551 | 21.8488 | 16.7919 | 10.5146 | 26.369 | 21.9158 | 16.911 | 10.4161 | 32.2423 | 0 | 0 | 0 | 0 | 6 | 6 | 6 | 6 | 8 | 8 | 8 | 8 | 3 | 3 | 3 | 3 | 3.8241 | 3.8241 | 3.8241 | 3.8241 | 0 | 0 | 0 | 0 | 0 | 0 | 0 | 0 | 2.8096 | 2.8096 | 2.8096 | 2.8096 |  |  |  |  | 0 | -9 | -9 | -9 | -9 | -3 | -3 | -3 | -3 | -8 | -8 | -8 | -8 | 0 | 0 | 0 | 0 | -3.3947 | -3.3947 | -3.3947 | -3.3947 | -2.4452 | -2.4452 | -2.4452 | -2.4452 | 0 | 0 | 0 | 0 | -1.8523 | -1.8523 | -1.8523 | -1.8523 | 26907.5951 | 43001.7006 | 47642.0086 | 49534.273 | 44754.9146 | 37972.278 | 40641.2791 | 41080.1342 | 35293.7281 | 37692.6297 | 40144.7959 | 40474.1592 | 34732.1387 | 26615.6178 | 25648.7732 | 24112.0546 | 19878.0846 | 26144.6705 | 25164.8584 | 23802.3254 | 19409.3486 | 15003.3907 | 11861.4584 | 10635.6294 | 9883.5994 | 15231.8853 | 12146.3617 | 10838.828 | 9983.292 | 9178.4826 | 8654.5037 | 8983.0807 | 9287.2218 | 0.57022 | 0.45597 | 0.50622 | 0.16703 | 0.17706 | 0 | 0 | 0 | 0.52579 | 0.40459 | 0.44918 | 0.1262 | 0.13378 | 0 | 0 | 0 | 0.47306 | 0.36772 | 0.36772 | 0.26238 | 0.26238 | 0.15134 | 0.15134 | 0.040299 | -2.4161 | -2.5935 | -2.9161 | -3.0677 | -3.3 | -3.4839 | -3.6 | -3.6484 | -3.0903 | -1.8968 | -0.89677 | 0.42258 | 1.2935 | 2.0258 | 2.4129 | 2.3355 | 1.6387 | 0.90323 | 0.3871 | -0.1129 | -0.46774 | -0.87742 | -1.3839 | -2.0161 | 0.68645 | 0.69613 | 0.70774 | 0.71581 | 0.73516 | 0.74194 | 0.75387 | 0.75774 | 0.74323 | 0.68355 | 0.64226 | 0.57677 | 0.53226 | 0.49742 | 0.48 | 0.48581 | 0.51226 | 0.54355 | 0.56581 | 0.58613 | 0.60161 | 0.62032 | 0.64194 | 0.6629 | 244.6 | 453.4 | 46 | 0 | 0 | 6172.8 | 8815.8 | 650 | 0.39472 | 0.10748 | 0 | 0 | 0.32103 | 0 | 0 | 0 | 0.32956 | 0 | 0 | 0 | 66.9621 | 60.1394 | 51.8473 | 58.1746 | 53.7658 | 46.13 | 47.5427 | 34.6054 | 0.00046172 | 93 | 126 | 204 | 146 | 77 | 55 | 23 | 12 | 4 | 3 | 1 | 0 | 0 | 0 | 0 | 0 | 0 | 0 | 0 | 0 | 0 | 0 | 0 | 0 | 0 | 0 | 0 | 0 | 0 | 0 | 0 | 0 | 0 | -12.1 | 5 | 32.5 | 0.018333 | 960 | 216.5508 | 960 | 420.0584 | 352.2879 | 339.5268 | 246.0724 | 235.1672 | 162.348 | 165.0092 | 162.348 | 57 | 127.4406 | 36.6396
2 | 120.2621 | 168.3587 | 179.152 | 179.9144 | 151.8256 | 150.2291 | 154.3095 | 150.4469 | 121.488 | 155.6695 | 161.6359 | 159.26 | 130.8902 | 114.3759 | 108.0579 | 100.3087 | 80.1652 | 121.5496 | 117.3007 | 109.9995 | 87.7617 | 83.1201 | 68.1207 | 58.9389 | 49.3859 | 78.6051 | 63.8388 | 55.8631 | 48.045 | 60.0873 | 41.9966 | 42.8255 | 42.2614 | 2.8231 | 55.28% | 54.5876 | 81.977 | 87.6764 | 87.4007 | 69.4055 | 69.3636 | 70.2336 | 66.5236 | 47.5 | 74.6952 | 77.5725 | 75.3849 | 56.8966 | 45.6715 | 39.5672 | 33.3476 | 20.4951 | 52.8034 | 48.6277 | 42.8185 | 27.8728 | 27.9391 | 16.6668 | 9.7093 | 3.6397 | 23.4139 | 12.3718 | 6.7122 | 2.6027 | 13.063 | 0.0015594 | 0 | 0 | 65.6745 | 86.3816 | 91.4756 | 92.5137 | 82.4202 | 80.8656 | 84.0759 | 83.9232 | 73.9881 | 80.9743 | 84.0633 | 83.8751 | 73.9936 | 68.7044 | 68.4906 | 66.9611 | 59.67 | 68.7462 | 68.6729 | 67.181 | 59.8889 | 55.181 | 51.4539 | 49.2296 | 45.7463 | 55.1912 | 51.467 | 49.1509 | 45.4423 | 47.0243 | 41.995 | 42.8255 | 42.2614 | 34.084 | 33.5281 | 33.3489 | 33.1809 | 32.7708 | 33.7997 | 33.5641 | 33.2555 | 32.0711 | 33.3214 | 32.9796 | 32.5956 | 31.4133 | 33.645 | 32.3153 | 30.4642 | 25.8133 | 32.8342 | 31.5911 | 30.0703 | 26.2377 | 32.8237 | 29.1555 | 24.0566 | 15.9649 | 33.6962 | 29.3843 | 22.9648 | 13.8272 | 36.6424 | 45.0237 | 0 | 0 | 0 | 9 | 9 | 9 | 9 | 9.7974 | 9.7974 | 9.7974 | 9.7974 | 1.364 | 1.364 | 1.364 | 1.364 | 6.9686 | 6.9686 | 6.9686 | 6.9686 | 0 | 0 | 0 | 0 | 0 | 0 | 0 | 0 | 5.3958 | 5.3958 | 5.3958 | 5.3958 |  |  |  |  | 0 | -6.617 | -6.617 | -6.617 | -6.617 | -2 | -2 | -2 | -2 | -7.9769 | -7.9769 | -7.9769 | -7.9769 | 0 | 0 | 0 | 0 | -5.2089 | -5.2089 | -5.2089 | -5.2089 | -3.5952 | -3.5952 | -3.5952 | -3.5952 | 0 | 0 | 0 | 0 | -2.5637 | -2.5637 | -2.5637 | -2.5637 | 31672.9726 | 44320.6913 | 47146.5721 | 47327.9979 | 39889.0868 | 39522.3645 | 40563.9104 | 39513.4249 | 31824.8287 | 40899.1612 | 42420.9243 | 41747.4617 | 34196.8177 | 29973.2408 | 28222.5282 | 26129.7449 | 20799.6712 | 31817.3062 | 30596.5317 | 28592.0375 | 22664.6312 | 21667.1609 | 17614.1666 | 15144.5515 | 12650.4888 | 20487.5132 | 16513.2795 | 14386.2154 | 12385.0261 | 15625.6356 | 10772.8145 | 10999.3104 | 10907.5154 | 0.46794 | 0.35506 | 0.42625 | 0.13276 | 0.20578 | 0 | 0 | 0 | 0.43148 | 0.31506 | 0.37822 | 0.1003 | 0.15548 | 0 | 0 | 0 | 0.43721 | 0.3398 | 0.3398 | 0.24239 | 0.24239 | 0.13852 | 0.13852 | 0.034646 | 1.1036 | 0.68571 | 0.33929 | -0.017857 | -0.26071 | -0.57857 | -0.63571 | -0.42857 | 0.60357 | 1.9143 | 3.4464 | 4.8 | 5.6607 | 6.5893 | 6.7571 | 6.8107 | 6.4429 | 5.525 | 4.7679 | 4.0143 | 3.4821 | 2.8821 | 2.3 | 1.55 | 0.61536 | 0.63429 | 0.64643 | 0.6675 | 0.68071 | 0.69464 | 0.68964 | 0.68893 | 0.65036 | 0.60036 | 0.53107 | 0.48036 | 0.435 | 0.40643 | 0.39786 | 0.39286 | 0.4025 | 0.43321 | 0.46643 | 0.50214 | 0.53214 | 0.55571 | 0.575 | 0.58893 | 65 | 366.5 | 238.2 | 2.3 | 0 | 1623.5 | 6906.9 | 3010.7 | 0.14073 | 0.068654 | 0 | 0 | 0.10465 | 0 | 0 | 0 | 0.10465 | 0 | 0 | 0 | 68.6138 | 80.3089 | 68.4282 | 72.7329 | 64.5733 | 53.1131 | 39.1856 | 29.2745 | 0.00046172 | 46 | 127 | 143 | 141 | 104 | 59 | 28 | 17 | 3 | 4 | 0 | 0 | 0 | 0 | 0 | 0 | 0 | 0 | 0 | 0 | 0 | 0 | 0 | 0 | 0 | 0 | 0 | 0 | 0 | 0 | 0 | 0 | 0
3 | 151.6729 | 187.1314 | 189.8548 | 182.0912 | 137.9035 | 172.0196 | 169.79 | 160.0949 | 120.8584 | 177.5771 | 177.0561 | 168.5051 | 129.4671 | 142.027 | 132.2656 | 120.5126 | 92.5331 | 148.9447 | 141.2018 | 130.3114 | 101.2359 | 114.6553 | 94.9847 | 80.1592 | 62.206 | 109.7614 | 88.9437 | 74.4226 | 58.5069 | 95.513 | 60.8665 | 45.5832 | 46.2535 | 5.8379 | 58.11% | 79.1262 | 99.8902 | 100.3073 | 93.8886 | 62.7315 | 88.4637 | 84.8889 | 76.681 | 48.644 | 93.7916 | 91.9959 | 84.9171 | 56.9458 | 67.1923 | 58.2258 | 48.5609 | 28.5744 | 74.0132 | 66.9854 | 58.1314 | 36.6129 | 50.4141 | 35.1337 | 23.4408 | 9.9714 | 45.5677 | 29.2062 | 18.0029 | 6.9052 | 37.1717 | 11.8966 | 0.055302 | 0.0017523 | 72.5467 | 87.2413 | 89.5475 | 88.2026 | 75.172 | 83.5559 | 84.901 | 83.4139 | 72.2145 | 83.7854 | 85.0602 | 83.588 | 72.5213 | 74.8346 | 74.0398 | 71.9517 | 63.9586 | 74.9315 | 74.2164 | 72.1799 | 64.6231 | 64.2411 | 59.851 | 56.7184 | 52.2346 | 64.1938 | 59.7375 | 56.4197 | 51.6017 | 58.3413 | 48.9699 | 45.5279 | 46.2517 | 42.1678 | 42.0151 | 41.9527 | 41.8863 | 41.6802 | 42.3249 | 42.1679 | 41.6868 | 39.5489 | 41.4982 | 41.1017 | 40.4725 | 38.1385 | 42.0129 | 40.706 | 38.7289 | 33.3168 | 40.8184 | 39.2817 | 37.2352 | 31.8314 | 40.8947 | 37.832 | 32.7626 | 22.6542 | 42.1449 | 39.3888 | 34.2168 | 24.9186 | 42.5671 | 43.3525 | 15.8877 | 2.6285 | 0 | 9.0698 | 9.0698 | 9.0698 | 9.0698 | 10.3748 | 10.3748 | 10.3748 | 10.3748 | 5 | 5 | 5 | 5 | 7.3177 | 7.3177 | 7.3177 | 7.3177 | 1.3561 | 1.3561 | 1.3561 | 1.3561 | 0 | 0 | 0 | 0 | 5.3504 | 5.3504 | 5.3504 | 5.3504 |  |  |  |  | 0 | -9.6319 | -9.6319 | -9.6319 | -9.6319 | -2 | -2 | -2 | -2 | -11.0262 | -11.0262 | -11.0262 | -11.0262 | -1.8752 | -1.8752 | -1.8752 | -1.8752 | -8.4129 | -8.4129 | -8.4129 | -8.4129 | -6.7132 | -6.7132 | -6.7132 | -6.7132 | 0 | 0 | 0 | 0 | -5.3839 | -5.3839 | -5.3839 | -5.3839 | 41449.8957 | 51046.0062 | 51728.4911 | 49541.1317 | 37340.2301 | 46764.133 | 46028.0543 | 43272.9365 | 32428.2752 | 48383.4939 | 48158.7146 | 45737.7899 | 34942.2918 | 38386.6788 | 35542.4131 | 32215.4899 | 24552.6812 | 40409.9014 | 38151.5459 | 35072.7186 | 27064.1529 | 30888.0312 | 25314.1982 | 21147.3768 | 16200.634 | 29461.5414 | 23559.0306 | 19494.29 | 15162.8932 | 25592.4104 | 15888.9502 | 11573.9656 | 11879.4081 | 0.40446 | 0.40976 | 0.45106 | 0.27977 | 0.32695 | 0 | 0 | 0 | 0.37295 | 0.36359 | 0.40024 | 0.21138 | 0.24703 | 0 | 0 | 0 | 0.54322 | 0.42116 | 0.42116 | 0.29909 | 0.29909 | 0.17311 | 0.17311 | 0.04713 | 4.2161 | 3.8065 | 3.4968 | 3.2032 | 2.8806 | 2.6 | 2.6129 | 3.2129 | 4.1903 | 5.571 | 6.9806 | 7.8645 | 8.6871 | 9.2645 | 9.5516 | 9.5484 | 9.1032 | 8.3871 | 7.3581 | 6.5806 | 5.9839 | 5.4419 | 4.9484 | 4.6194 | 0.65032 | 0.66935 | 0.68742 | 0.6971 | 0.71484 | 0.7171 | 0.72516 | 0.71 | 0.66645 | 0.59871 | 0.52645 | 0.49097 | 0.46613 | 0.44613 | 0.44161 | 0.42871 | 0.44548 | 0.47194 | 0.50871 | 0.53323 | 0.55129 | 0.57097 | 0.60258 | 0.62645 | 14.8 | 270.5 | 439 | 19.7 | 0 | 348.6 | 4903.3 | 5236.65 | 0.033269 | 0.019946 | 0 | 0 | 0.014611 | 0 | 0 | 0 | 0.014611 | 0 | 0 | 0 | 48.3151 | 47.3125 | 42.4502 | 46.9978 | 39.8248 | 40.0107 | 29.3146 | 25.5165 | 19.8133 | 11 | 113 | 127 | 166 | 121 | 77 | 65 | 33 | 20 | 6 | 5 | 0 | 0 | 0 | 0 | 0 | 0 | 0 | 0 | 0 | 0 | 0 | 0 | 0 | 0 | 0 | 0 | 0 | 0 | 0 | 0 | 0 | 0
4 | 198.257 | 215.5156 | 207.2694 | 188.3297 | 123.7512 | 209.233 | 200.295 | 183.498 | 131.3213 | 207.8332 | 198.1965 | 181.0828 | 129.1427 | 189.4533 | 176.374 | 159.5564 | 119.465 | 187.3712 | 173.7171 | 156.8926 | 117.2451 | 162.6837 | 137.5043 | 114.9825 | 84.9284 | 164.0189 | 139.2974 | 116.6233 | 85.8892 | 152.1191 | 117.3709 | 78.2923 | 60.3617 | 14.4365 | 51.88% | 99.9854 | 108.9755 | 102.4518 | 89.0429 | 45.4556 | 103.0739 | 95.1852 | 82.4217 | 46.3905 | 103.79 | 95.9652 | 83.3146 | 47.1794 | 88.3141 | 76.8703 | 63.6117 | 36.0128 | 89.1881 | 78.04 | 64.9952 | 37.1643 | 72.0566 | 53.0398 | 36.1013 | 15.5471 | 71.247 | 52.0408 | 35.0128 | 14.7074 | 64.2045 | 39.0426 | 11.5754 | 0.68476 | 98.2716 | 106.5401 | 104.8175 | 99.2868 | 78.2957 | 106.1591 | 105.1098 | 101.0763 | 84.9308 | 104.0432 | 102.2313 | 97.7682 | 81.9633 | 101.1392 | 99.5037 | 95.9447 | 83.4522 | 98.1831 | 95.6771 | 91.8974 | 80.0808 | 90.6272 | 84.4645 | 78.8812 | 69.3814 | 92.7719 | 87.2566 | 81.6104 | 71.1818 | 87.9146 | 78.3283 | 66.7169 | 59.6769 | 50.6556 | 51.1862 | 51.4137 | 51.6436 | 52.5689 | 50.7323 | 50.3602 | 49.4925 | 45.4343 | 50.5796 | 50.2064 | 49.3224 | 45.2488 | 49.8531 | 48.1889 | 45.5644 | 37.6015 | 49.6515 | 47.9377 | 45.2927 | 37.2907 | 49.4701 | 47.0738 | 41.8201 | 28.6059 | 49.7281 | 47.4091 | 42.2061 | 29.0283 | 49.7547 | 48.5606 | 42.1159 | 8.7412 | 0 | 19.8268 | 19.8268 | 19.8268 | 19.8268 | 19.6231 | 19.6231 | 19.6231 | 19.6231 | 15.7588 | 15.7588 | 15.7588 | 15.7588 | 16.0333 | 16.0333 | 16.0333 | 16.0333 | 12.5129 | 12.5129 | 12.5129 | 12.5129 | 0 | 0 | 0 | 0 | 13.3444 | 13.3444 | 13.3444 | 13.3444 |  |  |  |  | 0 | -20.5049 | -20.5049 | -20.5049 | -20.5049 | -16.5597 | -16.5597 | -16.5597 | -16.5597 | -20.3536 | -20.3536 | -20.3536 | -20.3536 | -12.8753 | -12.8753 | -12.8753 | -12.8753 | -16.909 | -16.909 | -16.909 | -16.909 | -14.3657 | -14.3657 | -14.3657 | -14.3657 | 0 | 0 | 0 | 0 | -11.2602 | -11.2602 | -11.2602 | -11.2602 | 43220.6702 | 46972.7056 | 45159.4892 | 41009.375 | 26882.5575 | 45568.0209 | 43582.0588 | 39870.5769 | 28399.1488 | 45246.013 | 43096.5496 | 39302.4146 | 27893.6342 | 41196.5048 | 38261.893 | 34509.8591 | 25701.325 | 40713.5951 | 37639.1737 | 33892.8153 | 25170.5046 | 35304.8796 | 29718.1208 | 24724.4443 | 18152.9491 | 35618.3892 | 30134.5533 | 25100.3028 | 18398.1279 | 33013.0948 | 25366.8732 | 16787.3841 | 12923.0634 | 0.82089 | 0.79144 | 0.77585 | 0.69583 | 0.67858 | 0.45181 | 0.47054 | 0.052301 | 0.6962 | 0.57559 | 0.56426 | 0.38768 | 0.37807 | 0.58735 | 0.61171 | 0 | 0.5137 | 0.39913 | 0.39913 | 0.28456 | 0.28456 | 0.16521 | 0.16521 | 0.045863 | 11.45 | 11.0567 | 10.34 | 9.84 | 9.3667 | 8.93 | 9.3867 | 10.6167 | 12.4067 | 14.4333 | 16.3733 | 17.98 | 19.0167 | 19.74 | 19.83 | 19.9767 | 19.5433 | 18.51 | 17.1667 | 15.9733 | 14.9833 | 14.12 | 13.3 | 12.1367 | 0.61167 | 0.62867 | 0.66667 | 0.69033 | 0.72467 | 0.739 | 0.736 | 0.69733 | 0.63267 | 0.55 | 0.45467 | 0.39467 | 0.351 | 0.33267 | 0.32133 | 0.31567 | 0.32633 | 0.358 | 0.39533 | 0.429 | 0.47133 | 0.50433 | 0.53333 | 0.58633 | 0 | 6.4 | 406.85 | 263.05 | 43.7 | 0 | 102.4 | 3856.975 | 0 | 0 | 0 | 0 | 0 | 0 | 0 | 0 | 0 | 0 | 0 | 0 | 36.5052 | 33.7062 | 33.4423 | 33.8446 | 32.7409 | 31.249 | 25.2488 | 25.9477 | 22.6915 | 33 | 111 | 130 | 113 | 85 | 90 | 56 | 46 | 28 | 10 | 12 | 4 | 2 | 0 | 0 | 0 | 0 | 0 | 0 | 0 | 0 | 0 | 0 | 0 | 0 | 0 | 0 | 0 | 0 | 0 | 0 | 0 | 0
5 | 221.575 | 221.7914 | 204.6839 | 177.5115 | 101.983 | 219.5296 | 204.1143 | 181.1298 | 121.7882 | 218.3648 | 202.0113 | 178.6535 | 120.0058 | 209.3752 | 192.432 | 171.3266 | 124.4589 | 207.4573 | 189.6926 | 168.5376 | 123.1021 | 192.8293 | 165.6072 | 137.5734 | 96.9502 | 193.93 | 167.3867 | 139.3679 | 97.0865 | 187.8082 | 156.0023 | 116.9218 | 68.2135 | 18.6 | 55.46% | 118.8137 | 116.0543 | 102.9132 | 83.0109 | 29.3846 | 113.2479 | 100.5122 | 82.8262 | 39.8843 | 113.1248 | 99.8242 | 81.7587 | 39.2276 | 104.8698 | 90.3926 | 73.4566 | 39.3075 | 104.3801 | 89.3333 | 72.3705 | 39.2674 | 93.8047 | 72.3865 | 50.6455 | 21.2468 | 93.8853 | 72.8669 | 51.1777 | 20.6469 | 89.7371 | 65.4049 | 36.6155 | 3.0674 | 102.7612 | 105.7371 | 101.7707 | 94.5006 | 72.5984 | 106.2816 | 103.602 | 98.3035 | 81.904 | 105.24 | 102.187 | 96.8948 | 80.7782 | 104.5054 | 102.0394 | 97.87 | 85.1513 | 103.0771 | 100.3593 | 96.1671 | 83.8347 | 99.0246 | 93.2207 | 86.928 | 75.7034 | 100.0446 | 94.5198 | 88.1902 | 76.4396 | 98.0712 | 90.5974 | 80.3063 | 65.1461 | 56.7326 | 57.9015 | 58.4681 | 59.1171 | 61.8176 | 57.3694 | 57.0839 | 56.1913 | 50.717 | 57.0235 | 56.7162 | 55.7253 | 49.621 | 56.2738 | 54.8276 | 52.2258 | 43.5087 | 55.8428 | 54.2426 | 51.352 | 41.9319 | 55.3657 | 53.6534 | 49.3123 | 34.368 | 55.8057 | 54.2846 | 50.3179 | 36.0318 | 55.221 | 53.7995 | 50.3158 | 16.9968 | 0 | 30.7886 | 30.7886 | 30.7886 | 30.7886 | 29.2443 | 29.2443 | 29.2443 | 29.2443 | 28.5453 | 28.5453 | 28.5453 | 28.5453 | 25.7358 | 25.7358 | 25.7358 | 25.7358 | 23.7324 | 23.7324 | 23.7324 | 23.7324 | 0 | 0 | 0 | 0 | 22.9231 | 22.9231 | 22.9231 | 22.9231 |  |  |  |  | 0 | -37.0521 | -37.0521 | -37.0521 | -37.0521 | -35.6135 | -35.6135 | -35.6135 | -35.6135 | -34.262 | -34.262 | -34.262 | -34.262 | -30.9903 | -30.9903 | -30.9903 | -30.9903 | -29.6817 | -29.6817 | -29.6817 | -29.6817 | -26.2444 | -26.2444 | -26.2444 | -26.2444 | 0 | 0 | 0 | 0 | -20.1828 | -20.1828 | -20.1828 | -20.1828 | 50582.4963 | 50592.6519 | 46642.3763 | 40380.617 | 22987.0113 | 50001.8077 | 46374.8868 | 41020.6145 | 27355.8338 | 49716.1815 | 45887.9238 | 40465.0093 | 26953.3019 | 47554.7436 | 43526.2744 | 38584.355 | 27824.8399 | 47079.6718 | 42872.0185 | 37919.3551 | 27419.4803 | 43669.9655 | 37285.1861 | 30740.6619 | 21361.8901 | 43970.2751 | 37745.9546 | 31208.4436 | 21532.6232 | 42521.2949 | 35095.5941 | 26032.5357 | 14915.6544 | 0.74686 | 0.725 | 0.70674 | 0.68407 | 0.67955 | 0.54771 | 0.54067 | 0.053395 | 0.63342 | 0.52728 | 0.51399 | 0.38112 | 0.3786 | 0.71202 | 0.70287 | 0 | 0.56793 | 0.43959 | 0.43959 | 0.31125 | 0.31125 | 0.17972 | 0.17972 | 0.048191 | 16.0065 | 15.3935 | 14.9065 | 14.3903 | 13.9613 | 13.8677 | 14.5839 | 15.7484 | 17.3935 | 19.0258 | 20.3258 | 21.5097 | 22.5226 | 23.1871 | 23.3677 | 23.4935 | 23.071 | 22.2 | 20.8935 | 19.7065 | 18.7226 | 18.0355 | 17.4129 | 16.6742 | 0.63226 | 0.66516 | 0.68903 | 0.71677 | 0.74774 | 0.75226 | 0.73097 | 0.68645 | 0.61452 | 0.55742 | 0.50194 | 0.46419 | 0.42452 | 0.39645 | 0.38742 | 0.37355 | 0.38065 | 0.39968 | 0.43645 | 0.4829 | 0.5271 | 0.55645 | 0.58258 | 0.60452 | 0 | 0 | 155.55 | 473.15 | 115.3 | 0 | 0 | 1209.175 | 0 | 0 | 0 | 0 | 0 | 0 | 0 | 0 | 0 | 0 | 0 | 0 | 35.8933 | 33.6167 | 35.4614 | 35.9558 | 37.8038 | 36.4176 | 29.7216 | 33.1643 | 30.6253 | 10 | 100 | 147 | 167 | 128 | 93 | 47 | 35 | 6 | 6 | 4 | 1 | 0 | 0 | 0 | 0 | 0 | 0 | 0 | 0 | 0 | 0 | 0 | 0 | 0 | 0 | 0 | 0 | 0 | 0 | 0 | 0 | 0
6 | 217.8265 | 211.053 | 191.8062 | 163.5886 | 91.4081 | 213.3474 | 197.0129 | 173.572 | 115.9251 | 207.615 | 189.6507 | 165.6641 | 110.2241 | 210.086 | 194.245 | 173.6196 | 126.4589 | 202.0353 | 183.9689 | 162.6959 | 117.8944 | 195.1492 | 170.0987 | 142.3096 | 99.3409 | 201.1931 | 178.3681 | 151.3182 | 105.7519 | 195.8086 | 169.4938 | 135.143 | 76.519 | 22.8974 | 64.03% | 98.7371 | 91.467 | 78.5408 | 60.5009 | 15.9203 | 93.1134 | 81.6954 | 66.2151 | 30.2486 | 87.6514 | 74.5619 | 58.4371 | 24.7654 | 90.4256 | 78.8839 | 64.7526 | 35.2387 | 82.7946 | 69.027 | 54.2932 | 27.2742 | 78.5664 | 60.7033 | 41.9095 | 16.2638 | 84.1915 | 68.464 | 50.3814 | 22.0441 | 79.6023 | 61.4646 | 39.1382 | 4.1073 | 119.0895 | 119.586 | 113.2654 | 103.0877 | 75.4878 | 120.234 | 115.3175 | 107.3569 | 85.6765 | 119.9635 | 115.0888 | 107.227 | 85.4587 | 119.6604 | 115.3611 | 108.867 | 91.2203 | 119.2407 | 114.9419 | 108.4027 | 90.6203 | 116.5828 | 109.3955 | 100.4002 | 83.0771 | 117.0015 | 109.9041 | 100.9368 | 83.7078 | 116.2063 | 108.0292 | 96.0048 | 72.4117 | 59.0616 | 60.5361 | 61.3167 | 62.3086 | 66.7498 | 59.1915 | 58.7639 | 57.6676 | 51.0466 | 60.4157 | 60.4802 | 59.7592 | 53.2485 | 57.7279 | 56.0975 | 53.3524 | 44.2494 | 59.3986 | 58.3089 | 55.7446 | 45.8651 | 58.5191 | 57.6074 | 54.3862 | 39.2202 | 57.1992 | 55.5221 | 51.9343 | 38.4948 | 57.3309 | 55.8917 | 52.9647 | 21.7771 | 0 | 55.2452 | 55.2452 | 55.2452 | 55.2452 | 50.4745 | 50.4745 | 50.4745 | 50.4745 | 54.9799 | 54.9799 | 54.9799 | 54.9799 | 45.7382 | 45.7382 | 45.7382 | 45.7382 | 49.1488 | 49.1488 | 49.1488 | 49.1488 | 0 | 0 | 0 | 0 | 41.9616 | 41.9616 | 41.9616 | 41.9616 |  |  |  |  | 0 | -50.3932 | -50.3932 | -50.3932 | -50.3932 | -49.19 | -49.19 | -49.19 | -49.19 | -46.897 | -46.897 | -46.897 | -46.897 | -42.6058 | -42.6058 | -42.6058 | -42.6058 | -42.9093 | -42.9093 | -42.9093 | -42.9093 | -39.6253 | -39.6253 | -39.6253 | -39.6253 | -0.0175 | -0.0175 | -0.0175 | -0.0175 | -30.7513 | -30.7513 | -30.7513 | -30.7513 | 47992.8722 | 46524.0084 | 42268.7921 | 36023.0153 | 19973.8022 | 46982.0207 | 43305.625 | 38028.1692 | 25076.6032 | 45674.9113 | 41648.2638 | 36248.4461 | 23788.2263 | 46131.7121 | 42488.2619 | 37762.7979 | 27149.9503 | 44308.1483 | 40171.9721 | 35297.3237 | 25212.6597 | 42715.4334 | 37053.7226 | 30754.1352 | 21135.0771 | 44087.4937 | 38923.2467 | 32788.7077 | 22586.4428 | 42838.6283 | 36900.1791 | 29211.4873 | 16336.9331 | 0.66952 | 0.69817 | 0.6491 | 0.71475 | 0.65423 | 0.54133 | 0.62528 | 0.11666 | 0.56782 | 0.50776 | 0.47207 | 0.39822 | 0.3645 | 0.70373 | 0.81287 | 0 | 0.43627 | 0.33907 | 0.33907 | 0.24187 | 0.24187 | 0.13818 | 0.13818 | 0.034499 | 20.71 | 20.2833 | 19.84 | 19.5633 | 19.07 | 19.15 | 19.88 | 20.6767 | 21.8467 | 23.18 | 24.1867 | 25.0867 | 25.89 | 26.51 | 26.8367 | 26.8233 | 26.49 | 25.8333 | 24.8933 | 23.9067 | 23.1233 | 22.5433 | 21.9533 | 21.26 | 0.75033 | 0.764 | 0.785 | 0.78133 | 0.80267 | 0.80767 | 0.772 | 0.737 | 0.68567 | 0.60767 | 0.56067 | 0.52667 | 0.48467 | 0.474 | 0.46 | 0.46667 | 0.47767 | 0.50633 | 0.54867 | 0.612 | 0.654 | 0.67467 | 0.70567 | 0.72267 | 0 | 0 | 0.6 | 418.6 | 300.8 | 0 | 0 | 4.5 | 0 | 0 | 0 | 0 | 0 | 0 | 0 | 0 | 0 | 0 | 0 | 0 | 31.7263 | 30.056 | 30.7994 | 32.4493 | 31.3296 | 34.4153 | 30.8995 | 31.6304 | 32.0028 | 23 | 87 | 129 | 157 | 138 | 92 | 52 | 28 | 7 | 4 | 2 | 1 | 0 | 0 | 0 | 0 | 0 | 0 | 0 | 0 | 0 | 0 | 0 | 0 | 0 | 0 | 0 | 0 | 0 | 0 | 0 | 0 | 0
7 | 174.8148 | 174.6469 | 161.725 | 141.2993 | 85.4681 | 173.6327 | 162.3327 | 145.3992 | 101.8631 | 174.9171 | 164.0644 | 147.133 | 103.0889 | 169.1433 | 157.9432 | 143.1309 | 108.1867 | 170.9305 | 160.0031 | 145.3325 | 109.9213 | 162.9311 | 145.9749 | 126.2924 | 92.8629 | 161.6471 | 144.2862 | 124.6613 | 91.6354 | 159.7782 | 140.0318 | 113.7484 | 71.0052 | 26.5681 | 73.93% | 60.1737 | 56.2921 | 48.7259 | 38.0475 | 11.101 | 55.14 | 48.0349 | 38.817 | 18.165 | 56.4556 | 49.6362 | 40.4482 | 19.4801 | 52.3744 | 45.0575 | 36.7088 | 20.4318 | 54.14 | 47.1184 | 39.0239 | 22.2853 | 50.0134 | 40.1245 | 29.4994 | 13.697 | 48.6865 | 38.399 | 27.6669 | 12.3909 | 48.0259 | 36.7707 | 23.0096 | 2.9289 | 114.6411 | 118.3548 | 112.9992 | 103.2518 | 74.3671 | 118.4927 | 114.2978 | 106.5822 | 83.6981 | 118.4615 | 114.4282 | 106.6848 | 83.6088 | 116.7689 | 112.8857 | 106.4221 | 87.7549 | 116.7905 | 112.8847 | 106.3086 | 87.6361 | 112.9177 | 105.8503 | 96.7931 | 79.1658 | 112.9605 | 105.8872 | 96.9945 | 79.2445 | 111.7523 | 103.2612 | 90.7388 | 68.0763 | 56.9627 | 58.6446 | 59.4635 | 60.422 | 64.5373 | 57.9374 | 57.6606 | 56.5857 | 49.8848 | 57.2456 | 56.739 | 55.538 | 48.7515 | 56.5076 | 54.8125 | 51.8006 | 42.3167 | 55.628 | 53.7533 | 50.6958 | 41.3199 | 55.0706 | 53.1022 | 48.8496 | 34.7261 | 55.7598 | 54.1267 | 49.933 | 35.4828 | 54.8852 | 53.1253 | 49.4521 | 17.5406 | 0 | 36.3567 | 36.3567 | 36.3567 | 36.3567 | 33.6195 | 33.6195 | 33.6195 | 33.6195 | 35.304 | 35.304 | 35.304 | 35.304 | 29.5916 | 29.5916 | 29.5916 | 29.5916 | 31.3161 | 31.3161 | 31.3161 | 31.3161 | 0 | 0 | 0 | 0 | 26.467 | 26.467 | 26.467 | 26.467 |  |  |  |  | 0 | -37.1335 | -37.1335 | -37.1335 | -37.1335 | -35.5599 | -35.5599 | -35.5599 | -35.5599 | -34.7823 | -34.7823 | -34.7823 | -34.7823 | -30.326 | -30.326 | -30.326 | -30.326 | -31.2711 | -31.2711 | -31.2711 | -31.2711 | -28.5452 | -28.5452 | -28.5452 | -28.5452 | -0.025945 | -0.025945 | -0.025945 | -0.025945 | -22.4661 | -22.4661 | -22.4661 | -22.4661 | 40999.6406 | 40903.6067 | 37816.5355 | 32959.188 | 19714.5403 | 40442.7779 | 37640.1415 | 33538.5475 | 23224.5866 | 41026.7473 | 38435.3274 | 34383.8476 | 23821.4324 | 39211.1537 | 36364.9301 | 32731.1731 | 24481.1043 | 40018.1309 | 37358.8705 | 33776.0874 | 25263.2161 | 38018.7085 | 33927.8979 | 29156.6254 | 21136.4933 | 37448.8996 | 33154.8857 | 28384.5168 | 20627.2659 | 37114.8917 | 32317.0362 | 26009.7658 | 15979.4186 | 0.64541 | 0.61195 | 0.63204 | 0.61387 | 0.62727 | 0.50936 | 0.49515 | 0.087343 | 0.54737 | 0.44505 | 0.45966 | 0.34201 | 0.34948 | 0.66217 | 0.6437 | 0 | 0.29702 | 0.22764 | 0.22764 | 0.15825 | 0.15825 | 0.086001 | 0.086001 | 0.013754 | 24.8645 | 24.5613 | 24.2903 | 24.0258 | 23.8581 | 23.8387 | 24.3 | 25.2323 | 26.1097 | 27.0484 | 27.9 | 28.3065 | 28.6581 | 29.1645 | 29.4355 | 29.3806 | 29.0968 | 28.7871 | 27.9968 | 27.229 | 26.5903 | 26.1516 | 25.6645 | 25.1452 | 0.81097 | 0.82097 | 0.83194 | 0.84645 | 0.85065 | 0.85258 | 0.83516 | 0.80258 | 0.75903 | 0.72226 | 0.68323 | 0.66129 | 0.64623 | 0.63516 | 0.62129 | 0.62581 | 0.63839 | 0.64903 | 0.68226 | 0.71097 | 0.73419 | 0.7529 | 0.77323 | 0.79774 | 0 | 0 | 0 | 95.8 | 648.2 | 0 | 0 | 0 | 0 | 0 | 0 | 0 | 0 | 0 | 0 | 0 | 0 | 0 | 0 | 0 | 28.2207 | 28.2602 | 28.1055 | 30.8916 | 28.4932 | 32.1866 | 27.3336 | 26.0903 | 25.882 | 13 | 74 | 180 | 172 | 145 | 102 | 42 | 10 | 5 | 1 | 0 | 0 | 0 | 0 | 0 | 0 | 0 | 0 | 0 | 0 | 0 | 0 | 0 | 0 | 0 | 0 | 0 | 0 | 0 | 0 | 0 | 0 | 0
8 | 164.8956 | 175.8735 | 167.907 | 151.6146 | 98.9773 | 174.5404 | 167.1799 | 153.1001 | 110.4438 | 169.1149 | 160.508 | 146.1465 | 104.3291 | 163.5821 | 154.0946 | 140.9191 | 107.1415 | 156.4309 | 145.4223 | 131.3722 | 98.5363 | 142.0933 | 123.3179 | 104.8922 | 78.1192 | 147.75 | 130.2547 | 112.2652 | 84.1741 | 138.7549 | 115.2026 | 86.652 | 61.8686 | 25.4035 | 74.3% | 60.4626 | 62.8831 | 57.6949 | 48.6794 | 21.9107 | 62.6761 | 57.8167 | 49.7554 | 27.6683 | 57.8856 | 51.7471 | 43.4201 | 22.1658 | 56.5945 | 50.1981 | 42.4095 | 24.8997 | 50.1786 | 42.4775 | 34.0225 | 17.4877 | 42.675 | 30.824 | 20.0746 | 7.5485 | 47.6322 | 36.9008 | 26.4386 | 12.5281 | 41.8413 | 27.8748 | 12.0086 | 0.86896 | 104.433 | 112.9904 | 110.2121 | 102.9352 | 77.0666 | 111.8643 | 109.3632 | 103.3447 | 82.7755 | 111.2293 | 108.7609 | 102.7264 | 82.1633 | 106.9876 | 103.8965 | 98.5096 | 82.2417 | 106.2523 | 102.9448 | 97.3497 | 81.0485 | 99.4183 | 92.4939 | 84.8176 | 70.5707 | 100.1178 | 93.3539 | 85.8266 | 71.646 | 96.9136 | 87.3278 | 74.6434 | 60.9996 | 52.8526 | 53.7487 | 54.1866 | 54.6574 | 56.4887 | 52.2065 | 51.5951 | 50.5256 | 45.6907 | 54.2632 | 54.3243 | 53.7444 | 49.9591 | 50.7523 | 48.7945 | 45.9381 | 37.5495 | 53.7147 | 52.5982 | 50.329 | 42.4951 | 53.2171 | 51.9366 | 47.61 | 34.7715 | 50.4585 | 47.8654 | 42.751 | 30.0891 | 51.506 | 49.9939 | 44.7256 | 14.847 | 0 | 31.5896 | 31.5896 | 31.5896 | 31.5896 | 29.7606 | 29.7606 | 29.7606 | 29.7606 | 29.0352 | 29.0352 | 29.0352 | 29.0352 | 25.2486 | 25.2486 | 25.2486 | 25.2486 | 24.2668 | 24.2668 | 24.2668 | 24.2668 | 0 | 0 | 0 | 0 | 21.7945 | 21.7945 | 21.7945 | 21.7945 |  |  |  |  | 0 | -28.6264 | -28.6264 | -28.6264 | -28.6264 | -25.7278 | -25.7278 | -25.7278 | -25.7278 | -27.4974 | -27.4974 | -27.4974 | -27.4974 | -20.8188 | -20.8188 | -20.8188 | -20.8188 | -23.6411 | -23.6411 | -23.6411 | -23.6411 | -20.5725 | -20.5725 | -20.5725 | -20.5725 | 0 | 0 | 0 | 0 | -15.9234 | -15.9234 | -15.9234 | -15.9234 | 42499.2658 | 45196.9069 | 43056.2667 | 38762.4949 | 25035.425 | 44776.5794 | 42756.4716 | 38996.9366 | 27798.992 | 43339.0986 | 40985.1037 | 37153.0111 | 26168.5257 | 41831.671 | 39191.7782 | 35619.0219 | 26758.6732 | 39931.4422 | 36891.264 | 33075.3477 | 24436.7979 | 36162.9112 | 31096.4808 | 26134.113 | 19165.0861 | 37667.1123 | 32939.04 | 28114.1671 | 20818.2473 | 35308.5953 | 29028.6765 | 21491.3722 | 15147.1134 | 0.72321 | 0.69256 | 0.69599 | 0.60999 | 0.60071 | 0.40314 | 0.44345 | 0.049394 | 0.61336 | 0.50368 | 0.50617 | 0.33985 | 0.33468 | 0.52408 | 0.57649 | 0 | 0.32091 | 0.24744 | 0.24744 | 0.17397 | 0.17397 | 0.095501 | 0.095501 | 0.017032 | 23.5032 | 23.2871 | 23.0613 | 22.9323 | 22.7903 | 22.7226 | 23.0355 | 23.9452 | 24.871 | 26.0581 | 26.971 | 27.671 | 28.3226 | 28.6806 | 28.4419 | 28.4419 | 28.0548 | 27.4226 | 26.4065 | 25.5742 | 24.9677 | 24.4871 | 24.1613 | 23.8742 | 0.82839 | 0.8371 | 0.84774 | 0.85065 | 0.85774 | 0.86129 | 0.85516 | 0.81935 | 0.77774 | 0.72194 | 0.67839 | 0.65032 | 0.61806 | 0.59806 | 0.60032 | 0.60323 | 0.61323 | 0.64258 | 0.6929 | 0.73129 | 0.76 | 0.77935 | 0.79645 | 0.81161 | 0 | 0 | 0 | 196.1 | 547.9 | 0 | 0 | 0 | 0 | 0 | 0 | 0 | 0 | 0 | 0 | 0 | 0 | 0 | 0 | 0 | 30.1391 | 28.6206 | 29.7014 | 28.9108 | 28.6435 | 27.0931 | 19.3489 | 24.4624 | 19.0391 | 44 | 100 | 136 | 171 | 114 | 75 | 51 | 32 | 12 | 6 | 3 | 0 | 0 | 0 | 0 | 0 | 0 | 0 | 0 | 0 | 0 | 0 | 0 | 0 | 0 | 0 | 0 | 0 | 0 | 0 | 0 | 0 | 0
9 | 160.1976 | 185.8452 | 184.0643 | 172.4994 | 123.6543 | 175.2477 | 169.8047 | 157.0367 | 113.7153 | 178.0369 | 173.5725 | 161.0905 | 117.5868 | 151.5448 | 139.6732 | 125.2727 | 92.6153 | 155.334 | 144.3853 | 130.4721 | 97.1706 | 129.2887 | 108.1154 | 90.4517 | 67.8423 | 126.5032 | 104.7102 | 87.1774 | 65.2718 | 116.4138 | 85.8292 | 58.9619 | 54.2249 | 21.6793 | 66.19% | 70.5782 | 82.6222 | 80.3241 | 72.5655 | 43.0821 | 75.3723 | 70.2921 | 61.0801 | 34.1394 | 77.7318 | 73.4818 | 64.5598 | 37.4627 | 60.0334 | 50.147 | 39.6178 | 19.5655 | 63.2235 | 54.186 | 44.0388 | 23.2364 | 47.3396 | 32.0054 | 19.5544 | 6.33 | 45.0017 | 29.0731 | 16.8353 | 4.4618 | 39.6228 | 19.5013 | 1.6982 | 0.082731 | 89.6194 | 103.223 | 103.7401 | 99.9339 | 80.5722 | 99.8753 | 99.5126 | 95.9566 | 79.5759 | 100.3051 | 100.0907 | 96.5307 | 80.1241 | 91.5114 | 89.5262 | 85.655 | 73.0499 | 92.1105 | 90.1993 | 86.4333 | 73.9341 | 81.9491 | 76.11 | 70.8973 | 61.5123 | 81.5015 | 75.6372 | 70.3421 | 60.81 | 76.791 | 66.328 | 57.2637 | 54.1422 | 48.8367 | 48.9523 | 48.9979 | 49.0415 | 49.1947 | 49.1208 | 49.1548 | 48.9709 | 47.4235 | 48.4963 | 48.2884 | 47.9323 | 45.8779 | 49.0596 | 48.5285 | 47.1862 | 42.0665 | 48.0455 | 47.1228 | 45.4166 | 39.6249 | 47.9881 | 46.3004 | 41.8796 | 29.9671 | 49.0017 | 48.0076 | 44.3724 | 33.8954 | 48.5957 | 48.1439 | 37.6814 | 4.3378 | 0 | 15.5547 | 15.5547 | 15.5547 | 15.5547 | 16.3029 | 16.3029 | 16.3029 | 16.3029 | 10.0809 | 10.0809 | 10.0809 | 10.0809 | 12.9503 | 12.9503 | 12.9503 | 12.9503 | 6.9576 | 6.9576 | 6.9576 | 6.9576 | 0 | 0 | 0 | 0 | 10.4679 | 10.4679 | 10.4679 | 10.4679 |  |  |  |  | 0 | -18.7409 | -18.7409 | -18.7409 | -18.7409 | -13.4862 | -13.4862 | -13.4862 | -13.4862 | -18.9987 | -18.9987 | -18.9987 | -18.9987 | -9.8942 | -9.8942 | -9.8942 | -9.8942 | -14.9989 | -14.9989 | -14.9989 | -14.9989 | -12.2174 | -12.2174 | -12.2174 | -12.2174 | 0 | 0 | 0 | 0 | -9.5225 | -9.5225 | -9.5225 | -9.5225 | 41053.0239 | 47550.7263 | 47049.5426 | 44040.1196 | 31443.7273 | 44740.2621 | 43241.4981 | 39878.1172 | 28652.9561 | 45503.6061 | 44279.8924 | 41009.596 | 29743.1564 | 38540.1821 | 35341.4062 | 31523.4634 | 23069.0052 | 39587.8939 | 36659.4676 | 32977.6956 | 24318.537 | 32856.2157 | 27279.4003 | 22617.4903 | 16810.745 | 32086.2713 | 26325.1109 | 21716.6547 | 16133.8405 | 29553.779 | 21587.8926 | 14599.6925 | 13446.78 | 0.84107 | 0.75713 | 0.77532 | 0.57457 | 0.60804 | 0.23656 | 0.21527 | 0.0054163 | 0.71331 | 0.55064 | 0.56387 | 0.32012 | 0.33877 | 0.30752 | 0.27985 | 0 | 0.4172 | 0.32422 | 0.32422 | 0.23124 | 0.23124 | 0.13136 | 0.13136 | 0.031492 | 19.55 | 19.1233 | 18.65 | 18.2167 | 17.8833 | 17.61 | 17.8267 | 18.75 | 20.36 | 21.78 | 23.42 | 24.3067 | 25.1333 | 25.96 | 26.2367 | 25.9833 | 25.51 | 24.5167 | 23.49 | 22.5033 | 21.7567 | 21.11 | 20.45 | 20.1767 | 0.74833 | 0.766 | 0.78733 | 0.80467 | 0.81733 | 0.82633 | 0.82567 | 0.79833 | 0.74633 | 0.688 | 0.62467 | 0.57967 | 0.53233 | 0.48467 | 0.467 | 0.469 | 0.48467 | 0.514 | 0.56633 | 0.61233 | 0.64433 | 0.67233 | 0.70167 | 0.724 | 0 | 0 | 6.9 | 489 | 224.1 | 0 | 0 | 49.5 | 0 | 0 | 0 | 0 | 0 | 0 | 0 | 0 | 0 | 0 | 0 | 0 | 36.5788 | 33.3609 | 32.1233 | 31.2436 | 29.3922 | 24.2317 | 14.6026 | 17.0972 | 11.6338 | 8 | 144 | 231 | 168 | 102 | 47 | 14 | 4 | 2 | 0 | 0 | 0 | 0 | 0 | 0 | 0 | 0 | 0 | 0 | 0 | 0 | 0 | 0 | 0 | 0 | 0 | 0 | 0 | 0 | 0 | 0 | 0 | 0
10 | 140.44 | 187.2789 | 195.7475 | 193.2411 | 156.7229 | 168.9787 | 170.7428 | 164.285 | 129.1577 | 173.8093 | 177.4557 | 171.9393 | 136.6959 | 132.3725 | 124.3312 | 114.0271 | 88.3408 | 137.7952 | 130.834 | 121.42 | 95.9892 | 97.4558 | 78.689 | 66.8405 | 54.4984 | 94.0449 | 75.144 | 63.04 | 51.2201 | 74.5574 | 44.753 | 43.0537 | 43.4902 | 13.7009 | 67.62% | 71.5664 | 100.2572 | 104.7395 | 102.0841 | 76.5577 | 87.404 | 86.9717 | 81.2671 | 56.0867 | 91.136 | 92.1589 | 87.1673 | 61.8766 | 61.8471 | 54.2861 | 45.6548 | 26.9243 | 66.1316 | 59.347 | 51.2607 | 32.69 | 38.7758 | 23.9342 | 14.6295 | 6.0292 | 36.0716 | 21.3009 | 11.7992 | 3.6652 | 23.886 | 2.0995 | 0 | 0 | 68.8736 | 87.0217 | 91.0079 | 91.157 | 80.1652 | 81.5747 | 83.7712 | 83.0179 | 73.0711 | 82.6733 | 85.2968 | 84.772 | 74.8194 | 70.5254 | 70.0451 | 68.3723 | 61.4165 | 71.6637 | 71.487 | 70.1594 | 63.2992 | 58.6801 | 54.7549 | 52.211 | 48.4692 | 57.9733 | 53.8431 | 51.2408 | 47.5549 | 50.6715 | 42.6535 | 43.0537 | 43.4902 | 37.4619 | 36.9962 | 36.8315 | 36.6697 | 36.2422 | 37.5072 | 37.3962 | 37.1459 | 35.9578 | 36.553 | 36.1121 | 35.5917 | 33.8381 | 37.518 | 36.5265 | 35.0277 | 30.7642 | 35.9982 | 34.4858 | 32.5405 | 27.7818 | 36.1382 | 32.3981 | 26.9025 | 18.4582 | 37.7811 | 35.004 | 29.953 | 20.5589 | 39.1904 | 43.7141 | 0 | 0 | 0 | 9 | 9 | 9 | 9 | 11 | 11 | 11 | 11 | 1.3798 | 1.3798 | 1.3798 | 1.3798 | 6.6795 | 6.6795 | 6.6795 | 6.6795 | 0 | 0 | 0 | 0 | 0 | 0 | 0 | 0 | 4.948 | 4.948 | 4.948 | 4.948 |  |  |  |  | 0 | -8.8487 | -8.8487 | -8.8487 | -8.8487 | -1.612 | -1.612 | -1.612 | -1.612 | -10.4266 | -10.4266 | -10.4266 | -10.4266 | 0 | 0 | 0 | 0 | -7.2884 | -7.2884 | -7.2884 | -7.2884 | -5.4112 | -5.4112 | -5.4112 | -5.4112 | 0 | 0 | 0 | 0 | -4.1586 | -4.1586 | -4.1586 | -4.1586 | 37867.0666 | 50473.9701 | 52734.3572 | 52030.1337 | 42118.5847 | 45322.5197 | 45676.7691 | 43832.1186 | 34236.9799 | 46902.1047 | 47873.9594 | 46360.4391 | 36754.0247 | 35261.1771 | 32903.6203 | 29992.903 | 23030.9258 | 37088.7842 | 35115.77 | 32477.7933 | 25489.2028 | 26066.014 | 20833.6401 | 17524.4535 | 14207.5719 | 24910.0377 | 19647.7836 | 16339.3814 | 13248.0879 | 19801.7987 | 11609.7554 | 11136.0852 | 11334.4471 | 0.48659 | 0.43132 | 0.46546 | 0.1557 | 0.27182 | 0 | 0 | 0 | 0.44868 | 0.38272 | 0.41302 | 0.11764 | 0.20538 | 0 | 0 | 0 | 0.52265 | 0.40581 | 0.40581 | 0.28897 | 0.28897 | 0.16761 | 0.16761 | 0.046247 | 11.4806 | 10.9677 | 10.4129 | 10.1097 | 9.729 | 9.4484 | 9.4355 | 10.3129 | 11.7742 | 13.1226 | 14.7935 | 16.4323 | 17.6355 | 18.6097 | 18.8065 | 18.7355 | 17.9968 | 16.6742 | 15.6903 | 14.7677 | 13.9194 | 13.2419 | 12.6032 | 12.1226 | 0.78161 | 0.81065 | 0.82742 | 0.83742 | 0.84935 | 0.86452 | 0.86645 | 0.83548 | 0.77355 | 0.71097 | 0.63935 | 0.56065 | 0.50258 | 0.45677 | 0.44161 | 0.4471 | 0.47032 | 0.52226 | 0.5629 | 0.6129 | 0.65839 | 0.7029 | 0.73129 | 0.76161 | 0 | 15.6 | 445.9 | 282.5 | 0 | 0 | 263.3 | 3911.65 | 0 | 0 | 0 | 0 | 0 | 0 | 0 | 0 | 0 | 0 | 0 | 0 | 42.314 | 38.1617 | 33.6735 | 34.2371 | 32.585 | 24.351 | 14.745 | 13.5905 | 6.8956 | 38 | 202 | 218 | 150 | 68 | 46 | 13 | 8 | 1 | 0 | 0 | 0 | 0 | 0 | 0 | 0 | 0 | 0 | 0 | 0 | 0 | 0 | 0 | 0 | 0 | 0 | 0 | 0 | 0 | 0 | 0 | 0 | 0
11 | 111.0414 | 171.0942 | 187.4598 | 193.0103 | 170.9153 | 149.4711 | 157.0725 | 156.237 | 130.7125 | 153.2083 | 162.6733 | 163.0761 | 138.0136 | 104.495 | 98.8368 | 91.7254 | 72.987 | 109.3658 | 104.7736 | 97.6372 | 79.0407 | 63.7135 | 48.9797 | 42.3781 | 38.1423 | 61.1399 | 46.5618 | 40.3965 | 36.8824 | 38.2479 | 31.1637 | 32.3584 | 33.9482 | 7.0961 | 60.98% | 59.7243 | 99.1417 | 109.2919 | 111.9941 | 94.8378 | 83.5811 | 87.3578 | 85.3618 | 65.3776 | 87.1189 | 92.5117 | 91.629 | 72.1834 | 51.4297 | 45.4217 | 38.7333 | 23.797 | 56.1391 | 51.1356 | 44.4027 | 29.0746 | 23.9807 | 11.8141 | 6.0407 | 2.049 | 21.376 | 9.5772 | 4.4719 | 1.3911 | 6.3367 | 0 | 0 | 0 | 51.3171 | 71.9525 | 78.1679 | 81.0162 | 76.0775 | 65.89 | 69.7146 | 70.8752 | 65.3349 | 66.0894 | 70.1615 | 71.4471 | 65.8302 | 53.0653 | 53.4151 | 52.9921 | 49.1901 | 53.2266 | 53.6379 | 53.2345 | 49.9661 | 39.7328 | 37.1656 | 36.3374 | 36.0933 | 39.764 | 36.9847 | 35.9246 | 35.4913 | 31.9112 | 31.1637 | 32.3584 | 33.9482 | 29.8107 | 29.2275 | 29.0625 | 28.9165 | 28.5914 | 29.4918 | 29.3585 | 29.1963 | 28.566 | 29.1212 | 28.8424 | 28.5712 | 27.8254 | 29.4856 | 28.4893 | 27.1837 | 23.7794 | 28.7956 | 27.7151 | 26.3066 | 23.0083 | 28.6101 | 24.2064 | 18.8957 | 11.2812 | 29.3518 | 25.015 | 19.4832 | 13.1531 | 33.6938 | 0 | 0 | 0 | 0 | 5.9289 | 5.9289 | 5.9289 | 5.9289 | 7.0875 | 7.0875 | 7.0875 | 7.0875 | 3 | 3 | 3 | 3 | 4.9329 | 4.9329 | 4.9329 | 4.9329 | 0 | 0 | 0 | 0 | 0 | 0 | 0 | 0 | 3.8002 | 3.8002 | 3.8002 | 3.8002 |  |  |  |  | 0 | -5.8229 | -5.8229 | -5.8229 | -5.8229 | -3 | -3 | -3 | -3 | -6.8612 | -6.8612 | -6.8612 | -6.8612 | 0 | 0 | 0 | 0 | -4.254 | -4.254 | -4.254 | -4.254 | -2.9173 | -2.9173 | -2.9173 | -2.9173 | 0 | 0 | 0 | 0 | -2.0937 | -2.0937 | -2.0937 | -2.0937 | 30898.0473 | 47637.429 | 52195.7925 | 53737.6103 | 47564.0525 | 41581.5602 | 43679.6674 | 43424.6683 | 36262.8136 | 42608.5457 | 45221.4451 | 45310.282 | 38287.0364 | 28917.7705 | 27269.2293 | 25249.6918 | 20031.7374 | 30298.2417 | 28943.1596 | 26900.6625 | 21676.4398 | 17520.0784 | 13339.5729 | 11469.1017 | 10336.2494 | 16779.0372 | 12669.1167 | 10949.5787 | 10034.5894 | 10409.5396 | 8403.8554 | 8749.4232 | 9253.8388 | 0.65935 | 0.48139 | 0.56432 | 0.15416 | 0.22726 | 0 | 0 | 0 | 0.60798 | 0.42715 | 0.50073 | 0.11648 | 0.17171 | 0 | 0 | 0 | 0.57071 | 0.44166 | 0.44166 | 0.31262 | 0.31262 | 0.18046 | 0.18046 | 0.04831 | 5.0767 | 4.5133 | 4.1467 | 3.8533 | 3.6767 | 3.42 | 3.3833 | 3.77 | 5.05 | 6.55 | 8.16 | 9.8433 | 11.03 | 11.7333 | 11.9233 | 11.6167 | 10.5967 | 9.51 | 8.6867 | 8.04 | 7.3567 | 6.69 | 6.05 | 5.63 | 0.7 | 0.724 | 0.73833 | 0.75633 | 0.75833 | 0.76367 | 0.76233 | 0.75233 | 0.70233 | 0.63133 | 0.561 | 0.509 | 0.46567 | 0.43633 | 0.42067 | 0.41267 | 0.44433 | 0.48633 | 0.528 | 0.55333 | 0.585 | 0.62 | 0.653 | 0.672 | 5.2 | 236.2 | 437.75 | 40.85 | 0 | 119.6 | 4290.2 | 4755.125 | 0.01308 | 0.02045 | 0 | 0 | 0 | 0 | 0 | 0 | 0 | 0 | 0 | 0 | 66.6163 | 79.2598 | 65.2512 | 68.5002 | 60.3531 | 41.1135 | 30.6114 | 21.4203 | 0.0014795 | 49 | 201 | 182 | 110 | 69 | 63 | 29 | 15 | 1 | 0 | 0 | 1 | 0 | 0 | 0 | 0 | 0 | 0 | 0 | 0 | 0 | 0 | 0 | 0 | 0 | 0 | 0 | 0 | 0 | 0 | 0 | 0 | 0
12 | 89.0161 | 149.0883 | 167.2869 | 175.7451 | 161.838 | 127.754 | 137.1729 | 139.3336 | 120.7374 | 131.4947 | 142.5673 | 145.774 | 127.7232 | 84.4807 | 80.2876 | 75.3267 | 61.1235 | 88.6942 | 85.7642 | 80.7937 | 66.4558 | 45.8828 | 35.4212 | 31.6396 | 30.4556 | 44.2764 | 34.2188 | 30.9086 | 29.8703 | 25.3445 | 26.2974 | 27.3496 | 28.7979 | 0.06922 | 66.22% | 45.8903 | 84.4796 | 95.7176 | 100.4326 | 89.4747 | 70.1943 | 75.5389 | 75.9225 | 61.5831 | 72.5583 | 78.9262 | 79.9969 | 66.0893 | 40.211 | 35.7295 | 30.956 | 19.653 | 43.1077 | 39.4728 | 34.558 | 22.9962 | 13.9476 | 5.5277 | 2.2203 | 0.67891 | 12.7654 | 4.7482 | 1.868 | 0.45707 | 0.16624 | 0 | 0 | 0 | 43.1258 | 64.6087 | 71.5693 | 75.3126 | 72.3632 | 57.5597 | 61.634 | 63.4111 | 59.1543 | 58.9364 | 63.6411 | 65.7771 | 61.6339 | 44.2697 | 44.558 | 44.3707 | 41.4706 | 45.5865 | 46.2914 | 46.2358 | 43.4596 | 31.9352 | 29.8935 | 29.4193 | 29.7767 | 31.511 | 29.4706 | 29.0406 | 29.4132 | 25.1783 | 26.2974 | 27.3496 | 28.7979 | 25.6929 | 25.1368 | 24.9988 | 24.8827 | 24.6427 | 25.3744 | 25.2686 | 25.1287 | 24.7742 | 25.0853 | 24.8868 | 24.6889 | 24.2312 | 25.3172 | 24.4578 | 23.332 | 20.5145 | 24.7867 | 23.838 | 22.6418 | 19.9308 | 24.1018 | 19.1558 | 13.3368 | 8.2159 | 24.6926 | 19.7143 | 14.0605 | 7.2603 | 30.5442 | 0 | 0 | 0 | 0 | 6 | 6 | 6 | 6 | 5.1405 | 5.1405 | 5.1405 | 5.1405 | 3 | 3 | 3 | 3 | 3.1141 | 3.1141 | 3.1141 | 3.1141 | 0 | 0 | 0 | 0 | 0 | 0 | 0 | 0 | 2.1621 | 2.1621 | 2.1621 | 2.1621 |  |  |  |  | 0 | -9 | -9 | -9 | -9 | -3 | -3 | -3 | -3 | -8 | -8 | -8 | -8 | 0 | 0 | 0 | 0 | -3.7161 | -3.7161 | -3.7161 | -3.7161 | -2.7755 | -2.7755 | -2.7755 | -2.7755 | 0 | 0 | 0 | 0 | -2.2034 | -2.2034 | -2.2034 | -2.2034 | 27126.7266 | 45618.0786 | 51229.8541 | 53849.8441 | 49616.3282 | 38982.0965 | 41862.932 | 42520.5618 | 36819.3795 | 40177.7835 | 43583.7698 | 44576.4428 | 39055.9072 | 25523.7738 | 24168.069 | 22611.6878 | 18301.3126 | 26895.3804 | 25936.8003 | 24359.8906 | 19985.3928 | 13597.6353 | 10310.0445 | 9135.483 | 8867.231 | 13069.0515 | 9923.3291 | 8920.2175 | 8712.3848 | 7224.4051 | 7503.139 | 7839.7479 | 8392.2157 | 0.65926 | 0.48912 | 0.53419 | 0.12444 | 0.21885 | 0 | 0 | 0 | 0.60789 | 0.43401 | 0.474 | 0.094021 | 0.16536 | 0 | 0 | 0 | 0.53275 | 0.41334 | 0.41334 | 0.29394 | 0.29394 | 0.17031 | 0.17031 | 0.046681 | -0.93226 | -1.0645 | -1.4387 | -1.7645 | -2.0452 | -2.4968 | -2.5645 | -2.6097 | -1.9323 | -0.93226 | 0.29032 | 1.4065 | 2.3065 | 3.1097 | 3.2645 | 3.1516 | 2.4742 | 1.8226 | 1.4 | 0.86452 | 0.45161 | -0.070968 | -0.59677 | -0.43226 | 0.72258 | 0.72323 | 0.73742 | 0.74516 | 0.74613 | 0.75903 | 0.75968 | 0.75194 | 0.72387 | 0.67258 | 0.61581 | 0.57161 | 0.53645 | 0.51258 | 0.52194 | 0.53968 | 0.56452 | 0.60419 | 0.62645 | 0.66387 | 0.66806 | 0.69323 | 0.71355 | 0.71903 | 251.7 | 327.2 | 165.1 | 0 | 0 | 6629.1 | 6264 | 1967.5 | 0.44609 | 0.063954 | 0 | 0 | 0.37535 | 0 | 0 | 0 | 0.43479 | 0 | 0 | 0 | 89.0141 | 98.054 | 85.623 | 85.5382 | 86.3047 | 57.9035 | 45.3982 | 30.1354 | 0.00046172 | 49 | 213 | 160 | 134 | 74 | 58 | 38 | 12 | 5 | 1 | 0 | 0 | 0 | 0 | 0 | 0 | 0 | 0 | 0 | 0 | 0 | 0 | 0 | 0 | 0 | 0 | 0 | 0 | 0 | 0 | 0 | 0 | 0
연간합 | 1341.9239 | 1596.2879 | 1598.9862 | 1516.8672 | 1129.6478 | 1501.6539 | 1475.4264 | 1384.4997 | 1045.0262 | 1511.306 | 1489.0134 | 1401.29 | 1065.597 | 1283.7364 | 1199.4728 | 1091.5644 | 831.5294 | 1293.9165 | 1212.2579 | 1105.6885 | 846.1265 | 1052.176 | 889.4708 | 754.8083 | 575.971 | 1047.5266 | 887.2813 | 754.9074 | 575.8727 | 932.8001 | 745.2923 | 593.5387 | 451.6823 | 13.1748 | 63.1%

## 원주
항목 | 전일사량_수평_0 | 전일사량_남_30 | 전일사량_남_45 | 전일사량_남_60 | 전일사량_남_90 | 전일사량_남동_30 | 전일사량_남동_45 | 전일사량_남동_60 | 전일사량_남동_90 | 전일사량_남서_30 | 전일사량_남서_45 | 전일사량_남서_60 | 전일사량_남서_90 | 전일사량_동_30 | 전일사량_동_45 | 전일사량_동_60 | 전일사량_동_90 | 전일사량_서_30 | 전일사량_서_45 | 전일사량_서_60 | 전일사량_서_90 | 전일사량_북서_30 | 전일사량_북서_45 | 전일사량_북서_60 | 전일사량_북서_90 | 전일사량_북동_30 | 전일사량_북동_45 | 전일사량_북동_60 | 전일사량_북동_90 | 전일사량_북_30 | 전일사량_북_45 | 전일사량_북_60 | 전일사량_북_90 | 외기온도 | 상대습도 | 직달일사량_수평_0 | 직달일사량_남_30 | 직달일사량_남_45 | 직달일사량_남_60 | 직달일사량_남_90 | 직달일사량_남동_30 | 직달일사량_남동_45 | 직달일사량_남동_60 | 직달일사량_남동_90 | 직달일사량_남서_30 | 직달일사량_남서_45 | 직달일사량_남서_60 | 직달일사량_남서_90 | 직달일사량_동_30 | 직달일사량_동_45 | 직달일사량_동_60 | 직달일사량_동_90 | 직달일사량_서_30 | 직달일사량_서_45 | 직달일사량_서_60 | 직달일사량_서_90 | 직달일사량_북서_30 | 직달일사량_북서_45 | 직달일사량_북서_60 | 직달일사량_북서_90 | 직달일사량_북동_30 | 직달일사량_북동_45 | 직달일사량_북동_60 | 직달일사량_북동_90 | 직달일사량_북_30 | 직달일사량_북_45 | 직달일사량_북_60 | 직달일사량_북_90 | 산란일사량_수평_0 | 산란일사량_남_30 | 산란일사량_남_45 | 산란일사량_남_60 | 산란일사량_남_90 | 산란일사량_남동_30 | 산란일사량_남동_45 | 산란일사량_남동_60 | 산란일사량_남동_90 | 산란일사량_남서_30 | 산란일사량_남서_45 | 산란일사량_남서_60 | 산란일사량_남서_90 | 산란일사량_동_30 | 산란일사량_동_45 | 산란일사량_동_60 | 산란일사량_동_90 | 산란일사량_서_30 | 산란일사량_서_45 | 산란일사량_서_60 | 산란일사량_서_90 | 산란일사량_북서_30 | 산란일사량_북서_45 | 산란일사량_북서_60 | 산란일사량_북서_90 | 산란일사량_북동_30 | 산란일사량_북동_45 | 산란일사량_북동_60 | 산란일사량_북동_90 | 산란일사량_북_30 | 산란일사량_북_45 | 산란일사량_북_60 | 산란일사량_북_90 | 고도각_수평_0 | 고도각_남_30 | 고도각_남_45 | 고도각_남_60 | 고도각_남_90 | 고도각_남동_30 | 고도각_남동_45 | 고도각_남동_60 | 고도각_남동_90 | 고도각_남서_30 | 고도각_남서_45 | 고도각_남서_60 | 고도각_남서_90 | 고도각_동_30 | 고도각_동_45 | 고도각_동_60 | 고도각_동_90 | 고도각_서_30 | 고도각_서_45 | 고도각_서_60 | 고도각_서_90 | 고도각_북서_30 | 고도각_북서_45 | 고도각_북서_60 | 고도각_북서_90 | 고도각_북동_30 | 고도각_북동_45 | 고도각_북동_60 | 고도각_북동_90 | 고도각_북_30 | 고도각_북_45 | 고도각_북_60 | 고도각_북_90 | 방위각(우측)_수평_0 | 방위각(우측)_남_30 | 방위각(우측)_남_45 | 방위각(우측)_남_60 | 방위각(우측)_남_90 | 방위각(우측)_남동_30 | 방위각(우측)_남동_45 | 방위각(우측)_남동_60 | 방위각(우측)_남동_90 | 방위각(우측)_남서_30 | 방위각(우측)_남서_45 | 방위각(우측)_남서_60 | 방위각(우측)_남서_90 | 방위각(우측)_동_30 | 방위각(우측)_동_45 | 방위각(우측)_동_60 | 방위각(우측)_동_90 | 방위각(우측)_서_30 | 방위각(우측)_서_45 | 방위각(우측)_서_60 | 방위각(우측)_서_90 | 방위각(우측)_북서_30 | 방위각(우측)_북서_45 | 방위각(우측)_북서_60 | 방위각(우측)_북서_90 | 방위각(우측)_북동_30 | 방위각(우측)_북동_45 | 방위각(우측)_북동_60 | 방위각(우측)_북동_90 | 방위각(우측)_북_30 | 방위각(우측)_북_45 | 방위각(우측)_북_60 | 방위각(우측)_북_90 | 방위각(좌측)_수평_0 | 방위각(좌측)_남_30 | 방위각(좌측)_남_45 | 방위각(좌측)_남_60 | 방위각(좌측)_남_90 | 방위각(좌측)_남동_30 | 방위각(좌측)_남동_45 | 방위각(좌측)_남동_60 | 방위각(좌측)_남동_90 | 방위각(좌측)_남서_30 | 방위각(좌측)_남서_45 | 방위각(좌측)_남서_60 | 방위각(좌측)_남서_90 | 방위각(좌측)_동_30 | 방위각(좌측)_동_45 | 방위각(좌측)_동_60 | 방위각(좌측)_동_90 | 방위각(좌측)_서_30 | 방위각(좌측)_서_45 | 방위각(좌측)_서_60 | 방위각(좌측)_서_90 | 방위각(좌측)_북서_30 | 방위각(좌측)_북서_45 | 방위각(좌측)_북서_60 | 방위각(좌측)_북서_90 | 방위각(좌측)_북동_30 | 방위각(좌측)_북동_45 | 방위각(좌측)_북동_60 | 방위각(좌측)_북동_90 | 방위각(좌측)_북_30 | 방위각(좌측)_북_45 | 방위각(좌측)_북_60 | 방위각(좌측)_북_90 | 외부조도_수평_0 | 외부조도_남_30 | 외부조도_남_45 | 외부조도_남_60 | 외부조도_남_90 | 외부조도_남동_30 | 외부조도_남동_45 | 외부조도_남동_60 | 외부조도_남동_90 | 외부조도_남서_30 | 외부조도_남서_45 | 외부조도_남서_60 | 외부조도_남서_90 | 외부조도_동_30 | 외부조도_동_45 | 외부조도_동_60 | 외부조도_동_90 | 외부조도_서_30 | 외부조도_서_45 | 외부조도_서_60 | 외부조도_서_90 | 외부조도_북서_30 | 외부조도_북서_45 | 외부조도_북서_60 | 외부조도_북서_90 | 외부조도_북동_30 | 외부조도_북동_45 | 외부조도_북동_60 | 외부조도_북동_90 | 외부조도_북_30 | 외부조도_북_45 | 외부조도_북_60 | 외부조도_북_90 | 차양가동계수_자동제어_남_90 | 차양가동계수_자동제어_남동_90 | 차양가동계수_자동제어_남서_90 | 차양가동계수_자동제어_동_90 | 차양가동계수_자동제어_서_90 | 차양가동계수_자동제어_북서_90 | 차양가동계수_자동제어_북동_90 | 차양가동계수_자동제어_북_90 | 차양가동계수_수동제어_남_90 | 차양가동계수_수동제어_남동_90 | 차양가동계수_수동제어_남서_90 | 차양가동계수_수동제어_동_90 | 차양가동계수_수동제어_서_90 | 차양가동계수_수동제어_북서_90 | 차양가동계수_수동제어_북동_90 | 차양가동계수_수동제어_북_90 | 차양가동계수_채광제어_남_90 | 차양가동계수_채광제어_남동_90 | 차양가동계수_채광제어_남서_90 | 차양가동계수_채광제어_동_90 | 차양가동계수_채광제어_서_90 | 차양가동계수_채광제어_북서_90 | 차양가동계수_채광제어_북동_90 | 차양가동계수_채광제어_북_90 | 시간별 외기온도_1 | 시간별 외기온도_2 | 시간별 외기온도_3 | 시간별 외기온도_4 | 시간별 외기온도_5 | 시간별 외기온도_6 | 시간별 외기온도_7 | 시간별 외기온도_8 | 시간별 외기온도_9 | 시간별 외기온도_10 | 시간별 외기온도_11 | 시간별 외기온도_12 | 시간별 외기온도_13 | 시간별 외기온도_14 | 시간별 외기온도_15 | 시간별 외기온도_16 | 시간별 외기온도_17 | 시간별 외기온도_18 | 시간별 외기온도_19 | 시간별 외기온도_20 | 시간별 외기온도_21 | 시간별 외기온도_22 | 시간별 외기온도_23 | 시간별 외기온도_24 | 시간별 상대습도_1 | 시간별 상대습도_2 | 시간별 상대습도_3 | 시간별 상대습도_4 | 시간별 상대습도_5 | 시간별 상대습도_6 | 시간별 상대습도_7 | 시간별 상대습도_8 | 시간별 상대습도_9 | 시간별 상대습도_10 | 시간별 상대습도_11 | 시간별 상대습도_12 | 시간별 상대습도_13 | 시간별 상대습도_14 | 시간별 상대습도_15 | 시간별 상대습도_16 | 시간별 상대습도_17 | 시간별 상대습도_18 | 시간별 상대습도_19 | 시간별 상대습도_20 | 시간별 상대습도_21 | 시간별 상대습도_22 | 시간별 상대습도_23 | 시간별 상대습도_24 | 시간빈도_온도등급 1: θe = -7℃ | 시간빈도_온도등급 2: θe = 2℃ | 시간빈도_온도등급 3: θe = 7℃ | 시간빈도_온도등급 4: θe = 20℃ | 시간빈도_온도등급 5: θe = 27℃ | 난방도시_온도등급 1: θe = -7℃ | 난방도시_온도등급 2: θe = 2℃ | 난방도시_온도등급 3: θe = 7℃ | 히트펌프 선택운전_온도등급 1: θe = -7℃ | 히트펌프 선택운전_온도등급 2: θe = 2℃ | 히트펌프 선택운전_온도등급 3: θe = 7℃ | 히트펌프 선택운전_온도등급 4: θe = 20℃ | 히트펌프 병렬운전_온도등급 1: θe = -7℃ | 히트펌프 병렬운전_온도등급 2: θe = 2℃ | 히트펌프 병렬운전_온도등급 3: θe = 7℃ | 히트펌프 병렬운전_온도등급 4: θe = 20℃ | 히트펌프 부분병렬운전_온도등급 1: θe = -7℃ | 히트펌프 부분병렬운전_온도등급 2: θe = 2℃ | 히트펌프 부분병렬운전_온도등급 3: θe = 7℃ | 히트펌프 부분병렬운전_온도등급 4: θe = 20℃ | 태양열 집열기 외기온도차_수평 | 태양열 집열기 외기온도차_남 | 태양열 집열기 외기온도차_남동 | 태양열 집열기 외기온도차_남서 | 태양열 집열기 외기온도차_동 | 태양열 집열기 외기온도차_서 | 태양열 집열기 외기온도차_북서 | 태양열 집열기 외기온도차_북동 | 태양열 집열기 외기온도차_북 | 풍력 가동시간_0m/s 구간 | 풍력 가동시간_0.5m/s 구간 | 풍력 가동시간_1m/s 구간 | 풍력 가동시간_1.5m/s 구간 | 풍력 가동시간_2m/s 구간 | 풍력 가동시간_2.5m/s 구간 | 풍력 가동시간_3m/s 구간 | 풍력 가동시간_3.5m/s 구간 | 풍력 가동시간_4m/s 구간 | 풍력 가동시간_4.5m/s 구간 | 풍력 가동시간_5m/s 구간 | 풍력 가동시간_5.5m/s 구간 | 풍력 가동시간_6m/s 구간 | 풍력 가동시간_6.5m/s 구간 | 풍력 가동시간_7m/s 구간 | 풍력 가동시간_7.5m/s 구간 | 풍력 가동시간_8m/s 구간 | 풍력 가동시간_8.5m/s 구간 | 풍력 가동시간_9m/s 구간 | 풍력 가동시간_9.5m/s 구간 | 풍력 가동시간_10m/s 구간 | 풍력 가동시간_10.5m/s 구간 | 풍력 가동시간_11m/s 구간 | 풍력 가동시간_11.5m/s 구간 | 풍력 가동시간_12m/s 구간 | 풍력 가동시간_12.5m/s 구간 | 풍력 가동시간_13m/s 구간 | 풍력 가동시간_13.5m/s 구간 | 풍력 가동시간_14m/s 구간 | 풍력 가동시간_14.5m/s 구간 | 풍력 가동시간_15m/s 구간 | 풍력 가동시간_15.5m/s 구간 | 풍력 가동시간_16m/s 구간 | 난방부하_해석설계외기온도 | 냉방부하_해당 월 | 냉방부하_최고 온도 | 냉방부하_최고 절대습도 | 냉방부하_최고 수평 전일사량 | 냉방부하_최고 확산 일사량 | 냉방부하_수평 | 냉방부하_남 | 냉방부하_남동 | 냉방부하_남서 | 냉방부하_동 | 냉방부하_서 | 냉방부하_북서 | 냉방부하_북동 | 냉방부하_북 | 관측고도 | 고도 | 경도
지역 | 원주 | 원주 | 원주 | 원주 | 원주 | 원주 | 원주 | 원주 | 원주 | 원주 | 원주 | 원주 | 원주 | 원주 | 원주 | 원주 | 원주 | 원주 | 원주 | 원주 | 원주 | 원주 | 원주 | 원주 | 원주 | 원주 | 원주 | 원주 | 원주 | 원주 | 원주 | 원주 | 원주 | 원주 | 원주 | 원주 | 원주 | 원주 | 원주 | 원주 | 원주 | 원주 | 원주 | 원주 | 원주 | 원주 | 원주 | 원주 | 원주 | 원주 | 원주 | 원주 | 원주 | 원주 | 원주 | 원주 | 원주 | 원주 | 원주 | 원주 | 원주 | 원주 | 원주 | 원주 | 원주 | 원주 | 원주 | 원주 | 원주 | 원주 | 원주 | 원주 | 원주 | 원주 | 원주 | 원주 | 원주 | 원주 | 원주 | 원주 | 원주 | 원주 | 원주 | 원주 | 원주 | 원주 | 원주 | 원주 | 원주 | 원주 | 원주 | 원주 | 원주 | 원주 | 원주 | 원주 | 원주 | 원주 | 원주 | 원주 | 원주 | 원주 | 원주 | 원주 | 원주 | 원주 | 원주 | 원주 | 원주 | 원주 | 원주 | 원주 | 원주 | 원주 | 원주 | 원주 | 원주 | 원주 | 원주 | 원주 | 원주 | 원주 | 원주 | 원주 | 원주 | 원주 | 원주 | 원주 | 원주 | 원주 | 원주 | 원주 | 원주 | 원주 | 원주 | 원주 | 원주 | 원주 | 원주 | 원주 | 원주 | 원주 | 원주 | 원주 | 원주 | 원주 | 원주 | 원주 | 원주 | 원주 | 원주 | 원주 | 원주 | 원주 | 원주 | 원주 | 원주 | 원주 | 원주 | 원주 | 원주 | 원주 | 원주 | 원주 | 원주 | 원주 | 원주 | 원주 | 원주 | 원주 | 원주 | 원주 | 원주 | 원주 | 원주 | 원주 | 원주 | 원주 | 원주 | 원주 | 원주 | 원주 | 원주 | 원주 | 원주 | 원주 | 원주 | 원주 | 원주 | 원주 | 원주 | 원주 | 원주 | 원주 | 원주 | 원주 | 원주 | 원주 | 원주 | 원주 | 원주 | 원주 | 원주 | 원주 | 원주 | 원주 | 원주 | 원주 | 원주 | 원주 | 원주 | 원주 | 원주 | 원주 | 원주 | 원주 | 원주 | 원주 | 원주 | 원주 | 원주 | 원주 | 원주 | 원주 | 원주 | 원주 | 원주 | 원주 | 원주 | 원주 | 원주 | 원주 | 원주 | 원주 | 원주 | 원주 | 원주 | 원주 | 원주 | 원주 | 원주 | 원주 | 원주 | 원주 | 원주 | 원주 | 원주 | 원주 | 원주 | 원주 | 원주 | 원주 | 원주 | 원주 | 원주 | 원주 | 원주 | 원주 | 원주 | 원주 | 원주 | 원주 | 원주 | 원주 | 원주 | 원주 | 원주 | 원주 | 원주 | 원주 | 원주 | 원주 | 원주 | 원주 | 원주 | 원주 | 원주 | 원주 | 원주 | 원주 | 원주 | 원주 | 원주 | 원주 | 원주 | 원주 | 원주 | 원주 | 원주 | 원주 | 원주 | 원주 | 원주 | 원주 | 원주 | 원주 | 원주 | 원주 | 원주 | 원주 | 원주 | 원주 | 원주 | 원주 | 원주 | 원주 | 원주 | 원주 | 원주 | 원주 | 원주 | 원주 | 원주 | 원주 | 원주 | 원주 | 원주 | 원주 | 원주 | 원주 | 원주 | 원주 | 원주 | 원주 | 원주 | 원주 | 원주 | 원주 | 원주 | 원주 | 원주 | 원주 | 원주 | 원주 | 원주 | 원주 | 원주 | 원주 | 원주 | 원주 | 원주 | 원주 | 원주 | 원주 | 원주 | 원주 | 원주 | 원주 | 원주 | 원주 | 원주 | 원주 | 원주 | 원주 | 원주 | 원주 | 원주 | 원주 | 원주 | 원주 | 원주 | 원주 | 원주 | 원주 | 원주 | 원주 | 원주 | 원주 | 원주 | 원주 | 원주 | 원주 | 원주 | 원주 | 원주 | 원주 | 원주 | 원주 | 원주 | 원주 | 원주 | 원주 | 원주 | 원주 | 원주
구분 | 전일사량 | 전일사량 | 전일사량 | 전일사량 | 전일사량 | 전일사량 | 전일사량 | 전일사량 | 전일사량 | 전일사량 | 전일사량 | 전일사량 | 전일사량 | 전일사량 | 전일사량 | 전일사량 | 전일사량 | 전일사량 | 전일사량 | 전일사량 | 전일사량 | 전일사량 | 전일사량 | 전일사량 | 전일사량 | 전일사량 | 전일사량 | 전일사량 | 전일사량 | 전일사량 | 전일사량 | 전일사량 | 전일사량 | 외기온도 | 상대습도 | 직달일사량 | 직달일사량 | 직달일사량 | 직달일사량 | 직달일사량 | 직달일사량 | 직달일사량 | 직달일사량 | 직달일사량 | 직달일사량 | 직달일사량 | 직달일사량 | 직달일사량 | 직달일사량 | 직달일사량 | 직달일사량 | 직달일사량 | 직달일사량 | 직달일사량 | 직달일사량 | 직달일사량 | 직달일사량 | 직달일사량 | 직달일사량 | 직달일사량 | 직달일사량 | 직달일사량 | 직달일사량 | 직달일사량 | 직달일사량 | 직달일사량 | 직달일사량 | 직달일사량 | 산란일사량 | 산란일사량 | 산란일사량 | 산란일사량 | 산란일사량 | 산란일사량 | 산란일사량 | 산란일사량 | 산란일사량 | 산란일사량 | 산란일사량 | 산란일사량 | 산란일사량 | 산란일사량 | 산란일사량 | 산란일사량 | 산란일사량 | 산란일사량 | 산란일사량 | 산란일사량 | 산란일사량 | 산란일사량 | 산란일사량 | 산란일사량 | 산란일사량 | 산란일사량 | 산란일사량 | 산란일사량 | 산란일사량 | 산란일사량 | 산란일사량 | 산란일사량 | 산란일사량 | 고도각 | 고도각 | 고도각 | 고도각 | 고도각 | 고도각 | 고도각 | 고도각 | 고도각 | 고도각 | 고도각 | 고도각 | 고도각 | 고도각 | 고도각 | 고도각 | 고도각 | 고도각 | 고도각 | 고도각 | 고도각 | 고도각 | 고도각 | 고도각 | 고도각 | 고도각 | 고도각 | 고도각 | 고도각 | 고도각 | 고도각 | 고도각 | 고도각 | 방위각(우측) | 방위각(우측) | 방위각(우측) | 방위각(우측) | 방위각(우측) | 방위각(우측) | 방위각(우측) | 방위각(우측) | 방위각(우측) | 방위각(우측) | 방위각(우측) | 방위각(우측) | 방위각(우측) | 방위각(우측) | 방위각(우측) | 방위각(우측) | 방위각(우측) | 방위각(우측) | 방위각(우측) | 방위각(우측) | 방위각(우측) | 방위각(우측) | 방위각(우측) | 방위각(우측) | 방위각(우측) | 방위각(우측) | 방위각(우측) | 방위각(우측) | 방위각(우측) | 방위각(우측) | 방위각(우측) | 방위각(우측) | 방위각(우측) | 방위각(좌측) | 방위각(좌측) | 방위각(좌측) | 방위각(좌측) | 방위각(좌측) | 방위각(좌측) | 방위각(좌측) | 방위각(좌측) | 방위각(좌측) | 방위각(좌측) | 방위각(좌측) | 방위각(좌측) | 방위각(좌측) | 방위각(좌측) | 방위각(좌측) | 방위각(좌측) | 방위각(좌측) | 방위각(좌측) | 방위각(좌측) | 방위각(좌측) | 방위각(좌측) | 방위각(좌측) | 방위각(좌측) | 방위각(좌측) | 방위각(좌측) | 방위각(좌측) | 방위각(좌측) | 방위각(좌측) | 방위각(좌측) | 방위각(좌측) | 방위각(좌측) | 방위각(좌측) | 방위각(좌측) | 외부조도 | 외부조도 | 외부조도 | 외부조도 | 외부조도 | 외부조도 | 외부조도 | 외부조도 | 외부조도 | 외부조도 | 외부조도 | 외부조도 | 외부조도 | 외부조도 | 외부조도 | 외부조도 | 외부조도 | 외부조도 | 외부조도 | 외부조도 | 외부조도 | 외부조도 | 외부조도 | 외부조도 | 외부조도 | 외부조도 | 외부조도 | 외부조도 | 외부조도 | 외부조도 | 외부조도 | 외부조도 | 외부조도 | 차양가동계수_자동제어 | 차양가동계수_자동제어 | 차양가동계수_자동제어 | 차양가동계수_자동제어 | 차양가동계수_자동제어 | 차양가동계수_자동제어 | 차양가동계수_자동제어 | 차양가동계수_자동제어 | 차양가동계수_수동제어 | 차양가동계수_수동제어 | 차양가동계수_수동제어 | 차양가동계수_수동제어 | 차양가동계수_수동제어 | 차양가동계수_수동제어 | 차양가동계수_수동제어 | 차양가동계수_수동제어 | 차양가동계수_채광제어 | 차양가동계수_채광제어 | 차양가동계수_채광제어 | 차양가동계수_채광제어 | 차양가동계수_채광제어 | 차양가동계수_채광제어 | 차양가동계수_채광제어 | 차양가동계수_채광제어 | 시간별 외기온도 | 시간별 외기온도 | 시간별 외기온도 | 시간별 외기온도 | 시간별 외기온도 | 시간별 외기온도 | 시간별 외기온도 | 시간별 외기온도 | 시간별 외기온도 | 시간별 외기온도 | 시간별 외기온도 | 시간별 외기온도 | 시간별 외기온도 | 시간별 외기온도 | 시간별 외기온도 | 시간별 외기온도 | 시간별 외기온도 | 시간별 외기온도 | 시간별 외기온도 | 시간별 외기온도 | 시간별 외기온도 | 시간별 외기온도 | 시간별 외기온도 | 시간별 외기온도 | 시간별 상대습도 | 시간별 상대습도 | 시간별 상대습도 | 시간별 상대습도 | 시간별 상대습도 | 시간별 상대습도 | 시간별 상대습도 | 시간별 상대습도 | 시간별 상대습도 | 시간별 상대습도 | 시간별 상대습도 | 시간별 상대습도 | 시간별 상대습도 | 시간별 상대습도 | 시간별 상대습도 | 시간별 상대습도 | 시간별 상대습도 | 시간별 상대습도 | 시간별 상대습도 | 시간별 상대습도 | 시간별 상대습도 | 시간별 상대습도 | 시간별 상대습도 | 시간별 상대습도 | 시간빈도 | 시간빈도 | 시간빈도 | 시간빈도 | 시간빈도 | 난방도시 | 난방도시 | 난방도시 | 히트펌프 선택운전 | 히트펌프 선택운전 | 히트펌프 선택운전 | 히트펌프 선택운전 | 히트펌프 병렬운전 | 히트펌프 병렬운전 | 히트펌프 병렬운전 | 히트펌프 병렬운전 | 히트펌프 부분병렬운전 | 히트펌프 부분병렬운전 | 히트펌프 부분병렬운전 | 히트펌프 부분병렬운전 | 태양열 집열기 외기온도차 | 태양열 집열기 외기온도차 | 태양열 집열기 외기온도차 | 태양열 집열기 외기온도차 | 태양열 집열기 외기온도차 | 태양열 집열기 외기온도차 | 태양열 집열기 외기온도차 | 태양열 집열기 외기온도차 | 태양열 집열기 외기온도차 | 풍력 가동시간 | 풍력 가동시간 | 풍력 가동시간 | 풍력 가동시간 | 풍력 가동시간 | 풍력 가동시간 | 풍력 가동시간 | 풍력 가동시간 | 풍력 가동시간 | 풍력 가동시간 | 풍력 가동시간 | 풍력 가동시간 | 풍력 가동시간 | 풍력 가동시간 | 풍력 가동시간 | 풍력 가동시간 | 풍력 가동시간 | 풍력 가동시간 | 풍력 가동시간 | 풍력 가동시간 | 풍력 가동시간 | 풍력 가동시간 | 풍력 가동시간 | 풍력 가동시간 | 풍력 가동시간 | 풍력 가동시간 | 풍력 가동시간 | 풍력 가동시간 | 풍력 가동시간 | 풍력 가동시간 | 풍력 가동시간 | 풍력 가동시간 | 풍력 가동시간 | 난방부하 | 냉방부하 | 냉방부하 | 냉방부하 | 냉방부하 | 냉방부하 | 냉방부하 | 냉방부하 | 냉방부하 | 냉방부하 | 냉방부하 | 냉방부하 | 냉방부하 | 냉방부하 | 냉방부하 | 관측고도 | 고도 | 경도
방향 | 수평 | 남 | 남 | 남 | 남 | 남동 | 남동 | 남동 | 남동 | 남서 | 남서 | 남서 | 남서 | 동 | 동 | 동 | 동 | 서 | 서 | 서 | 서 | 북서 | 북서 | 북서 | 북서 | 북동 | 북동 | 북동 | 북동 | 북 | 북 | 북 | 북 | 외기온도 | 상대습도 | 수평 | 남 | 남 | 남 | 남 | 남동 | 남동 | 남동 | 남동 | 남서 | 남서 | 남서 | 남서 | 동 | 동 | 동 | 동 | 서 | 서 | 서 | 서 | 북서 | 북서 | 북서 | 북서 | 북동 | 북동 | 북동 | 북동 | 북 | 북 | 북 | 북 | 수평 | 남 | 남 | 남 | 남 | 남동 | 남동 | 남동 | 남동 | 남서 | 남서 | 남서 | 남서 | 동 | 동 | 동 | 동 | 서 | 서 | 서 | 서 | 북서 | 북서 | 북서 | 북서 | 북동 | 북동 | 북동 | 북동 | 북 | 북 | 북 | 북 | 수평 | 남 | 남 | 남 | 남 | 남동 | 남동 | 남동 | 남동 | 남서 | 남서 | 남서 | 남서 | 동 | 동 | 동 | 동 | 서 | 서 | 서 | 서 | 북서 | 북서 | 북서 | 북서 | 북동 | 북동 | 북동 | 북동 | 북 | 북 | 북 | 북 | 수평 | 남 | 남 | 남 | 남 | 남동 | 남동 | 남동 | 남동 | 남서 | 남서 | 남서 | 남서 | 동 | 동 | 동 | 동 | 서 | 서 | 서 | 서 | 북서 | 북서 | 북서 | 북서 | 북동 | 북동 | 북동 | 북동 | 북 | 북 | 북 | 북 | 수평 | 남 | 남 | 남 | 남 | 남동 | 남동 | 남동 | 남동 | 남서 | 남서 | 남서 | 남서 | 동 | 동 | 동 | 동 | 서 | 서 | 서 | 서 | 북서 | 북서 | 북서 | 북서 | 북동 | 북동 | 북동 | 북동 | 북 | 북 | 북 | 북 | 수평 | 남 | 남 | 남 | 남 | 남동 | 남동 | 남동 | 남동 | 남서 | 남서 | 남서 | 남서 | 동 | 동 | 동 | 동 | 서 | 서 | 서 | 서 | 북서 | 북서 | 북서 | 북서 | 북동 | 북동 | 북동 | 북동 | 북 | 북 | 북 | 북 | 남 | 남동 | 남서 | 동 | 서 | 북서 | 북동 | 북 | 남 | 남동 | 남서 | 동 | 서 | 북서 | 북동 | 북 | 남 | 남동 | 남서 | 동 | 서 | 북서 | 북동 | 북 | 1 | 2 | 3 | 4 | 5 | 6 | 7 | 8 | 9 | 10 | 11 | 12 | 13 | 14 | 15 | 16 | 17 | 18 | 19 | 20 | 21 | 22 | 23 | 24 | 1 | 2 | 3 | 4 | 5 | 6 | 7 | 8 | 9 | 10 | 11 | 12 | 13 | 14 | 15 | 16 | 17 | 18 | 19 | 20 | 21 | 22 | 23 | 24 | 온도등급 1: θe = -7℃ | 온도등급 2: θe = 2℃ | 온도등급 3: θe = 7℃ | 온도등급 4: θe = 20℃ | 온도등급 5: θe = 27℃ | 온도등급 1: θe = -7℃ | 온도등급 2: θe = 2℃ | 온도등급 3: θe = 7℃ | 온도등급 1: θe = -7℃ | 온도등급 2: θe = 2℃ | 온도등급 3: θe = 7℃ | 온도등급 4: θe = 20℃ | 온도등급 1: θe = -7℃ | 온도등급 2: θe = 2℃ | 온도등급 3: θe = 7℃ | 온도등급 4: θe = 20℃ | 온도등급 1: θe = -7℃ | 온도등급 2: θe = 2℃ | 온도등급 3: θe = 7℃ | 온도등급 4: θe = 20℃ | 수평 | 남 | 남동 | 남서 | 동 | 서 | 북서 | 북동 | 북 | 0 | 0.5 | 1 | 1.5 | 2 | 2.5 | 3 | 3.5 | 4 | 4.5 | 5 | 5.5 | 6 | 6.5 | 7 | 7.5 | 8 | 8.5 | 9 | 9.5 | 10 | 10.5 | 11 | 11.5 | 12 | 12.5 | 13 | 13.5 | 14 | 14.5 | 15 | 15.5 | 16 | 해석설계외기온도 | 해당 월 | 최고 온도 | 최고 절대습도 | 최고 수평 전일사량 | 최고 확산 일사량 | 수평 | 남 | 남동 | 남서 | 동 | 서 | 북서 | 북동 | 북 | - | - | -
각도 | 0 | 30 | 45 | 60 | 90 | 30 | 45 | 60 | 90 | 30 | 45 | 60 | 90 | 30 | 45 | 60 | 90 | 30 | 45 | 60 | 90 | 30 | 45 | 60 | 90 | 30 | 45 | 60 | 90 | 30 | 45 | 60 | 90 | 외기온도 | 상대습도 | 0 | 30 | 45 | 60 | 90 | 30 | 45 | 60 | 90 | 30 | 45 | 60 | 90 | 30 | 45 | 60 | 90 | 30 | 45 | 60 | 90 | 30 | 45 | 60 | 90 | 30 | 45 | 60 | 90 | 30 | 45 | 60 | 90 | 0 | 30 | 45 | 60 | 90 | 30 | 45 | 60 | 90 | 30 | 45 | 60 | 90 | 30 | 45 | 60 | 90 | 30 | 45 | 60 | 90 | 30 | 45 | 60 | 90 | 30 | 45 | 60 | 90 | 30 | 45 | 60 | 90 | 0 | 30 | 45 | 60 | 90 | 30 | 45 | 60 | 90 | 30 | 45 | 60 | 90 | 30 | 45 | 60 | 90 | 30 | 45 | 60 | 90 | 30 | 45 | 60 | 90 | 30 | 45 | 60 | 90 | 30 | 45 | 60 | 90 | 0 | 30 | 45 | 60 | 90 | 30 | 45 | 60 | 90 | 30 | 45 | 60 | 90 | 30 | 45 | 60 | 90 | 30 | 45 | 60 | 90 | 30 | 45 | 60 | 90 | 30 | 45 | 60 | 90 | 30 | 45 | 60 | 90 | 0 | 30 | 45 | 60 | 90 | 30 | 45 | 60 | 90 | 30 | 45 | 60 | 90 | 30 | 45 | 60 | 90 | 30 | 45 | 60 | 90 | 30 | 45 | 60 | 90 | 30 | 45 | 60 | 90 | 30 | 45 | 60 | 90 | 0 | 30 | 45 | 60 | 90 | 30 | 45 | 60 | 90 | 30 | 45 | 60 | 90 | 30 | 45 | 60 | 90 | 30 | 45 | 60 | 90 | 30 | 45 | 60 | 90 | 30 | 45 | 60 | 90 | 30 | 45 | 60 | 90 | 90 | 90 | 90 | 90 | 90 | 90 | 90 | 90 | 90 | 90 | 90 | 90 | 90 | 90 | 90 | 90 | 90 | 90 | 90 | 90 | 90 | 90 | 90 | 90 | 1 | 2 | 3 | 4 | 5 | 6 | 7 | 8 | 9 | 10 | 11 | 12 | 13 | 14 | 15 | 16 | 17 | 18 | 19 | 20 | 21 | 22 | 23 | 24 | 1 | 2 | 3 | 4 | 5 | 6 | 7 | 8 | 9 | 10 | 11 | 12 | 13 | 14 | 15 | 16 | 17 | 18 | 19 | 20 | 21 | 22 | 23 | 24 | [h] | [h] | [h] | [h] | [h] | [Kh] | [Kh] | [Kh] | [h] | [h] | [h] | [h] | [h] | [h] | [h] | [h] | [h] | [h] | [h] | [h] | 90 | 90 | 90 | 90 | 90 | 90 | 90 | 90 | 90 | 0 | 0.5 | 1 | 1.5 | 2 | 2.5 | 3 | 3.5 | 4 | 4.5 | 5 | 5.5 | 6 | 6.5 | 7 | 7.5 | 8 | 8.5 | 9 | 9.5 | 10 | 10.5 | 11 | 11.5 | 12 | 12.5 | 13 | 13.5 | 14 | 14.5 | 15 | 15.5 | 16 | - | - | - | - | - | - | - | - | - | - | - | - | - | - | - | - | - | -
1 | 102.5217 | 172.572 | 193.7178 | 203.4612 | 186.9071 | 148.0619 | 159.4923 | 162.0927 | 140.332 | 152.06 | 164.7381 | 168.4635 | 147.7201 | 98.2161 | 94.4236 | 88.994 | 74.2119 | 102.365 | 99.5438 | 95.3284 | 79.5391 | 52.8239 | 40.5902 | 36.1303 | 34.8591 | 50.9501 | 39.2142 | 35.0991 | 34.6999 | 27.0801 | 26.9454 | 28.9808 | 32.4105 | -3.781 | 60.39% | 57.7605 | 103.7226 | 116.7869 | 121.8923 | 107.4011 | 86.8763 | 93.1446 | 93.1685 | 74.7762 | 89.177 | 96.2298 | 96.9636 | 79.2405 | 51.2202 | 46.2412 | 40.2584 | 26.7612 | 53.7845 | 49.3546 | 44.1731 | 29.9228 | 19.1263 | 8.6042 | 4.0121 | 1.0677 | 17.9437 | 7.7988 | 3.4528 | 1.0609 | 1.5383 | 0 | 0 | 0 | 44.7612 | 68.8494 | 76.9309 | 81.5689 | 79.506 | 61.1857 | 66.3477 | 68.9242 | 65.5559 | 62.8831 | 68.5084 | 71.4999 | 68.4796 | 46.9959 | 48.1825 | 48.7357 | 47.4506 | 48.5805 | 50.1892 | 51.1552 | 49.6163 | 33.6976 | 31.986 | 32.1182 | 33.7914 | 33.0064 | 31.4154 | 31.6463 | 33.6389 | 25.5418 | 26.9454 | 28.9808 | 32.4105 | 26.4023 | 25.8095 | 25.6577 | 25.5285 | 25.2572 | 26.0223 | 25.8648 | 25.6977 | 25.2772 | 25.7797 | 25.5832 | 25.3644 | 24.8109 | 25.9193 | 24.9818 | 23.7578 | 21.057 | 25.5166 | 24.4973 | 23.3289 | 20.6323 | 25.0247 | 20.5591 | 15.8429 | 9.4492 | 25.4299 | 20.9714 | 15.7347 | 9.2424 | 31.767 | 0 | 0 | 0 | 0 | 6 | 6 | 6 | 6 | 8 | 8 | 8 | 8 | 3 | 3 | 3 | 3 | 3.8241 | 3.8241 | 3.8241 | 3.8241 | 0 | 0 | 0 | 0 | 0 | 0 | 0 | 0 | 2.8096 | 2.8096 | 2.8096 | 2.8096 |  |  |  |  | 0 | -9 | -9 | -9 | -9 | -3 | -3 | -3 | -3 | -8 | -8 | -8 | -8 | 0 | 0 | 0 | 0 | -3.3947 | -3.3947 | -3.3947 | -3.3947 | -2.4452 | -2.4452 | -2.4452 | -2.4452 | 0 | 0 | 0 | 0 | -1.8523 | -1.8523 | -1.8523 | -1.8523 | 29332.1828 | 49389.5681 | 55440.4585 | 58224.8344 | 53470.5793 | 42304.7475 | 45541.8399 | 46253.1899 | 39979.2541 | 43547.3379 | 47186.5585 | 48251.5329 | 42285.4309 | 27961.7635 | 26812.3052 | 25207.3818 | 20942.8774 | 29247.4059 | 28401.8095 | 27168.1001 | 22637.735 | 15008.2521 | 11475.8131 | 10206.3175 | 9877.2081 | 14436.1466 | 11034.5875 | 9852.2513 | 9782.5714 | 7624.6554 | 7584.4793 | 8180.9392 | 9202.6221 | 0.7236 | 0.54978 | 0.62477 | 0.21372 | 0.35971 | 0 | 0 | 0 | 0.66722 | 0.48783 | 0.55437 | 0.16148 | 0.27178 | 0 | 0 | 0 | 0.61413 | 0.47405 | 0.47405 | 0.33398 | 0.33398 | 0.19208 | 0.19208 | 0.050175 | -5.9194 | -6.3323 | -6.7581 | -7.2548 | -7.6871 | -8.1129 | -8.3903 | -8.4774 | -6.8968 | -4.9484 | -2.9032 | -0.99677 | 0.37097 | 1.1935 | 1.5613 | 1.471 | 0.7129 | -0.66452 | -1.8677 | -2.6161 | -3.0387 | -3.6355 | -4.2548 | -5.3 | 0.69484 | 0.70677 | 0.71419 | 0.72871 | 0.74032 | 0.75419 | 0.76387 | 0.78194 | 0.73129 | 0.64742 | 0.56161 | 0.48226 | 0.42839 | 0.41516 | 0.40806 | 0.40258 | 0.41935 | 0.46355 | 0.53903 | 0.56774 | 0.59129 | 0.6271 | 0.65645 | 0.6671 | 464.8 | 226.9 | 52.3 | 0 | 0 | 12541.2 | 4465 | 693 | 0.70857 | 0.067246 | 0 | 0 | 0.62372 | 0 | 0 | 0 | 0.75042 | 0 | 0 | 0 | 78.4829 | 75.4471 | 62.8518 | 73.1734 | 60.6107 | 55.1633 | 47.8923 | 33.1976 | 0.00046172 | 107 | 268 | 163 | 73 | 46 | 33 | 27 | 14 | 7 | 2 | 3 | 1 | 0 | 0 | 0 | 0 | 0 | 0 | 0 | 0 | 0 | 0 | 0 | 0 | 0 | 0 | 0 | 0 | 0 | 0 | 0 | 0 | 0 | -7.9 | 5 | 31.6 | 0.017532 | 980 | 221.5585 | 980 | 448.7239 | 379.1867 | 351.5083 | 183.6305 | 164.059 | 164.059 | 164.059 | 164.059 | 149 | 127.9469 | 37.3374
2 | 124.0405 | 180.8662 | 194.6943 | 197.3061 | 168.9453 | 161.501 | 168.2465 | 166.1587 | 137.1272 | 162.8952 | 169.6844 | 167.7689 | 138.4809 | 119.5861 | 114.2223 | 107.1019 | 86.7673 | 121.0546 | 116.1628 | 109.0634 | 88.1693 | 76.6019 | 60.2309 | 51.5788 | 44.8535 | 75.72 | 59.4644 | 50.8925 | 44.2269 | 50.9207 | 32.5711 | 34.3905 | 37.0546 | -0.75045 | 59.96% | 70.0137 | 107.1902 | 115.3481 | 115.6452 | 93.1131 | 93.6034 | 96.6093 | 93.3601 | 69.8629 | 93.9576 | 96.8192 | 93.5665 | 69.7901 | 63.1273 | 56.9206 | 49.6804 | 32.4002 | 63.4894 | 57.4546 | 50.1661 | 32.514 | 32.1537 | 18.2362 | 10.4865 | 4.1024 | 31.8882 | 18.081 | 10.336 | 3.8687 | 14.9386 | 0 | 0 | 0 | 54.0268 | 73.676 | 79.3462 | 81.6609 | 75.8322 | 67.8977 | 71.6371 | 72.7986 | 67.2644 | 68.9377 | 72.8652 | 74.2024 | 68.6909 | 56.4588 | 57.3018 | 57.4216 | 54.3671 | 57.5653 | 58.7082 | 58.8973 | 55.6553 | 44.4482 | 41.9947 | 41.0923 | 40.7511 | 43.8318 | 41.3834 | 40.5565 | 40.3582 | 35.9821 | 32.5711 | 34.3905 | 37.0546 | 32.924 | 32.3403 | 32.1569 | 31.9869 | 31.5801 | 32.3857 | 32.0861 | 31.7206 | 30.5679 | 32.3866 | 32.1362 | 31.8057 | 30.7198 | 32.0544 | 30.7326 | 29.0699 | 25.0921 | 32.0677 | 30.8124 | 29.2551 | 25.4262 | 32.0268 | 28.0613 | 22.9837 | 16.0879 | 32.0484 | 27.9843 | 22.4724 | 14.2103 | 35.8033 | 0 | 0 | 0 | 0 | 9 | 9 | 9 | 9 | 9.7974 | 9.7974 | 9.7974 | 9.7974 | 1.364 | 1.364 | 1.364 | 1.364 | 6.9686 | 6.9686 | 6.9686 | 6.9686 | 0 | 0 | 0 | 0 | 0 | 0 | 0 | 0 | 5.3958 | 5.3958 | 5.3958 | 5.3958 |  |  |  |  | 0 | -6.617 | -6.617 | -6.617 | -6.617 | -2 | -2 | -2 | -2 | -7.9769 | -7.9769 | -7.9769 | -7.9769 | 0 | 0 | 0 | 0 | -5.2089 | -5.2089 | -5.2089 | -5.2089 | -3.5952 | -3.5952 | -3.5952 | -3.5952 | 0 | 0 | 0 | 0 | -2.5637 | -2.5637 | -2.5637 | -2.5637 | 35061.9212 | 51165.6977 | 55074.1833 | 55798.9877 | 47720.3049 | 45602.071 | 47464.8255 | 46827.6519 | 38545.6192 | 45949.8071 | 47810.5988 | 47206.3223 | 38819.4763 | 33506.0497 | 31878.8076 | 29792.895 | 24025.9015 | 33898.2818 | 32376.0726 | 30269.0825 | 24295.5011 | 21180.8833 | 16383.3367 | 13861.8669 | 12009.6578 | 20927.3767 | 16179.4018 | 13701.7831 | 11903.0079 | 13863.9109 | 8521.5787 | 9046.7586 | 9925.0341 | 0.65461 | 0.56226 | 0.593 | 0.29647 | 0.41171 | 0 | 0 | 0 | 0.6036 | 0.49891 | 0.52618 | 0.224 | 0.31107 | 0 | 0 | 0 | 0.6159 | 0.47538 | 0.47538 | 0.33485 | 0.33485 | 0.19255 | 0.19255 | 0.050251 | -2.575 | -3.1321 | -3.525 | -3.8357 | -4.1571 | -4.4179 | -4.5571 | -4.3821 | -3.0357 | -1.4571 | 0.25714 | 1.6 | 2.8786 | 3.5 | 3.9464 | 3.9143 | 3.2821 | 2.2393 | 1.0786 | 0.092857 | -0.64643 | -1.2393 | -1.7607 | -2.0786 | 0.66643 | 0.69 | 0.71179 | 0.72107 | 0.74786 | 0.76464 | 0.77821 | 0.77464 | 0.71893 | 0.63607 | 0.56821 | 0.51893 | 0.45893 | 0.42286 | 0.41357 | 0.40286 | 0.41429 | 0.45643 | 0.50571 | 0.54893 | 0.58286 | 0.60536 | 0.63036 | 0.65107 | 240 | 334.5 | 97.5 | 0 | 0 | 6363.9 | 6337.5 | 1255.7 | 0.45596 | 0.073927 | 0 | 0 | 0.37093 | 0 | 0 | 0 | 0.44822 | 0 | 0 | 0 | 70.7695 | 87.276 | 74.6085 | 76.3546 | 68.257 | 52.5979 | 34.6472 | 27.2686 | 0.00046172 | 65 | 176 | 140 | 90 | 66 | 47 | 35 | 30 | 12 | 5 | 4 | 2 | 0 | 0 | 0 | 0 | 0 | 0 | 0 | 0 | 0 | 0 | 0 | 0 | 0 | 0 | 0 | 0 | 0 | 0 | 0 | 0 | 0
3 | 162.5048 | 203.8981 | 208.0477 | 200.5309 | 153.3053 | 190.3722 | 189.8756 | 180.6513 | 138.3684 | 188.1715 | 186.994 | 177.5129 | 135.231 | 156.0953 | 146.7722 | 134.8059 | 103.9574 | 153.4446 | 143.4283 | 130.7799 | 100.1872 | 114.9678 | 92.1515 | 76.1653 | 59.6256 | 116.893 | 94.3234 | 78.4087 | 61.82 | 96.354 | 57.0215 | 43.4638 | 45.7163 | 6.2095 | 54.79% | 93.9177 | 120.8335 | 122.269 | 115.3735 | 79.0029 | 110.2886 | 107.8678 | 99.1561 | 65.5334 | 109.1528 | 106.3713 | 97.5633 | 63.9191 | 84.3861 | 74.8151 | 63.6931 | 38.4936 | 83.0301 | 73.1007 | 61.5855 | 36.6065 | 54.908 | 35.6795 | 22.0671 | 8.3399 | 55.9108 | 36.7136 | 23.0305 | 9.3944 | 41.8479 | 11.1935 | 0.041693 | 0.0062354 | 68.587 | 83.0646 | 85.7788 | 85.1575 | 74.3023 | 80.0836 | 82.0077 | 81.4952 | 72.835 | 79.0188 | 80.6226 | 79.9496 | 71.3118 | 71.7092 | 71.957 | 71.1128 | 65.4639 | 70.4145 | 70.3276 | 69.1943 | 63.5807 | 60.0598 | 56.472 | 54.0982 | 51.2856 | 60.9822 | 57.6098 | 55.3782 | 52.4256 | 54.5062 | 45.8279 | 43.4221 | 45.7101 | 41.5545 | 41.3588 | 41.281 | 41.199 | 40.9527 | 41.1336 | 40.8237 | 40.2742 | 38.166 | 41.4115 | 41.1769 | 40.6967 | 38.754 | 40.605 | 39.1671 | 37.1681 | 31.6765 | 41.0318 | 39.7482 | 37.8658 | 32.5683 | 41.171 | 38.3592 | 33.2305 | 23.2869 | 40.7025 | 37.5959 | 32.1411 | 22.2 | 42.1103 | 43.3653 | 11.4534 | 2.5369 | 0 | 9.0698 | 9.0698 | 9.0698 | 9.0698 | 10.3748 | 10.3748 | 10.3748 | 10.3748 | 5 | 5 | 5 | 5 | 7.3177 | 7.3177 | 7.3177 | 7.3177 | 1.3561 | 1.3561 | 1.3561 | 1.3561 | 0 | 0 | 0 | 0 | 5.3504 | 5.3504 | 5.3504 | 5.3504 |  |  |  |  | 0 | -9.6319 | -9.6319 | -9.6319 | -9.6319 | -2 | -2 | -2 | -2 | -11.0262 | -11.0262 | -11.0262 | -11.0262 | -1.8752 | -1.8752 | -1.8752 | -1.8752 | -8.4129 | -8.4129 | -8.4129 | -8.4129 | -6.7132 | -6.7132 | -6.7132 | -6.7132 | 0 | 0 | 0 | 0 | -5.3839 | -5.3839 | -5.3839 | -5.3839 | 43405.2561 | 54433.6838 | 55509.937 | 53461.2747 | 40750.532 | 50705.7563 | 50480.2216 | 47901.668 | 36442.1568 | 50106.5343 | 49693.2346 | 47064.3792 | 35621.099 | 41337.1604 | 38649.7322 | 35304.1732 | 26973.5488 | 40619.2785 | 37756.4779 | 34236.1349 | 25995.5118 | 30215.6633 | 23895.79 | 19507.595 | 15120.4943 | 30743.5535 | 24480.8662 | 20103.1765 | 15682.5898 | 25265.1064 | 14542.1418 | 10853.7834 | 11575.1848 | 0.52051 | 0.51491 | 0.54043 | 0.35158 | 0.37051 | 0 | 0 | 0 | 0.47995 | 0.4569 | 0.47953 | 0.26564 | 0.27994 | 0 | 0 | 0 | 0.63885 | 0.49249 | 0.49249 | 0.34614 | 0.34614 | 0.19869 | 0.19869 | 0.051236 | 3.5065 | 3.1935 | 2.7871 | 2.3613 | 1.9968 | 1.7613 | 1.6097 | 2.629 | 4.1 | 5.7516 | 7.5645 | 9.1355 | 10.2774 | 11.0968 | 11.2806 | 11.3355 | 10.8903 | 9.8774 | 8.6613 | 7.5258 | 6.7355 | 5.8161 | 5.0226 | 4.1129 | 0.64871 | 0.66774 | 0.68 | 0.70161 | 0.71871 | 0.73484 | 0.74484 | 0.7 | 0.63194 | 0.56516 | 0.48226 | 0.4271 | 0.38935 | 0.36484 | 0.35839 | 0.35355 | 0.35548 | 0.39419 | 0.45355 | 0.49065 | 0.51452 | 0.55065 | 0.58903 | 0.63161 | 30.3 | 300.2 | 335.35 | 78.15 | 0 | 716.8 | 5570.6 | 3891.775 | 0.070478 | 0.062081 | 0 | 0 | 0.037913 | 0 | 0 | 0 | 0.037913 | 0 | 0 | 0 | 51.7655 | 51.8462 | 47.4719 | 49.6357 | 44.1926 | 40.6416 | 28.4402 | 27.0598 | 18.5617 | 32 | 122 | 140 | 127 | 84 | 103 | 62 | 47 | 13 | 11 | 2 | 0 | 1 | 0 | 0 | 0 | 0 | 0 | 0 | 0 | 0 | 0 | 0 | 0 | 0 | 0 | 0 | 0 | 0 | 0 | 0 | 0 | 0
4 | 200.362 | 218.8661 | 210.9324 | 192.1307 | 127.1483 | 212.3745 | 203.7946 | 187.2178 | 134.8033 | 211.0881 | 201.7966 | 185.0039 | 132.6718 | 191.8799 | 178.9702 | 162.4042 | 122.2182 | 189.962 | 176.7775 | 159.9898 | 120.1283 | 164.238 | 139.02 | 116.4927 | 86.9 | 165.4473 | 140.5277 | 118.0051 | 87.7242 | 153.1693 | 117.7877 | 78.3888 | 61.4928 | 11.4603 | 53.16% | 102.1389 | 111.4304 | 104.8198 | 91.1997 | 46.8446 | 106.1388 | 98.472 | 85.7531 | 49.2175 | 105.52 | 97.4518 | 84.693 | 48.1801 | 91.2927 | 80.0662 | 66.9987 | 38.7363 | 90.3433 | 79.0858 | 65.8948 | 37.7896 | 72.8568 | 53.4409 | 36.3927 | 16.0527 | 73.4128 | 54.1187 | 37.0417 | 16.354 | 65.4794 | 39.7308 | 11.837 | 0.88916 | 98.2231 | 107.4357 | 106.1125 | 100.931 | 80.3037 | 106.2357 | 105.3226 | 101.4647 | 85.5857 | 105.5681 | 104.3449 | 100.3109 | 84.4917 | 100.5872 | 98.904 | 95.4055 | 83.4819 | 99.6187 | 97.6917 | 94.0949 | 82.3387 | 91.3812 | 85.5792 | 80.0999 | 70.8473 | 92.0345 | 86.409 | 80.9634 | 71.3702 | 87.6899 | 78.0568 | 66.5518 | 60.6037 | 50.1178 | 50.722 | 50.9827 | 51.2374 | 52.2187 | 50.0862 | 49.6593 | 48.7582 | 44.7064 | 50.193 | 49.8637 | 48.9824 | 44.9793 | 49.0724 | 47.3209 | 44.6457 | 36.7224 | 49.2565 | 47.5139 | 44.8635 | 36.9041 | 49.0256 | 46.5538 | 41.2109 | 28.4654 | 48.9137 | 46.4045 | 41.0843 | 28.3211 | 49.0896 | 47.7213 | 40.4546 | 9.5999 | 0 | 19.8268 | 19.8268 | 19.8268 | 19.8268 | 19.6231 | 19.6231 | 19.6231 | 19.6231 | 15.7588 | 15.7588 | 15.7588 | 15.7588 | 16.0333 | 16.0333 | 16.0333 | 16.0333 | 12.5129 | 12.5129 | 12.5129 | 12.5129 | 0 | 0 | 0 | 0 | 13.3444 | 13.3444 | 13.3444 | 13.3444 |  |  |  |  | 0 | -20.5049 | -20.5049 | -20.5049 | -20.5049 | -16.5597 | -16.5597 | -16.5597 | -16.5597 | -20.3536 | -20.3536 | -20.3536 | -20.3536 | -12.8753 | -12.8753 | -12.8753 | -12.8753 | -16.909 | -16.909 | -16.909 | -16.909 | -14.3657 | -14.3657 | -14.3657 | -14.3657 | 0 | 0 | 0 | 0 | -11.2602 | -11.2602 | -11.2602 | -11.2602 | 42942.3643 | 46912.6474 | 45202.0645 | 41155.2345 | 27179.6594 | 45430.068 | 43536.5542 | 39934.9001 | 28643.1046 | 45233.19 | 43208.6582 | 39557.2438 | 28257.5187 | 40946.5436 | 38089.9795 | 34475.154 | 25794.9667 | 40642.4046 | 37739.2693 | 34075.429 | 25475.4972 | 35082.8074 | 29594.8476 | 24690.5315 | 18346.1956 | 35259.6637 | 29819.8903 | 24924.6605 | 18412.4078 | 32670.0885 | 25011.2378 | 16504.4571 | 12937.1004 | 0.83049 | 0.79594 | 0.79329 | 0.69979 | 0.69122 | 0.44413 | 0.45662 | 0.051297 | 0.70434 | 0.57886 | 0.57694 | 0.38989 | 0.38511 | 0.57737 | 0.59361 | 0 | 0.52296 | 0.40604 | 0.40604 | 0.28912 | 0.28912 | 0.16769 | 0.16769 | 0.04626 | 8.5667 | 7.8967 | 7.4333 | 7.01 | 6.4467 | 6.11 | 6.6267 | 8.0933 | 9.9933 | 12.02 | 13.64 | 15.1467 | 16.0133 | 16.6733 | 16.81 | 16.57 | 16.16 | 15.0567 | 13.9667 | 12.7833 | 11.8967 | 10.8867 | 10.0533 | 9.1933 | 0.63867 | 0.67 | 0.69167 | 0.71667 | 0.746 | 0.76167 | 0.74767 | 0.69 | 0.60167 | 0.513 | 0.43567 | 0.37167 | 0.34067 | 0.32933 | 0.331 | 0.344 | 0.336 | 0.37233 | 0.41167 | 0.464 | 0.50733 | 0.546 | 0.58167 | 0.609 | 0 | 54.3 | 483.6 | 175.6 | 6.5 | 0 | 937.2 | 4935.4 | 0 | 0 | 0 | 0 | 0 | 0 | 0 | 0 | 0 | 0 | 0 | 0 | 36.8928 | 34.3019 | 34.0266 | 34.4593 | 33.2228 | 31.7995 | 25.5272 | 26.1769 | 22.7721 | 55 | 126 | 158 | 100 | 70 | 71 | 45 | 47 | 32 | 11 | 3 | 2 | 0 | 0 | 0 | 0 | 0 | 0 | 0 | 0 | 0 | 0 | 0 | 0 | 0 | 0 | 0 | 0 | 0 | 0 | 0 | 0 | 0
5 | 217.9365 | 219.4043 | 202.8896 | 176.337 | 102.0673 | 215.2857 | 200.129 | 177.6717 | 120.2159 | 216.9894 | 201.9035 | 179.7197 | 121.9378 | 204.2276 | 187.3057 | 166.8204 | 122.1649 | 206.3036 | 189.9915 | 169.8664 | 124.7604 | 190.7653 | 164.5046 | 137.457 | 97.3327 | 189.0119 | 162.2122 | 134.8592 | 95.3841 | 184.2223 | 152.6506 | 113.9254 | 67.1101 | 17.9161 | 57.26% | 117.8942 | 115.5694 | 102.6085 | 82.9094 | 29.8433 | 111.0827 | 98.1851 | 80.6421 | 39.0044 | 113.8007 | 101.3492 | 84.1622 | 41.8889 | 101.9836 | 87.1923 | 70.562 | 37.8864 | 105.5141 | 91.6543 | 75.4299 | 41.9562 | 94.216 | 73.5128 | 52.4324 | 22.8557 | 91.3841 | 69.8684 | 48.5274 | 19.9846 | 88.6644 | 64.3639 | 35.6771 | 2.9358 | 100.0423 | 103.8349 | 100.2811 | 93.4276 | 72.224 | 104.203 | 101.9439 | 97.0296 | 81.2115 | 103.1886 | 100.5543 | 95.5575 | 80.049 | 102.244 | 100.1134 | 96.2584 | 84.2785 | 100.7895 | 98.3372 | 94.4365 | 82.8043 | 96.5494 | 90.9918 | 85.0246 | 74.4771 | 97.6278 | 92.3438 | 86.3318 | 75.3995 | 95.5578 | 88.2867 | 78.2483 | 64.1743 | 55.9318 | 57.1024 | 57.7112 | 58.4197 | 61.3226 | 56.7619 | 56.5233 | 55.6658 | 50.2705 | 56.1885 | 55.8556 | 54.8392 | 49.1762 | 55.6974 | 54.2752 | 51.6342 | 42.868 | 54.9402 | 53.2932 | 50.495 | 41.73 | 54.4359 | 52.6475 | 48.3403 | 34.7241 | 55.1532 | 53.7005 | 49.5943 | 35.7077 | 54.3849 | 52.9183 | 49.2733 | 17.9811 | 0 | 30.7886 | 30.7886 | 30.7886 | 30.7886 | 29.2443 | 29.2443 | 29.2443 | 29.2443 | 28.5453 | 28.5453 | 28.5453 | 28.5453 | 25.7358 | 25.7358 | 25.7358 | 25.7358 | 23.7324 | 23.7324 | 23.7324 | 23.7324 | 0 | 0 | 0 | 0 | 22.9231 | 22.9231 | 22.9231 | 22.9231 |  |  |  |  | 0 | -37.0521 | -37.0521 | -37.0521 | -37.0521 | -35.6135 | -35.6135 | -35.6135 | -35.6135 | -34.262 | -34.262 | -34.262 | -34.262 | -30.9903 | -30.9903 | -30.9903 | -30.9903 | -29.6817 | -29.6817 | -29.6817 | -29.6817 | -26.2444 | -26.2444 | -26.2444 | -26.2444 | 0 | 0 | 0 | 0 | -20.1828 | -20.1828 | -20.1828 | -20.1828 | 50091.8249 | 50363.1385 | 46513.8724 | 40346.6104 | 23137.8208 | 49345.8158 | 45754.8031 | 40491.0794 | 27175.5546 | 49721.0364 | 46153.8493 | 40958.2181 | 27567.3769 | 46683.53 | 42638.9244 | 37804.4245 | 27483.0699 | 47135.2216 | 43231.178 | 38481.6886 | 28036.6888 | 43506.5017 | 37300.3343 | 30942.0072 | 21660.7764 | 43133.2473 | 36807.613 | 30383.3502 | 21269.6634 | 41993.9986 | 34575.9388 | 25537.5274 | 14785.1278 | 0.75289 | 0.72409 | 0.71244 | 0.67847 | 0.68675 | 0.55043 | 0.54142 | 0.074549 | 0.63852 | 0.52661 | 0.51813 | 0.37801 | 0.38262 | 0.71556 | 0.70385 | 0 | 0.57598 | 0.44559 | 0.44559 | 0.31521 | 0.31521 | 0.18187 | 0.18187 | 0.048537 | 14.7742 | 14.2129 | 13.7161 | 13.2548 | 12.8871 | 12.8742 | 13.7968 | 15.0548 | 16.8323 | 18.6581 | 20.1194 | 21.3065 | 22.0194 | 22.8129 | 23.0032 | 22.9516 | 22.5839 | 21.6516 | 20.6548 | 19.2516 | 18.3226 | 17.3097 | 16.4323 | 15.5065 | 0.68484 | 0.70968 | 0.73677 | 0.75581 | 0.78 | 0.78097 | 0.74968 | 0.69903 | 0.62452 | 0.5429 | 0.48935 | 0.45194 | 0.42387 | 0.40516 | 0.38 | 0.38355 | 0.39258 | 0.41419 | 0.44387 | 0.5 | 0.53903 | 0.58774 | 0.61871 | 0.64903 | 0 | 0 | 219.65 | 416.45 | 107.9 | 0 | 0 | 1752.525 | 0 | 0 | 0 | 0 | 0 | 0 | 0 | 0 | 0 | 0 | 0 | 0 | 35.3039 | 33.322 | 34.769 | 35.9367 | 36.7967 | 36.475 | 29.5237 | 32.1391 | 29.9673 | 42 | 170 | 155 | 130 | 92 | 68 | 45 | 29 | 10 | 3 | 0 | 0 | 0 | 0 | 0 | 0 | 0 | 0 | 0 | 0 | 0 | 0 | 0 | 0 | 0 | 0 | 0 | 0 | 0 | 0 | 0 | 0 | 0
6 | 224.369 | 217.3972 | 197.4123 | 168.1428 | 93.1006 | 215.8529 | 197.8466 | 173.1889 | 114.8352 | 217.5674 | 200.2231 | 175.888 | 116.8218 | 210.5375 | 192.5594 | 170.8573 | 124.141 | 213.0876 | 195.9905 | 174.4915 | 126.9624 | 203.896 | 179.042 | 150.703 | 105.2322 | 201.9628 | 176.3703 | 147.766 | 103.2286 | 200.2344 | 172.3434 | 136.207 | 76.6984 | 22.4308 | 62.53% | 112.7497 | 105.0596 | 90.489 | 69.9897 | 19.091 | 101.6343 | 87.2507 | 69.1705 | 29.9888 | 105.5224 | 92.3276 | 74.6805 | 34.0815 | 96.1976 | 81.0696 | 64.4939 | 33.1277 | 101.8142 | 88.3057 | 72.1536 | 39.3671 | 94.8845 | 76.3675 | 55.6399 | 24.3206 | 90.5435 | 70.4848 | 49.2796 | 19.5894 | 90.5164 | 69.6459 | 44.0292 | 4.8354 | 111.6192 | 112.3375 | 106.9233 | 98.1531 | 74.0096 | 114.2186 | 110.5959 | 104.0184 | 84.8465 | 112.045 | 107.8954 | 101.2075 | 82.7403 | 114.3399 | 111.4898 | 106.3634 | 91.0133 | 111.2734 | 107.6848 | 102.3379 | 87.5953 | 109.0116 | 102.6745 | 95.0631 | 80.9116 | 111.4193 | 105.8856 | 98.4864 | 83.6392 | 109.7181 | 102.6975 | 92.1778 | 71.8629 | 58.7136 | 60.1383 | 60.9108 | 61.9102 | 66.3042 | 59.8726 | 59.8495 | 59.0791 | 52.807 | 58.992 | 58.6063 | 57.5288 | 50.8768 | 58.7861 | 57.6004 | 55.0415 | 45.693 | 57.479 | 55.8163 | 52.9677 | 43.637 | 56.8325 | 55.1351 | 51.3145 | 37.0771 | 57.966 | 56.9077 | 53.5706 | 38.9674 | 56.8825 | 55.348 | 52.1933 | 20.127 | 0 | 55.2452 | 55.2452 | 55.2452 | 55.2452 | 50.4745 | 50.4745 | 50.4745 | 50.4745 | 54.9799 | 54.9799 | 54.9799 | 54.9799 | 45.7382 | 45.7382 | 45.7382 | 45.7382 | 49.1488 | 49.1488 | 49.1488 | 49.1488 | 0 | 0 | 0 | 0 | 41.9616 | 41.9616 | 41.9616 | 41.9616 |  |  |  |  | 0 | -50.3932 | -50.3932 | -50.3932 | -50.3932 | -49.19 | -49.19 | -49.19 | -49.19 | -46.897 | -46.897 | -46.897 | -46.897 | -42.6058 | -42.6058 | -42.6058 | -42.6058 | -42.9093 | -42.9093 | -42.9093 | -42.9093 | -39.6253 | -39.6253 | -39.6253 | -39.6253 | -0.0175 | -0.0175 | -0.0175 | -0.0175 | -30.7513 | -30.7513 | -30.7513 | -30.7513 | 45682.4947 | 44199.4831 | 40081.6392 | 34066.743 | 18638.7087 | 43866.0513 | 40118.7243 | 34991.4247 | 22914.1641 | 44162.9755 | 40534.9215 | 35473.489 | 23284.1506 | 42692.2629 | 38896.2225 | 34335.2091 | 24664.2844 | 43156.0088 | 39529.6722 | 35008.6883 | 25211.7833 | 41237.5288 | 36034.8787 | 30118.0218 | 20765.841 | 40871.8895 | 35530.5058 | 29556.5502 | 20361.5471 | 40475.1152 | 34657.0003 | 27177.8562 | 15053.0222 | 0.62957 | 0.66231 | 0.64598 | 0.69131 | 0.65098 | 0.53224 | 0.57043 | 0.0675 | 0.53394 | 0.48168 | 0.46981 | 0.38516 | 0.36269 | 0.69191 | 0.74156 | 0 | 0.51063 | 0.39684 | 0.39684 | 0.28306 | 0.28306 | 0.16439 | 0.16439 | 0.045731 | 19.77 | 19.1667 | 18.75 | 18.4233 | 17.9767 | 17.8767 | 18.8533 | 19.9567 | 21.5967 | 23.2733 | 24.67 | 25.41 | 26.1033 | 26.6533 | 27.0367 | 26.9233 | 26.2633 | 25.7333 | 24.7733 | 23.5967 | 22.5233 | 21.6833 | 20.97 | 20.3567 | 0.71567 | 0.75067 | 0.77267 | 0.78967 | 0.81133 | 0.82567 | 0.78 | 0.736 | 0.67433 | 0.59433 | 0.53833 | 0.512 | 0.486 | 0.471 | 0.447 | 0.45133 | 0.479 | 0.48633 | 0.51867 | 0.564 | 0.60767 | 0.64167 | 0.67133 | 0.68233 | 0 | 0 | 20.6 | 415.5 | 283.9 | 0 | 0 | 141.25 | 0 | 0 | 0 | 0 | 0 | 0 | 0 | 0 | 0 | 0 | 0 | 0 | 32.6792 | 30.9344 | 30.9298 | 34.2582 | 31.0578 | 36.6642 | 32.5241 | 31.2762 | 32.5408 | 32 | 144 | 193 | 145 | 111 | 52 | 28 | 10 | 4 | 1 | 0 | 0 | 0 | 0 | 0 | 0 | 0 | 0 | 0 | 0 | 0 | 0 | 0 | 0 | 0 | 0 | 0 | 0 | 0 | 0 | 0 | 0 | 0
7 | 161.4527 | 164.5067 | 153.8229 | 135.9087 | 84.7761 | 165.2307 | 156.1563 | 141.098 | 99.8893 | 161.8435 | 152.0115 | 136.7423 | 96.228 | 161.2586 | 151.946 | 138.384 | 105.0431 | 156.5378 | 146.0925 | 132.1942 | 99.6689 | 149.6588 | 133.6959 | 115.447 | 85.3886 | 153.3302 | 138.6086 | 120.64 | 89.3275 | 148.9751 | 131.3871 | 107.6643 | 69.6432 | 26.0048 | 75% | 47.8138 | 45.2978 | 39.4422 | 31.0122 | 9.4065 | 45.6885 | 40.4689 | 33.269 | 15.9831 | 43.3737 | 37.3915 | 29.7706 | 12.9589 | 43.7118 | 38.2618 | 31.5138 | 17.3737 | 40.47 | 33.9639 | 26.8185 | 13.9101 | 37.6233 | 28.8651 | 19.8466 | 8.1651 | 39.9957 | 32.1566 | 23.4442 | 10.0392 | 37.6204 | 28.4531 | 17.3467 | 1.8138 | 113.6388 | 119.2089 | 114.3807 | 104.8965 | 75.3696 | 119.5422 | 115.6874 | 107.829 | 83.9062 | 118.4698 | 114.62 | 106.9717 | 83.269 | 117.5469 | 113.6842 | 106.8702 | 87.6694 | 116.0679 | 112.1285 | 105.3756 | 85.7589 | 112.0355 | 104.8308 | 95.6003 | 77.2236 | 113.3346 | 106.452 | 97.1958 | 79.2883 | 111.3547 | 102.934 | 90.3177 | 67.8294 | 58.0079 | 59.3876 | 60.0937 | 60.9528 | 64.6914 | 58.2835 | 57.9007 | 56.8545 | 50.9139 | 58.9663 | 58.8232 | 57.9445 | 51.3557 | 56.8557 | 55.2221 | 52.5057 | 43.5448 | 57.7972 | 56.3928 | 53.5481 | 43.7749 | 57.064 | 55.7382 | 51.7544 | 37.0158 | 56.2855 | 54.5676 | 50.7093 | 36.1342 | 56.196 | 54.62 | 51.202 | 18.0484 | 0 | 36.3567 | 36.3567 | 36.3567 | 36.3567 | 33.6195 | 33.6195 | 33.6195 | 33.6195 | 35.304 | 35.304 | 35.304 | 35.304 | 29.5916 | 29.5916 | 29.5916 | 29.5916 | 31.3161 | 31.3161 | 31.3161 | 31.3161 | 0 | 0 | 0 | 0 | 26.467 | 26.467 | 26.467 | 26.467 |  |  |  |  | 0 | -37.1335 | -37.1335 | -37.1335 | -37.1335 | -35.5599 | -35.5599 | -35.5599 | -35.5599 | -34.7823 | -34.7823 | -34.7823 | -34.7823 | -30.326 | -30.326 | -30.326 | -30.326 | -31.2711 | -31.2711 | -31.2711 | -31.2711 | -28.5452 | -28.5452 | -28.5452 | -28.5452 | -0.025945 | -0.025945 | -0.025945 | -0.025945 | -22.4661 | -22.4661 | -22.4661 | -22.4661 | 39918.4432 | 40582.4756 | 37869.143 | 33355.011 | 20524.6969 | 40598.6397 | 38195.1119 | 34286.1389 | 23907.0889 | 39907.4718 | 37374.1115 | 33470.6992 | 23190.5944 | 39449.8442 | 36888.8224 | 33301.9911 | 24963.4416 | 38468.359 | 35710.5171 | 32069.0106 | 23801.7201 | 36662.6013 | 32529.0812 | 27800.7306 | 20169.184 | 37450.5016 | 33576.9835 | 28898.7237 | 21095.6118 | 36397.363 | 31846.1988 | 25807.317 | 16400.2226 | 0.62786 | 0.61415 | 0.59758 | 0.61172 | 0.58034 | 0.45098 | 0.47674 | 0.10397 | 0.53249 | 0.44665 | 0.4346 | 0.34081 | 0.32333 | 0.58627 | 0.61976 | 0 | 0.24604 | 0.18552 | 0.18552 | 0.12499 | 0.12499 | 0.066003 | 0.066003 | 0.007018 | 24.0871 | 23.929 | 23.6548 | 23.3387 | 23.1258 | 23.1419 | 23.5677 | 24.3226 | 25.1903 | 26.3484 | 27.3903 | 28.1806 | 28.7065 | 29.0677 | 28.9871 | 29.0161 | 28.6839 | 28.1935 | 27.5613 | 26.8161 | 26.1355 | 25.4742 | 24.8387 | 24.3581 | 0.82355 | 0.82839 | 0.84419 | 0.86516 | 0.86968 | 0.86645 | 0.85065 | 0.81903 | 0.7871 | 0.73581 | 0.69129 | 0.66194 | 0.63774 | 0.62548 | 0.63129 | 0.62548 | 0.64097 | 0.65419 | 0.68258 | 0.72194 | 0.74548 | 0.77097 | 0.80032 | 0.82065 | 0 | 0 | 0 | 170.9 | 573.1 | 0 | 0 | 0 | 0 | 0 | 0 | 0 | 0 | 0 | 0 | 0 | 0 | 0 | 0 | 0 | 26.0637 | 26.8794 | 27.0361 | 28.6222 | 27.4113 | 29.3883 | 25.0344 | 25.0637 | 24.2842 | 73 | 202 | 171 | 140 | 92 | 38 | 21 | 5 | 2 | 0 | 0 | 0 | 0 | 0 | 0 | 0 | 0 | 0 | 0 | 0 | 0 | 0 | 0 | 0 | 0 | 0 | 0 | 0 | 0 | 0 | 0 | 0 | 0
8 | 156.2569 | 168.0813 | 161.2306 | 146.3956 | 97.0007 | 165.3147 | 158.4981 | 145.5451 | 105.5615 | 163.5098 | 156.2818 | 143.1416 | 103.3449 | 154.0969 | 145.1245 | 132.6715 | 101.2885 | 151.7253 | 142.2124 | 129.5653 | 98.3786 | 137.1913 | 120.2617 | 103.4752 | 77.9936 | 139.0701 | 122.5352 | 105.7289 | 79.8923 | 131.8781 | 109.7748 | 82.9235 | 60.9239 | 25.972 | 76.88% | 53.225 | 55.7762 | 51.3944 | 43.5879 | 19.9518 | 54.0257 | 49.264 | 42.0353 | 22.9141 | 52.8142 | 47.8662 | 40.6752 | 21.7584 | 47.7988 | 41.6471 | 34.5472 | 19.9033 | 46.2451 | 39.9259 | 32.9493 | 17.905 | 38.8879 | 28.8381 | 19.6912 | 7.8087 | 40.1819 | 30.2744 | 21.0742 | 9.479 | 36.4122 | 23.9434 | 9.8428 | 0.58787 | 103.0319 | 112.3051 | 109.8362 | 102.8077 | 77.0489 | 111.289 | 109.234 | 103.5098 | 82.6474 | 110.6956 | 108.4155 | 102.4665 | 81.5865 | 106.2981 | 103.4774 | 98.1243 | 81.3852 | 105.4802 | 102.2865 | 96.6161 | 80.4736 | 98.3034 | 91.4236 | 83.784 | 70.1849 | 98.8881 | 92.2608 | 84.6547 | 70.4133 | 95.4659 | 85.8314 | 73.0807 | 60.336 | 52.675 | 53.4161 | 53.7551 | 54.1082 | 55.6101 | 52.338 | 51.8633 | 50.8157 | 45.8732 | 53.3713 | 53.2388 | 52.5233 | 48.4285 | 51.1622 | 49.281 | 46.3523 | 37.7631 | 52.6863 | 51.361 | 48.969 | 41.0859 | 52.3689 | 50.7409 | 46.3502 | 33.3151 | 50.9236 | 48.51 | 43.2868 | 30.0992 | 51.5398 | 50.2334 | 45.4009 | 11.6575 | 0 | 31.5896 | 31.5896 | 31.5896 | 31.5896 | 29.7606 | 29.7606 | 29.7606 | 29.7606 | 29.0352 | 29.0352 | 29.0352 | 29.0352 | 25.2486 | 25.2486 | 25.2486 | 25.2486 | 24.2668 | 24.2668 | 24.2668 | 24.2668 | 0 | 0 | 0 | 0 | 21.7945 | 21.7945 | 21.7945 | 21.7945 |  |  |  |  | 0 | -28.6264 | -28.6264 | -28.6264 | -28.6264 | -25.7278 | -25.7278 | -25.7278 | -25.7278 | -27.4974 | -27.4974 | -27.4974 | -27.4974 | -20.8188 | -20.8188 | -20.8188 | -20.8188 | -23.6411 | -23.6411 | -23.6411 | -23.6411 | -20.5725 | -20.5725 | -20.5725 | -20.5725 | 0 | 0 | 0 | 0 | -15.9234 | -15.9234 | -15.9234 | -15.9234 | 39109.5894 | 41965.6955 | 40182.1938 | 36393.2012 | 23887.4103 | 41127.08 | 39281.8687 | 35900.1976 | 25722.3129 | 40801.5401 | 38898.284 | 35491.0357 | 25302.3495 | 38142.4049 | 35667.9117 | 32376.5308 | 24380.582 | 37736.2807 | 35183.3231 | 31824.0593 | 23877.0454 | 33989.6736 | 29553.6836 | 25150.4037 | 18717.2885 | 34314.6851 | 29926.833 | 25529.4271 | 19009.4334 | 32562.6317 | 26822.3814 | 19924.0073 | 14484.3464 | 0.72269 | 0.69061 | 0.67305 | 0.6095 | 0.58635 | 0.39813 | 0.4392 | 0.086871 | 0.61291 | 0.50226 | 0.48949 | 0.33958 | 0.32668 | 0.51758 | 0.57096 | 0 | 0.2932 | 0.22447 | 0.22447 | 0.15574 | 0.15574 | 0.084483 | 0.084483 | 0.01323 | 24.2484 | 24.0516 | 23.9677 | 23.8581 | 23.7484 | 23.7161 | 24.071 | 24.9613 | 25.9097 | 26.6419 | 27.4774 | 28.0355 | 28.7387 | 28.9258 | 28.7806 | 28.6387 | 28.1452 | 27.4032 | 26.5839 | 25.9065 | 25.3548 | 25.0355 | 24.6129 | 24.5161 | 0.83774 | 0.84484 | 0.84613 | 0.84839 | 0.85323 | 0.84806 | 0.8371 | 0.80903 | 0.76903 | 0.74065 | 0.70774 | 0.67742 | 0.66032 | 0.64258 | 0.65387 | 0.66839 | 0.68387 | 0.71419 | 0.74871 | 0.78484 | 0.80387 | 0.81419 | 0.82484 | 0.83258 | 0 | 0 | 0 | 165.3 | 578.7 | 0 | 0 | 0 | 0 | 0 | 0 | 0 | 0 | 0 | 0 | 0 | 0 | 0 | 0 | 0 | 28.5602 | 27.4826 | 28.159 | 28.1496 | 26.9761 | 26.4951 | 18.8694 | 23.0126 | 18.1421 | 123 | 128 | 142 | 112 | 105 | 73 | 30 | 19 | 7 | 5 | 0 | 0 | 0 | 0 | 0 | 0 | 0 | 0 | 0 | 0 | 0 | 0 | 0 | 0 | 0 | 0 | 0 | 0 | 0 | 0 | 0 | 0 | 0
9 | 155.7713 | 183.95 | 183.5769 | 173.3665 | 126.7283 | 176.8561 | 174.7031 | 164.8028 | 124.7857 | 172.399 | 168.7528 | 158.1658 | 118.7681 | 153.8489 | 145.9843 | 134.7888 | 105.4291 | 148.0942 | 139.0291 | 127.3726 | 97.9515 | 120.6241 | 101.1811 | 85.9096 | 66.464 | 124.9378 | 106.0884 | 91.0303 | 71.0214 | 108.9386 | 77.438 | 54.1863 | 51.7266 | 20.5051 | 77.82% | 71.6311 | 86.6106 | 85.4321 | 78.445 | 49.2754 | 81.8084 | 79.1747 | 71.9503 | 46.2031 | 78.3411 | 74.5616 | 66.8755 | 41.7623 | 66.3619 | 59.5003 | 51.0958 | 32.3387 | 61.9292 | 54.2714 | 45.6443 | 26.8431 | 44.3536 | 30.0956 | 19.3403 | 7.563 | 47.6325 | 33.7393 | 23.0993 | 10.8943 | 37.4595 | 15.9024 | 0.99665 | 0.12578 | 84.1402 | 97.3394 | 98.1448 | 94.9216 | 77.4529 | 95.0477 | 95.5284 | 92.8525 | 78.5826 | 94.0579 | 94.1912 | 91.2903 | 77.0058 | 87.4871 | 86.484 | 83.693 | 73.0904 | 86.165 | 84.7577 | 81.7283 | 71.1084 | 76.2705 | 71.0855 | 66.5692 | 58.9009 | 77.3053 | 72.3491 | 67.9309 | 60.1271 | 71.4791 | 61.5356 | 53.1896 | 51.6008 | 44.2034 | 44.3015 | 44.3322 | 44.3592 | 44.4482 | 43.4693 | 42.922 | 42.1144 | 39.089 | 44.539 | 44.3796 | 43.8413 | 41.4106 | 42.4248 | 40.5706 | 38.091 | 31.9119 | 44.0851 | 42.7251 | 40.6703 | 34.7451 | 44.0887 | 41.5078 | 36.3699 | 24.7852 | 42.3765 | 38.9551 | 33.3225 | 23.0659 | 43.9749 | 43.43 | 24.5509 | 4.0276 | 0 | 15.5547 | 15.5547 | 15.5547 | 15.5547 | 16.3029 | 16.3029 | 16.3029 | 16.3029 | 10.0809 | 10.0809 | 10.0809 | 10.0809 | 12.9503 | 12.9503 | 12.9503 | 12.9503 | 6.9576 | 6.9576 | 6.9576 | 6.9576 | 0 | 0 | 0 | 0 | 10.4679 | 10.4679 | 10.4679 | 10.4679 |  |  |  |  | 0 | -18.7409 | -18.7409 | -18.7409 | -18.7409 | -13.4862 | -13.4862 | -13.4862 | -13.4862 | -18.9987 | -18.9987 | -18.9987 | -18.9987 | -9.8942 | -9.8942 | -9.8942 | -9.8942 | -14.9989 | -14.9989 | -14.9989 | -14.9989 | -12.2174 | -12.2174 | -12.2174 | -12.2174 | 0 | 0 | 0 | 0 | -9.5225 | -9.5225 | -9.5225 | -9.5225 | 40357.8459 | 47610.4074 | 47475.6693 | 44785.2949 | 32609.8206 | 45608.62 | 44922.32 | 42244.0651 | 31747.0784 | 44554.7246 | 43528.6119 | 40702.9572 | 30366.4666 | 39463.6931 | 37232.2806 | 34200.5308 | 26534.65 | 38115.6211 | 35621.7727 | 32482.7594 | 24740.3659 | 30903.2476 | 25681.4678 | 21591.7992 | 16507.8352 | 31922.2274 | 26830.0384 | 22816.5169 | 17664.7244 | 27852.3116 | 19520.1116 | 13392.0787 | 12852.5604 | 0.84814 | 0.788 | 0.78415 | 0.65188 | 0.63281 | 0.27978 | 0.34366 | 0.0054811 | 0.71931 | 0.57309 | 0.57029 | 0.36319 | 0.35256 | 0.36372 | 0.44676 | 0 | 0.44612 | 0.34674 | 0.34674 | 0.24736 | 0.24736 | 0.14171 | 0.14171 | 0.036051 | 18.23 | 17.85 | 17.5533 | 17.2933 | 17.0233 | 16.8333 | 17.0333 | 17.7967 | 19.1733 | 20.9233 | 22.35 | 23.59 | 24.4733 | 24.8833 | 24.9567 | 24.9033 | 24.33 | 23.4167 | 21.87 | 20.7433 | 19.91 | 19.4033 | 18.91 | 18.6733 | 0.88067 | 0.89667 | 0.90833 | 0.91933 | 0.92633 | 0.92633 | 0.91633 | 0.88733 | 0.825 | 0.758 | 0.704 | 0.65067 | 0.61167 | 0.59467 | 0.59233 | 0.58067 | 0.60767 | 0.65333 | 0.73767 | 0.77933 | 0.804 | 0.81933 | 0.83767 | 0.85967 | 0 | 0 | 50.5 | 505.4 | 164.1 | 0 | 0 | 368.2 | 0 | 0 | 0 | 0 | 0 | 0 | 0 | 0 | 0 | 0 | 0 | 0 | 35.5682 | 33.2726 | 33.05 | 30.3761 | 30.7202 | 23.3328 | 13.6661 | 17.3222 | 10.4964 | 31 | 177 | 239 | 148 | 77 | 31 | 13 | 3 | 1 | 0 | 0 | 0 | 0 | 0 | 0 | 0 | 0 | 0 | 0 | 0 | 0 | 0 | 0 | 0 | 0 | 0 | 0 | 0 | 0 | 0 | 0 | 0 | 0
10 | 139.8714 | 188.7599 | 198.1883 | 196.5063 | 161.0189 | 172.4559 | 175.8419 | 170.4294 | 136.1138 | 172.3913 | 175.9454 | 170.3409 | 135.5058 | 135.1595 | 128.2641 | 118.7538 | 93.5479 | 134.4736 | 126.9745 | 117.6091 | 93.4754 | 93.9352 | 75.5569 | 64.4844 | 52.9929 | 94.4507 | 75.992 | 64.2497 | 52.4874 | 71.9951 | 43.4424 | 43.1347 | 43.5407 | 13.9567 | 72.16% | 71.3007 | 101.8236 | 107.0923 | 105.0629 | 80.1508 | 90.7183 | 91.7177 | 86.939 | 62.2844 | 90.0479 | 90.8811 | 85.7524 | 60.6053 | 64.6716 | 58.1521 | 50.1977 | 31.6768 | 63.3186 | 55.9938 | 48.0535 | 30.7857 | 35.8157 | 21.4414 | 12.8989 | 4.9791 | 36.7945 | 22.359 | 12.9988 | 4.5602 | 21.944 | 0.9014 | 0 | 0 | 68.5708 | 86.9363 | 91.096 | 91.4433 | 80.8681 | 81.7377 | 84.1242 | 83.4904 | 73.8295 | 82.3433 | 85.0643 | 84.5885 | 74.9004 | 70.4879 | 70.112 | 68.5561 | 61.8711 | 71.155 | 70.9807 | 69.5556 | 62.6897 | 58.1195 | 54.1155 | 51.5856 | 48.0138 | 57.6561 | 53.633 | 51.2509 | 47.9272 | 50.0511 | 42.541 | 43.1347 | 43.5407 | 36.267 | 35.7956 | 35.6332 | 35.4757 | 35.0693 | 35.8915 | 35.6445 | 35.3046 | 33.98 | 35.6945 | 35.3542 | 34.9445 | 33.4528 | 35.5985 | 34.3911 | 32.7774 | 28.6956 | 35.3112 | 33.9328 | 32.0904 | 27.6917 | 35.4163 | 31.7123 | 26.4125 | 17.8596 | 35.7217 | 32.3982 | 27.2472 | 17.4978 | 38.0934 | 43.6098 | 0 | 0 | 0 | 9 | 9 | 9 | 9 | 11 | 11 | 11 | 11 | 1.3798 | 1.3798 | 1.3798 | 1.3798 | 6.6795 | 6.6795 | 6.6795 | 6.6795 | 0 | 0 | 0 | 0 | 0 | 0 | 0 | 0 | 4.948 | 4.948 | 4.948 | 4.948 |  |  |  |  | 0 | -8.8487 | -8.8487 | -8.8487 | -8.8487 | -1.612 | -1.612 | -1.612 | -1.612 | -10.4266 | -10.4266 | -10.4266 | -10.4266 | 0 | 0 | 0 | 0 | -7.2884 | -7.2884 | -7.2884 | -7.2884 | -5.4112 | -5.4112 | -5.4112 | -5.4112 | 0 | 0 | 0 | 0 | -4.1586 | -4.1586 | -4.1586 | -4.1586 | 35567.8379 | 48021.9014 | 50415.4012 | 49975.0604 | 40903.9676 | 43744.7143 | 44541.3482 | 43106.3575 | 34297.4168 | 43821.6346 | 44694.3615 | 43226.6522 | 34282.2897 | 34097.7798 | 32220.861 | 29710.7241 | 23260.5098 | 34032.5056 | 32022.0562 | 29554.6492 | 23336.0634 | 23612.0665 | 18803.3839 | 15915.5793 | 13019.071 | 23675.5568 | 18850.1446 | 15820.9657 | 12897.0948 | 18006.4507 | 10630.835 | 10561.3695 | 10736.2887 | 0.51746 | 0.47088 | 0.45441 | 0.21338 | 0.24555 | 0 | 0 | 0 | 0.47714 | 0.41783 | 0.40321 | 0.16122 | 0.18552 | 0 | 0 | 0 | 0.52294 | 0.40603 | 0.40603 | 0.28911 | 0.28911 | 0.16769 | 0.16769 | 0.046259 | 11.6194 | 11.2871 | 10.9613 | 10.6581 | 10.3613 | 10.0387 | 9.9226 | 10.7677 | 12.4065 | 14.4 | 16.1097 | 17.6194 | 18.6484 | 19.1968 | 19.4226 | 18.8903 | 17.7161 | 16.1 | 14.7419 | 13.8774 | 13.2129 | 12.7226 | 12.229 | 12.0516 | 0.8429 | 0.8571 | 0.86323 | 0.86774 | 0.86839 | 0.87065 | 0.87129 | 0.83903 | 0.77065 | 0.68581 | 0.61806 | 0.56387 | 0.52258 | 0.49581 | 0.48226 | 0.4929 | 0.53548 | 0.6371 | 0.70387 | 0.73258 | 0.76484 | 0.79194 | 0.81032 | 0.82968 | 0 | 18.5 | 401.15 | 307.35 | 17 | 0 | 325.3 | 3794.825 | 0 | 0 | 0 | 0 | 0 | 0 | 0 | 0 | 0 | 0 | 0 | 0 | 42.1427 | 38.6375 | 34.6791 | 33.9457 | 33.6157 | 23.6327 | 14.1581 | 13.7438 | 6.6937 | 175 | 181 | 175 | 89 | 77 | 19 | 16 | 5 | 5 | 2 | 0 | 0 | 0 | 0 | 0 | 0 | 0 | 0 | 0 | 0 | 0 | 0 | 0 | 0 | 0 | 0 | 0 | 0 | 0 | 0 | 0 | 0 | 0
11 | 92.4445 | 142.5524 | 156.3721 | 161.2599 | 143.5389 | 124.4512 | 130.9367 | 130.4654 | 110.156 | 129.0737 | 137.8523 | 138.9662 | 119.1717 | 88.8643 | 85.498 | 80.5403 | 65.5255 | 94.7412 | 92.3519 | 87.5091 | 72.5636 | 57.7147 | 47.1148 | 42.0724 | 37.2682 | 55.0059 | 44.6931 | 40.0766 | 36.3426 | 36.8288 | 32.6443 | 33.4718 | 33.451 | 6.711 | 66.13% | 40.8796 | 69.1714 | 76.6623 | 78.9288 | 67.5373 | 57.8344 | 60.6944 | 59.5176 | 46.2433 | 60.9267 | 65.2506 | 65.1304 | 52.2507 | 35.2992 | 31.7082 | 27.5661 | 17.714 | 39.2969 | 36.3081 | 32.179 | 22.3151 | 16.3137 | 8.4445 | 4.6403 | 1.7406 | 14.42 | 6.7668 | 3.297 | 1.2412 | 3.6218 | 0 | 0 | 0 | 51.5649 | 73.381 | 79.7097 | 82.331 | 76.0016 | 66.6169 | 70.2423 | 70.9478 | 63.9127 | 68.147 | 72.6017 | 73.8358 | 66.921 | 53.5651 | 53.7898 | 52.9743 | 47.8114 | 55.4443 | 56.0438 | 55.3301 | 50.2485 | 41.4011 | 38.6702 | 37.4321 | 35.5275 | 40.5859 | 37.9263 | 36.7796 | 35.1014 | 33.207 | 32.6443 | 33.4718 | 33.451 | 28.8389 | 28.1578 | 27.9698 | 27.805 | 27.4438 | 28.5383 | 28.4077 | 28.256 | 27.5878 | 27.9507 | 27.5877 | 27.2474 | 26.3634 | 28.519 | 27.4338 | 26.0999 | 22.7758 | 27.3897 | 26.1437 | 24.634 | 21.4416 | 27.0724 | 22.412 | 17.382 | 10.4516 | 28.2644 | 23.7152 | 17.8917 | 11.162 | 32.9328 | 0 | 0 | 0 | 0 | 5.9289 | 5.9289 | 5.9289 | 5.9289 | 7.0875 | 7.0875 | 7.0875 | 7.0875 | 3 | 3 | 3 | 3 | 4.9329 | 4.9329 | 4.9329 | 4.9329 | 0 | 0 | 0 | 0 | 0 | 0 | 0 | 0 | 3.8002 | 3.8002 | 3.8002 | 3.8002 |  |  |  |  | 0 | -5.8229 | -5.8229 | -5.8229 | -5.8229 | -3 | -3 | -3 | -3 | -6.8612 | -6.8612 | -6.8612 | -6.8612 | 0 | 0 | 0 | 0 | -4.254 | -4.254 | -4.254 | -4.254 | -2.9173 | -2.9173 | -2.9173 | -2.9173 | 0 | 0 | 0 | 0 | -2.0937 | -2.0937 | -2.0937 | -2.0937 | 26879.9724 | 41460.9841 | 45472.5661 | 46880.76 | 41687.0754 | 36088.5031 | 37917.6554 | 37729.9745 | 31756.6448 | 37509.8617 | 40040.356 | 40339.1108 | 34525.1717 | 25566.7203 | 24483.2187 | 22965.4185 | 18551.4406 | 27376.9054 | 26582.5722 | 25097.8005 | 20709.0956 | 16480.2983 | 13291.1432 | 11795.3875 | 10447.4966 | 15651.5254 | 12547.6495 | 11178.3316 | 10168.3369 | 10354.3314 | 9083.5527 | 9331.5868 | 9402.6629 | 0.51354 | 0.39372 | 0.45869 | 0.079835 | 0.21994 | 0 | 0 | 0 | 0.47352 | 0.34936 | 0.407 | 0.06032 | 0.16618 | 0 | 0 | 0 | 0.41966 | 0.32613 | 0.32613 | 0.23261 | 0.23261 | 0.13224 | 0.13224 | 0.031879 | 4.7633 | 4.4233 | 4.18 | 3.97 | 3.73 | 3.4233 | 3.2267 | 3.66 | 5.02 | 6.9033 | 8.2433 | 9.6833 | 10.5967 | 11.0133 | 11.3667 | 11.0333 | 10.0567 | 8.6733 | 7.5433 | 6.8467 | 6.25 | 5.7833 | 5.3667 | 5.3067 | 0.74333 | 0.765 | 0.779 | 0.79133 | 0.80033 | 0.81067 | 0.82 | 0.80467 | 0.74 | 0.657 | 0.593 | 0.534 | 0.504 | 0.48067 | 0.46633 | 0.468 | 0.49233 | 0.55333 | 0.618 | 0.64867 | 0.676 | 0.69633 | 0.71267 | 0.71533 | 10.6 | 256.8 | 381.45 | 71.15 | 0 | 248.2 | 4732.5 | 4409.875 | 0.026466 | 0.071316 | 0 | 0 | 0.011015 | 0 | 0 | 0 | 0.011015 | 0 | 0 | 0 | 55.4596 | 66.1157 | 54.3939 | 58.0484 | 52.208 | 36.2392 | 29.4459 | 20.5607 | 0.0015279 | 159 | 202 | 120 | 73 | 58 | 52 | 22 | 18 | 10 | 4 | 2 | 0 | 0 | 0 | 0 | 0 | 0 | 0 | 0 | 0 | 0 | 0 | 0 | 0 | 0 | 0 | 0 | 0 | 0 | 0 | 0 | 0 | 0
12 | 81.3644 | 141.3085 | 159.9647 | 169.1943 | 157.5435 | 119.6485 | 129.3671 | 132.1709 | 115.7773 | 124.9041 | 136.9276 | 141.1744 | 125.509 | 77.2679 | 73.8312 | 69.6123 | 57.2327 | 82.8785 | 80.9338 | 77.0319 | 64.709 | 40.6898 | 31.6731 | 29.1445 | 29.059 | 38.7013 | 30.0315 | 27.6805 | 28.2102 | 21.712 | 23.3883 | 24.9873 | 27.4215 | -1.4505 | 64.63% | 43.7259 | 81.8298 | 93.0906 | 98.0074 | 87.924 | 67.4271 | 72.7376 | 73.2703 | 59.7678 | 70.4811 | 77.1022 | 78.5046 | 65.5332 | 37.9383 | 33.7435 | 29.1807 | 18.4123 | 41.3956 | 38.0554 | 33.5731 | 22.7298 | 12.6842 | 4.9524 | 2.1498 | 0.64907 | 11.4245 | 4 | 1.3517 | 0.30854 | 0.022827 | 0 | 0 | 0 | 37.6385 | 59.4787 | 66.8741 | 71.1869 | 69.6194 | 52.2213 | 56.6295 | 58.9006 | 56.0094 | 54.4231 | 59.8254 | 62.6699 | 59.9758 | 39.3295 | 40.0877 | 40.4316 | 38.8205 | 41.4828 | 42.8783 | 43.4588 | 41.9792 | 28.0056 | 26.7206 | 26.9947 | 28.4099 | 27.2768 | 26.0315 | 26.3288 | 27.9016 | 21.6891 | 23.3883 | 24.9873 | 27.4215 | 25.0226 | 24.4997 | 24.3726 | 24.2665 | 24.0494 | 24.8347 | 24.7724 | 24.6742 | 24.4145 | 24.3436 | 24.13 | 23.9304 | 23.4761 | 24.88 | 24.1247 | 23.1191 | 20.6085 | 23.981 | 23.0365 | 21.8654 | 19.2592 | 23.1598 | 17.9888 | 13.0879 | 8.0771 | 24.1861 | 19.4705 | 13.519 | 6.6221 | 30.3997 | 0 | 0 | 0 | 0 | 6 | 6 | 6 | 6 | 5.1405 | 5.1405 | 5.1405 | 5.1405 | 3 | 3 | 3 | 3 | 3.1141 | 3.1141 | 3.1141 | 3.1141 | 0 | 0 | 0 | 0 | 0 | 0 | 0 | 0 | 2.1621 | 2.1621 | 2.1621 | 2.1621 |  |  |  |  | 0 | -9 | -9 | -9 | -9 | -3 | -3 | -3 | -3 | -8 | -8 | -8 | -8 | 0 | 0 | 0 | 0 | -3.7161 | -3.7161 | -3.7161 | -3.7161 | -2.7755 | -2.7755 | -2.7755 | -2.7755 | 0 | 0 | 0 | 0 | -2.2034 | -2.2034 | -2.2034 | -2.2034 | 26329.6337 | 45847.2106 | 51924.0518 | 54933.8282 | 51154.7346 | 38801.8402 | 41971.4518 | 42884.2274 | 37544.7735 | 40411.3873 | 44285.8588 | 45639.8113 | 40523.1747 | 24857.0724 | 23667.0041 | 22242.6757 | 18226.3428 | 26585.3819 | 25844.7421 | 24496.4746 | 20499.8287 | 12772.5503 | 9771.6009 | 8950.1601 | 9021.4386 | 12166.6837 | 9274.8384 | 8510.2928 | 8782.1425 | 6595.6471 | 7127.6361 | 7658.4477 | 8540.659 | 0.66654 | 0.56199 | 0.58911 | 0.14825 | 0.29254 | 0 | 0 | 0 | 0.6146 | 0.49866 | 0.52273 | 0.11201 | 0.22103 | 0 | 0 | 0 | 0.56995 | 0.44109 | 0.44109 | 0.31224 | 0.31224 | 0.18026 | 0.18026 | 0.048278 | -2.6065 | -3.0258 | -3.3839 | -3.6355 | -3.7742 | -3.929 | -4.0968 | -4.0258 | -3.0581 | -1.9677 | -0.80968 | 0.33548 | 1.3452 | 1.9581 | 2.2839 | 2.0226 | 1.0484 | 0.2129 | -0.56774 | -1.1097 | -1.6226 | -1.9419 | -2.2323 | -2.2323 | 0.72871 | 0.75065 | 0.75806 | 0.75581 | 0.76161 | 0.7629 | 0.76903 | 0.76516 | 0.72 | 0.65129 | 0.59065 | 0.54 | 0.50065 | 0.47968 | 0.46097 | 0.48 | 0.51968 | 0.55484 | 0.59581 | 0.63129 | 0.65806 | 0.67032 | 0.68387 | 0.7229 | 317.2 | 315 | 111.8 | 0 | 0 | 8468.1 | 6043.2 | 1476.7 | 0.52965 | 0.063985 | 0 | 0 | 0.46981 | 0 | 0 | 0 | 0.5521 | 0 | 0 | 0 | 81.3626 | 93.7621 | 80.7507 | 82.1545 | 79.3646 | 54.6423 | 40.5944 | 26.4478 | 0.00046172 | 67 | 262 | 147 | 105 | 70 | 40 | 24 | 14 | 12 | 2 | 1 | 0 | 0 | 0 | 0 | 0 | 0 | 0 | 0 | 0 | 0 | 0 | 0 | 0 | 0 | 0 | 0 | 0 | 0 | 0 | 0 | 0 | 0
연간합 | 1328.1767 | 1607.0801 | 1620.335 | 1546.7983 | 1168.0113 | 1509.0127 | 1492.308 | 1409.3309 | 1078.1034 | 1512.9809 | 1498.2904 | 1417.6368 | 1087.9258 | 1278.6794 | 1201.1105 | 1099.389 | 847.9138 | 1281.2558 | 1204.3562 | 1102.999 | 851.5006 | 1025.2808 | 866.1276 | 737.5428 | 568.4789 | 1027.0896 | 869.8996 | 741.5516 | 573.2237 | 901.1911 | 715.2313 | 571.8726 | 443.7202 | 12.0987 | 65.06%

## 인천
항목 | 전일사량_수평_0 | 전일사량_남_30 | 전일사량_남_45 | 전일사량_남_60 | 전일사량_남_90 | 전일사량_남동_30 | 전일사량_남동_45 | 전일사량_남동_60 | 전일사량_남동_90 | 전일사량_남서_30 | 전일사량_남서_45 | 전일사량_남서_60 | 전일사량_남서_90 | 전일사량_동_30 | 전일사량_동_45 | 전일사량_동_60 | 전일사량_동_90 | 전일사량_서_30 | 전일사량_서_45 | 전일사량_서_60 | 전일사량_서_90 | 전일사량_북서_30 | 전일사량_북서_45 | 전일사량_북서_60 | 전일사량_북서_90 | 전일사량_북동_30 | 전일사량_북동_45 | 전일사량_북동_60 | 전일사량_북동_90 | 전일사량_북_30 | 전일사량_북_45 | 전일사량_북_60 | 전일사량_북_90 | 외기온도 | 상대습도 | 직달일사량_수평_0 | 직달일사량_남_30 | 직달일사량_남_45 | 직달일사량_남_60 | 직달일사량_남_90 | 직달일사량_남동_30 | 직달일사량_남동_45 | 직달일사량_남동_60 | 직달일사량_남동_90 | 직달일사량_남서_30 | 직달일사량_남서_45 | 직달일사량_남서_60 | 직달일사량_남서_90 | 직달일사량_동_30 | 직달일사량_동_45 | 직달일사량_동_60 | 직달일사량_동_90 | 직달일사량_서_30 | 직달일사량_서_45 | 직달일사량_서_60 | 직달일사량_서_90 | 직달일사량_북서_30 | 직달일사량_북서_45 | 직달일사량_북서_60 | 직달일사량_북서_90 | 직달일사량_북동_30 | 직달일사량_북동_45 | 직달일사량_북동_60 | 직달일사량_북동_90 | 직달일사량_북_30 | 직달일사량_북_45 | 직달일사량_북_60 | 직달일사량_북_90 | 산란일사량_수평_0 | 산란일사량_남_30 | 산란일사량_남_45 | 산란일사량_남_60 | 산란일사량_남_90 | 산란일사량_남동_30 | 산란일사량_남동_45 | 산란일사량_남동_60 | 산란일사량_남동_90 | 산란일사량_남서_30 | 산란일사량_남서_45 | 산란일사량_남서_60 | 산란일사량_남서_90 | 산란일사량_동_30 | 산란일사량_동_45 | 산란일사량_동_60 | 산란일사량_동_90 | 산란일사량_서_30 | 산란일사량_서_45 | 산란일사량_서_60 | 산란일사량_서_90 | 산란일사량_북서_30 | 산란일사량_북서_45 | 산란일사량_북서_60 | 산란일사량_북서_90 | 산란일사량_북동_30 | 산란일사량_북동_45 | 산란일사량_북동_60 | 산란일사량_북동_90 | 산란일사량_북_30 | 산란일사량_북_45 | 산란일사량_북_60 | 산란일사량_북_90 | 고도각_수평_0 | 고도각_남_30 | 고도각_남_45 | 고도각_남_60 | 고도각_남_90 | 고도각_남동_30 | 고도각_남동_45 | 고도각_남동_60 | 고도각_남동_90 | 고도각_남서_30 | 고도각_남서_45 | 고도각_남서_60 | 고도각_남서_90 | 고도각_동_30 | 고도각_동_45 | 고도각_동_60 | 고도각_동_90 | 고도각_서_30 | 고도각_서_45 | 고도각_서_60 | 고도각_서_90 | 고도각_북서_30 | 고도각_북서_45 | 고도각_북서_60 | 고도각_북서_90 | 고도각_북동_30 | 고도각_북동_45 | 고도각_북동_60 | 고도각_북동_90 | 고도각_북_30 | 고도각_북_45 | 고도각_북_60 | 고도각_북_90 | 방위각(우측)_수평_0 | 방위각(우측)_남_30 | 방위각(우측)_남_45 | 방위각(우측)_남_60 | 방위각(우측)_남_90 | 방위각(우측)_남동_30 | 방위각(우측)_남동_45 | 방위각(우측)_남동_60 | 방위각(우측)_남동_90 | 방위각(우측)_남서_30 | 방위각(우측)_남서_45 | 방위각(우측)_남서_60 | 방위각(우측)_남서_90 | 방위각(우측)_동_30 | 방위각(우측)_동_45 | 방위각(우측)_동_60 | 방위각(우측)_동_90 | 방위각(우측)_서_30 | 방위각(우측)_서_45 | 방위각(우측)_서_60 | 방위각(우측)_서_90 | 방위각(우측)_북서_30 | 방위각(우측)_북서_45 | 방위각(우측)_북서_60 | 방위각(우측)_북서_90 | 방위각(우측)_북동_30 | 방위각(우측)_북동_45 | 방위각(우측)_북동_60 | 방위각(우측)_북동_90 | 방위각(우측)_북_30 | 방위각(우측)_북_45 | 방위각(우측)_북_60 | 방위각(우측)_북_90 | 방위각(좌측)_수평_0 | 방위각(좌측)_남_30 | 방위각(좌측)_남_45 | 방위각(좌측)_남_60 | 방위각(좌측)_남_90 | 방위각(좌측)_남동_30 | 방위각(좌측)_남동_45 | 방위각(좌측)_남동_60 | 방위각(좌측)_남동_90 | 방위각(좌측)_남서_30 | 방위각(좌측)_남서_45 | 방위각(좌측)_남서_60 | 방위각(좌측)_남서_90 | 방위각(좌측)_동_30 | 방위각(좌측)_동_45 | 방위각(좌측)_동_60 | 방위각(좌측)_동_90 | 방위각(좌측)_서_30 | 방위각(좌측)_서_45 | 방위각(좌측)_서_60 | 방위각(좌측)_서_90 | 방위각(좌측)_북서_30 | 방위각(좌측)_북서_45 | 방위각(좌측)_북서_60 | 방위각(좌측)_북서_90 | 방위각(좌측)_북동_30 | 방위각(좌측)_북동_45 | 방위각(좌측)_북동_60 | 방위각(좌측)_북동_90 | 방위각(좌측)_북_30 | 방위각(좌측)_북_45 | 방위각(좌측)_북_60 | 방위각(좌측)_북_90 | 외부조도_수평_0 | 외부조도_남_30 | 외부조도_남_45 | 외부조도_남_60 | 외부조도_남_90 | 외부조도_남동_30 | 외부조도_남동_45 | 외부조도_남동_60 | 외부조도_남동_90 | 외부조도_남서_30 | 외부조도_남서_45 | 외부조도_남서_60 | 외부조도_남서_90 | 외부조도_동_30 | 외부조도_동_45 | 외부조도_동_60 | 외부조도_동_90 | 외부조도_서_30 | 외부조도_서_45 | 외부조도_서_60 | 외부조도_서_90 | 외부조도_북서_30 | 외부조도_북서_45 | 외부조도_북서_60 | 외부조도_북서_90 | 외부조도_북동_30 | 외부조도_북동_45 | 외부조도_북동_60 | 외부조도_북동_90 | 외부조도_북_30 | 외부조도_북_45 | 외부조도_북_60 | 외부조도_북_90 | 차양가동계수_자동제어_남_90 | 차양가동계수_자동제어_남동_90 | 차양가동계수_자동제어_남서_90 | 차양가동계수_자동제어_동_90 | 차양가동계수_자동제어_서_90 | 차양가동계수_자동제어_북서_90 | 차양가동계수_자동제어_북동_90 | 차양가동계수_자동제어_북_90 | 차양가동계수_수동제어_남_90 | 차양가동계수_수동제어_남동_90 | 차양가동계수_수동제어_남서_90 | 차양가동계수_수동제어_동_90 | 차양가동계수_수동제어_서_90 | 차양가동계수_수동제어_북서_90 | 차양가동계수_수동제어_북동_90 | 차양가동계수_수동제어_북_90 | 차양가동계수_채광제어_남_90 | 차양가동계수_채광제어_남동_90 | 차양가동계수_채광제어_남서_90 | 차양가동계수_채광제어_동_90 | 차양가동계수_채광제어_서_90 | 차양가동계수_채광제어_북서_90 | 차양가동계수_채광제어_북동_90 | 차양가동계수_채광제어_북_90 | 시간별 외기온도_1 | 시간별 외기온도_2 | 시간별 외기온도_3 | 시간별 외기온도_4 | 시간별 외기온도_5 | 시간별 외기온도_6 | 시간별 외기온도_7 | 시간별 외기온도_8 | 시간별 외기온도_9 | 시간별 외기온도_10 | 시간별 외기온도_11 | 시간별 외기온도_12 | 시간별 외기온도_13 | 시간별 외기온도_14 | 시간별 외기온도_15 | 시간별 외기온도_16 | 시간별 외기온도_17 | 시간별 외기온도_18 | 시간별 외기온도_19 | 시간별 외기온도_20 | 시간별 외기온도_21 | 시간별 외기온도_22 | 시간별 외기온도_23 | 시간별 외기온도_24 | 시간별 상대습도_1 | 시간별 상대습도_2 | 시간별 상대습도_3 | 시간별 상대습도_4 | 시간별 상대습도_5 | 시간별 상대습도_6 | 시간별 상대습도_7 | 시간별 상대습도_8 | 시간별 상대습도_9 | 시간별 상대습도_10 | 시간별 상대습도_11 | 시간별 상대습도_12 | 시간별 상대습도_13 | 시간별 상대습도_14 | 시간별 상대습도_15 | 시간별 상대습도_16 | 시간별 상대습도_17 | 시간별 상대습도_18 | 시간별 상대습도_19 | 시간별 상대습도_20 | 시간별 상대습도_21 | 시간별 상대습도_22 | 시간별 상대습도_23 | 시간별 상대습도_24 | 시간빈도_온도등급 1: θe = -7℃ | 시간빈도_온도등급 2: θe = 2℃ | 시간빈도_온도등급 3: θe = 7℃ | 시간빈도_온도등급 4: θe = 20℃ | 시간빈도_온도등급 5: θe = 27℃ | 난방도시_온도등급 1: θe = -7℃ | 난방도시_온도등급 2: θe = 2℃ | 난방도시_온도등급 3: θe = 7℃ | 히트펌프 선택운전_온도등급 1: θe = -7℃ | 히트펌프 선택운전_온도등급 2: θe = 2℃ | 히트펌프 선택운전_온도등급 3: θe = 7℃ | 히트펌프 선택운전_온도등급 4: θe = 20℃ | 히트펌프 병렬운전_온도등급 1: θe = -7℃ | 히트펌프 병렬운전_온도등급 2: θe = 2℃ | 히트펌프 병렬운전_온도등급 3: θe = 7℃ | 히트펌프 병렬운전_온도등급 4: θe = 20℃ | 히트펌프 부분병렬운전_온도등급 1: θe = -7℃ | 히트펌프 부분병렬운전_온도등급 2: θe = 2℃ | 히트펌프 부분병렬운전_온도등급 3: θe = 7℃ | 히트펌프 부분병렬운전_온도등급 4: θe = 20℃ | 태양열 집열기 외기온도차_수평 | 태양열 집열기 외기온도차_남 | 태양열 집열기 외기온도차_남동 | 태양열 집열기 외기온도차_남서 | 태양열 집열기 외기온도차_동 | 태양열 집열기 외기온도차_서 | 태양열 집열기 외기온도차_북서 | 태양열 집열기 외기온도차_북동 | 태양열 집열기 외기온도차_북 | 풍력 가동시간_0m/s 구간 | 풍력 가동시간_0.5m/s 구간 | 풍력 가동시간_1m/s 구간 | 풍력 가동시간_1.5m/s 구간 | 풍력 가동시간_2m/s 구간 | 풍력 가동시간_2.5m/s 구간 | 풍력 가동시간_3m/s 구간 | 풍력 가동시간_3.5m/s 구간 | 풍력 가동시간_4m/s 구간 | 풍력 가동시간_4.5m/s 구간 | 풍력 가동시간_5m/s 구간 | 풍력 가동시간_5.5m/s 구간 | 풍력 가동시간_6m/s 구간 | 풍력 가동시간_6.5m/s 구간 | 풍력 가동시간_7m/s 구간 | 풍력 가동시간_7.5m/s 구간 | 풍력 가동시간_8m/s 구간 | 풍력 가동시간_8.5m/s 구간 | 풍력 가동시간_9m/s 구간 | 풍력 가동시간_9.5m/s 구간 | 풍력 가동시간_10m/s 구간 | 풍력 가동시간_10.5m/s 구간 | 풍력 가동시간_11m/s 구간 | 풍력 가동시간_11.5m/s 구간 | 풍력 가동시간_12m/s 구간 | 풍력 가동시간_12.5m/s 구간 | 풍력 가동시간_13m/s 구간 | 풍력 가동시간_13.5m/s 구간 | 풍력 가동시간_14m/s 구간 | 풍력 가동시간_14.5m/s 구간 | 풍력 가동시간_15m/s 구간 | 풍력 가동시간_15.5m/s 구간 | 풍력 가동시간_16m/s 구간 | 난방부하_해석설계외기온도 | 냉방부하_해당 월 | 냉방부하_최고 온도 | 냉방부하_최고 절대습도 | 냉방부하_최고 수평 전일사량 | 냉방부하_최고 확산 일사량 | 냉방부하_수평 | 냉방부하_남 | 냉방부하_남동 | 냉방부하_남서 | 냉방부하_동 | 냉방부하_서 | 냉방부하_북서 | 냉방부하_북동 | 냉방부하_북 | 관측고도 | 고도 | 경도
지역 | 인천 | 인천 | 인천 | 인천 | 인천 | 인천 | 인천 | 인천 | 인천 | 인천 | 인천 | 인천 | 인천 | 인천 | 인천 | 인천 | 인천 | 인천 | 인천 | 인천 | 인천 | 인천 | 인천 | 인천 | 인천 | 인천 | 인천 | 인천 | 인천 | 인천 | 인천 | 인천 | 인천 | 인천 | 인천 | 인천 | 인천 | 인천 | 인천 | 인천 | 인천 | 인천 | 인천 | 인천 | 인천 | 인천 | 인천 | 인천 | 인천 | 인천 | 인천 | 인천 | 인천 | 인천 | 인천 | 인천 | 인천 | 인천 | 인천 | 인천 | 인천 | 인천 | 인천 | 인천 | 인천 | 인천 | 인천 | 인천 | 인천 | 인천 | 인천 | 인천 | 인천 | 인천 | 인천 | 인천 | 인천 | 인천 | 인천 | 인천 | 인천 | 인천 | 인천 | 인천 | 인천 | 인천 | 인천 | 인천 | 인천 | 인천 | 인천 | 인천 | 인천 | 인천 | 인천 | 인천 | 인천 | 인천 | 인천 | 인천 | 인천 | 인천 | 인천 | 인천 | 인천 | 인천 | 인천 | 인천 | 인천 | 인천 | 인천 | 인천 | 인천 | 인천 | 인천 | 인천 | 인천 | 인천 | 인천 | 인천 | 인천 | 인천 | 인천 | 인천 | 인천 | 인천 | 인천 | 인천 | 인천 | 인천 | 인천 | 인천 | 인천 | 인천 | 인천 | 인천 | 인천 | 인천 | 인천 | 인천 | 인천 | 인천 | 인천 | 인천 | 인천 | 인천 | 인천 | 인천 | 인천 | 인천 | 인천 | 인천 | 인천 | 인천 | 인천 | 인천 | 인천 | 인천 | 인천 | 인천 | 인천 | 인천 | 인천 | 인천 | 인천 | 인천 | 인천 | 인천 | 인천 | 인천 | 인천 | 인천 | 인천 | 인천 | 인천 | 인천 | 인천 | 인천 | 인천 | 인천 | 인천 | 인천 | 인천 | 인천 | 인천 | 인천 | 인천 | 인천 | 인천 | 인천 | 인천 | 인천 | 인천 | 인천 | 인천 | 인천 | 인천 | 인천 | 인천 | 인천 | 인천 | 인천 | 인천 | 인천 | 인천 | 인천 | 인천 | 인천 | 인천 | 인천 | 인천 | 인천 | 인천 | 인천 | 인천 | 인천 | 인천 | 인천 | 인천 | 인천 | 인천 | 인천 | 인천 | 인천 | 인천 | 인천 | 인천 | 인천 | 인천 | 인천 | 인천 | 인천 | 인천 | 인천 | 인천 | 인천 | 인천 | 인천 | 인천 | 인천 | 인천 | 인천 | 인천 | 인천 | 인천 | 인천 | 인천 | 인천 | 인천 | 인천 | 인천 | 인천 | 인천 | 인천 | 인천 | 인천 | 인천 | 인천 | 인천 | 인천 | 인천 | 인천 | 인천 | 인천 | 인천 | 인천 | 인천 | 인천 | 인천 | 인천 | 인천 | 인천 | 인천 | 인천 | 인천 | 인천 | 인천 | 인천 | 인천 | 인천 | 인천 | 인천 | 인천 | 인천 | 인천 | 인천 | 인천 | 인천 | 인천 | 인천 | 인천 | 인천 | 인천 | 인천 | 인천 | 인천 | 인천 | 인천 | 인천 | 인천 | 인천 | 인천 | 인천 | 인천 | 인천 | 인천 | 인천 | 인천 | 인천 | 인천 | 인천 | 인천 | 인천 | 인천 | 인천 | 인천 | 인천 | 인천 | 인천 | 인천 | 인천 | 인천 | 인천 | 인천 | 인천 | 인천 | 인천 | 인천 | 인천 | 인천 | 인천 | 인천 | 인천 | 인천 | 인천 | 인천 | 인천 | 인천 | 인천 | 인천 | 인천 | 인천 | 인천 | 인천 | 인천 | 인천 | 인천 | 인천 | 인천 | 인천 | 인천 | 인천 | 인천 | 인천 | 인천 | 인천 | 인천 | 인천 | 인천 | 인천 | 인천 | 인천 | 인천 | 인천 | 인천 | 인천 | 인천 | 인천 | 인천 | 인천 | 인천 | 인천 | 인천 | 인천 | 인천 | 인천 | 인천 | 인천 | 인천 | 인천 | 인천 | 인천 | 인천 | 인천 | 인천
구분 | 전일사량 | 전일사량 | 전일사량 | 전일사량 | 전일사량 | 전일사량 | 전일사량 | 전일사량 | 전일사량 | 전일사량 | 전일사량 | 전일사량 | 전일사량 | 전일사량 | 전일사량 | 전일사량 | 전일사량 | 전일사량 | 전일사량 | 전일사량 | 전일사량 | 전일사량 | 전일사량 | 전일사량 | 전일사량 | 전일사량 | 전일사량 | 전일사량 | 전일사량 | 전일사량 | 전일사량 | 전일사량 | 전일사량 | 외기온도 | 상대습도 | 직달일사량 | 직달일사량 | 직달일사량 | 직달일사량 | 직달일사량 | 직달일사량 | 직달일사량 | 직달일사량 | 직달일사량 | 직달일사량 | 직달일사량 | 직달일사량 | 직달일사량 | 직달일사량 | 직달일사량 | 직달일사량 | 직달일사량 | 직달일사량 | 직달일사량 | 직달일사량 | 직달일사량 | 직달일사량 | 직달일사량 | 직달일사량 | 직달일사량 | 직달일사량 | 직달일사량 | 직달일사량 | 직달일사량 | 직달일사량 | 직달일사량 | 직달일사량 | 직달일사량 | 산란일사량 | 산란일사량 | 산란일사량 | 산란일사량 | 산란일사량 | 산란일사량 | 산란일사량 | 산란일사량 | 산란일사량 | 산란일사량 | 산란일사량 | 산란일사량 | 산란일사량 | 산란일사량 | 산란일사량 | 산란일사량 | 산란일사량 | 산란일사량 | 산란일사량 | 산란일사량 | 산란일사량 | 산란일사량 | 산란일사량 | 산란일사량 | 산란일사량 | 산란일사량 | 산란일사량 | 산란일사량 | 산란일사량 | 산란일사량 | 산란일사량 | 산란일사량 | 산란일사량 | 고도각 | 고도각 | 고도각 | 고도각 | 고도각 | 고도각 | 고도각 | 고도각 | 고도각 | 고도각 | 고도각 | 고도각 | 고도각 | 고도각 | 고도각 | 고도각 | 고도각 | 고도각 | 고도각 | 고도각 | 고도각 | 고도각 | 고도각 | 고도각 | 고도각 | 고도각 | 고도각 | 고도각 | 고도각 | 고도각 | 고도각 | 고도각 | 고도각 | 방위각(우측) | 방위각(우측) | 방위각(우측) | 방위각(우측) | 방위각(우측) | 방위각(우측) | 방위각(우측) | 방위각(우측) | 방위각(우측) | 방위각(우측) | 방위각(우측) | 방위각(우측) | 방위각(우측) | 방위각(우측) | 방위각(우측) | 방위각(우측) | 방위각(우측) | 방위각(우측) | 방위각(우측) | 방위각(우측) | 방위각(우측) | 방위각(우측) | 방위각(우측) | 방위각(우측) | 방위각(우측) | 방위각(우측) | 방위각(우측) | 방위각(우측) | 방위각(우측) | 방위각(우측) | 방위각(우측) | 방위각(우측) | 방위각(우측) | 방위각(좌측) | 방위각(좌측) | 방위각(좌측) | 방위각(좌측) | 방위각(좌측) | 방위각(좌측) | 방위각(좌측) | 방위각(좌측) | 방위각(좌측) | 방위각(좌측) | 방위각(좌측) | 방위각(좌측) | 방위각(좌측) | 방위각(좌측) | 방위각(좌측) | 방위각(좌측) | 방위각(좌측) | 방위각(좌측) | 방위각(좌측) | 방위각(좌측) | 방위각(좌측) | 방위각(좌측) | 방위각(좌측) | 방위각(좌측) | 방위각(좌측) | 방위각(좌측) | 방위각(좌측) | 방위각(좌측) | 방위각(좌측) | 방위각(좌측) | 방위각(좌측) | 방위각(좌측) | 방위각(좌측) | 외부조도 | 외부조도 | 외부조도 | 외부조도 | 외부조도 | 외부조도 | 외부조도 | 외부조도 | 외부조도 | 외부조도 | 외부조도 | 외부조도 | 외부조도 | 외부조도 | 외부조도 | 외부조도 | 외부조도 | 외부조도 | 외부조도 | 외부조도 | 외부조도 | 외부조도 | 외부조도 | 외부조도 | 외부조도 | 외부조도 | 외부조도 | 외부조도 | 외부조도 | 외부조도 | 외부조도 | 외부조도 | 외부조도 | 차양가동계수_자동제어 | 차양가동계수_자동제어 | 차양가동계수_자동제어 | 차양가동계수_자동제어 | 차양가동계수_자동제어 | 차양가동계수_자동제어 | 차양가동계수_자동제어 | 차양가동계수_자동제어 | 차양가동계수_수동제어 | 차양가동계수_수동제어 | 차양가동계수_수동제어 | 차양가동계수_수동제어 | 차양가동계수_수동제어 | 차양가동계수_수동제어 | 차양가동계수_수동제어 | 차양가동계수_수동제어 | 차양가동계수_채광제어 | 차양가동계수_채광제어 | 차양가동계수_채광제어 | 차양가동계수_채광제어 | 차양가동계수_채광제어 | 차양가동계수_채광제어 | 차양가동계수_채광제어 | 차양가동계수_채광제어 | 시간별 외기온도 | 시간별 외기온도 | 시간별 외기온도 | 시간별 외기온도 | 시간별 외기온도 | 시간별 외기온도 | 시간별 외기온도 | 시간별 외기온도 | 시간별 외기온도 | 시간별 외기온도 | 시간별 외기온도 | 시간별 외기온도 | 시간별 외기온도 | 시간별 외기온도 | 시간별 외기온도 | 시간별 외기온도 | 시간별 외기온도 | 시간별 외기온도 | 시간별 외기온도 | 시간별 외기온도 | 시간별 외기온도 | 시간별 외기온도 | 시간별 외기온도 | 시간별 외기온도 | 시간별 상대습도 | 시간별 상대습도 | 시간별 상대습도 | 시간별 상대습도 | 시간별 상대습도 | 시간별 상대습도 | 시간별 상대습도 | 시간별 상대습도 | 시간별 상대습도 | 시간별 상대습도 | 시간별 상대습도 | 시간별 상대습도 | 시간별 상대습도 | 시간별 상대습도 | 시간별 상대습도 | 시간별 상대습도 | 시간별 상대습도 | 시간별 상대습도 | 시간별 상대습도 | 시간별 상대습도 | 시간별 상대습도 | 시간별 상대습도 | 시간별 상대습도 | 시간별 상대습도 | 시간빈도 | 시간빈도 | 시간빈도 | 시간빈도 | 시간빈도 | 난방도시 | 난방도시 | 난방도시 | 히트펌프 선택운전 | 히트펌프 선택운전 | 히트펌프 선택운전 | 히트펌프 선택운전 | 히트펌프 병렬운전 | 히트펌프 병렬운전 | 히트펌프 병렬운전 | 히트펌프 병렬운전 | 히트펌프 부분병렬운전 | 히트펌프 부분병렬운전 | 히트펌프 부분병렬운전 | 히트펌프 부분병렬운전 | 태양열 집열기 외기온도차 | 태양열 집열기 외기온도차 | 태양열 집열기 외기온도차 | 태양열 집열기 외기온도차 | 태양열 집열기 외기온도차 | 태양열 집열기 외기온도차 | 태양열 집열기 외기온도차 | 태양열 집열기 외기온도차 | 태양열 집열기 외기온도차 | 풍력 가동시간 | 풍력 가동시간 | 풍력 가동시간 | 풍력 가동시간 | 풍력 가동시간 | 풍력 가동시간 | 풍력 가동시간 | 풍력 가동시간 | 풍력 가동시간 | 풍력 가동시간 | 풍력 가동시간 | 풍력 가동시간 | 풍력 가동시간 | 풍력 가동시간 | 풍력 가동시간 | 풍력 가동시간 | 풍력 가동시간 | 풍력 가동시간 | 풍력 가동시간 | 풍력 가동시간 | 풍력 가동시간 | 풍력 가동시간 | 풍력 가동시간 | 풍력 가동시간 | 풍력 가동시간 | 풍력 가동시간 | 풍력 가동시간 | 풍력 가동시간 | 풍력 가동시간 | 풍력 가동시간 | 풍력 가동시간 | 풍력 가동시간 | 풍력 가동시간 | 난방부하 | 냉방부하 | 냉방부하 | 냉방부하 | 냉방부하 | 냉방부하 | 냉방부하 | 냉방부하 | 냉방부하 | 냉방부하 | 냉방부하 | 냉방부하 | 냉방부하 | 냉방부하 | 냉방부하 | 관측고도 | 고도 | 경도
방향 | 수평 | 남 | 남 | 남 | 남 | 남동 | 남동 | 남동 | 남동 | 남서 | 남서 | 남서 | 남서 | 동 | 동 | 동 | 동 | 서 | 서 | 서 | 서 | 북서 | 북서 | 북서 | 북서 | 북동 | 북동 | 북동 | 북동 | 북 | 북 | 북 | 북 | 외기온도 | 상대습도 | 수평 | 남 | 남 | 남 | 남 | 남동 | 남동 | 남동 | 남동 | 남서 | 남서 | 남서 | 남서 | 동 | 동 | 동 | 동 | 서 | 서 | 서 | 서 | 북서 | 북서 | 북서 | 북서 | 북동 | 북동 | 북동 | 북동 | 북 | 북 | 북 | 북 | 수평 | 남 | 남 | 남 | 남 | 남동 | 남동 | 남동 | 남동 | 남서 | 남서 | 남서 | 남서 | 동 | 동 | 동 | 동 | 서 | 서 | 서 | 서 | 북서 | 북서 | 북서 | 북서 | 북동 | 북동 | 북동 | 북동 | 북 | 북 | 북 | 북 | 수평 | 남 | 남 | 남 | 남 | 남동 | 남동 | 남동 | 남동 | 남서 | 남서 | 남서 | 남서 | 동 | 동 | 동 | 동 | 서 | 서 | 서 | 서 | 북서 | 북서 | 북서 | 북서 | 북동 | 북동 | 북동 | 북동 | 북 | 북 | 북 | 북 | 수평 | 남 | 남 | 남 | 남 | 남동 | 남동 | 남동 | 남동 | 남서 | 남서 | 남서 | 남서 | 동 | 동 | 동 | 동 | 서 | 서 | 서 | 서 | 북서 | 북서 | 북서 | 북서 | 북동 | 북동 | 북동 | 북동 | 북 | 북 | 북 | 북 | 수평 | 남 | 남 | 남 | 남 | 남동 | 남동 | 남동 | 남동 | 남서 | 남서 | 남서 | 남서 | 동 | 동 | 동 | 동 | 서 | 서 | 서 | 서 | 북서 | 북서 | 북서 | 북서 | 북동 | 북동 | 북동 | 북동 | 북 | 북 | 북 | 북 | 수평 | 남 | 남 | 남 | 남 | 남동 | 남동 | 남동 | 남동 | 남서 | 남서 | 남서 | 남서 | 동 | 동 | 동 | 동 | 서 | 서 | 서 | 서 | 북서 | 북서 | 북서 | 북서 | 북동 | 북동 | 북동 | 북동 | 북 | 북 | 북 | 북 | 남 | 남동 | 남서 | 동 | 서 | 북서 | 북동 | 북 | 남 | 남동 | 남서 | 동 | 서 | 북서 | 북동 | 북 | 남 | 남동 | 남서 | 동 | 서 | 북서 | 북동 | 북 | 1 | 2 | 3 | 4 | 5 | 6 | 7 | 8 | 9 | 10 | 11 | 12 | 13 | 14 | 15 | 16 | 17 | 18 | 19 | 20 | 21 | 22 | 23 | 24 | 1 | 2 | 3 | 4 | 5 | 6 | 7 | 8 | 9 | 10 | 11 | 12 | 13 | 14 | 15 | 16 | 17 | 18 | 19 | 20 | 21 | 22 | 23 | 24 | 온도등급 1: θe = -7℃ | 온도등급 2: θe = 2℃ | 온도등급 3: θe = 7℃ | 온도등급 4: θe = 20℃ | 온도등급 5: θe = 27℃ | 온도등급 1: θe = -7℃ | 온도등급 2: θe = 2℃ | 온도등급 3: θe = 7℃ | 온도등급 1: θe = -7℃ | 온도등급 2: θe = 2℃ | 온도등급 3: θe = 7℃ | 온도등급 4: θe = 20℃ | 온도등급 1: θe = -7℃ | 온도등급 2: θe = 2℃ | 온도등급 3: θe = 7℃ | 온도등급 4: θe = 20℃ | 온도등급 1: θe = -7℃ | 온도등급 2: θe = 2℃ | 온도등급 3: θe = 7℃ | 온도등급 4: θe = 20℃ | 수평 | 남 | 남동 | 남서 | 동 | 서 | 북서 | 북동 | 북 | 0 | 0.5 | 1 | 1.5 | 2 | 2.5 | 3 | 3.5 | 4 | 4.5 | 5 | 5.5 | 6 | 6.5 | 7 | 7.5 | 8 | 8.5 | 9 | 9.5 | 10 | 10.5 | 11 | 11.5 | 12 | 12.5 | 13 | 13.5 | 14 | 14.5 | 15 | 15.5 | 16 | 해석설계외기온도 | 해당 월 | 최고 온도 | 최고 절대습도 | 최고 수평 전일사량 | 최고 확산 일사량 | 수평 | 남 | 남동 | 남서 | 동 | 서 | 북서 | 북동 | 북 | - | - | -
각도 | 0 | 30 | 45 | 60 | 90 | 30 | 45 | 60 | 90 | 30 | 45 | 60 | 90 | 30 | 45 | 60 | 90 | 30 | 45 | 60 | 90 | 30 | 45 | 60 | 90 | 30 | 45 | 60 | 90 | 30 | 45 | 60 | 90 | 외기온도 | 상대습도 | 0 | 30 | 45 | 60 | 90 | 30 | 45 | 60 | 90 | 30 | 45 | 60 | 90 | 30 | 45 | 60 | 90 | 30 | 45 | 60 | 90 | 30 | 45 | 60 | 90 | 30 | 45 | 60 | 90 | 30 | 45 | 60 | 90 | 0 | 30 | 45 | 60 | 90 | 30 | 45 | 60 | 90 | 30 | 45 | 60 | 90 | 30 | 45 | 60 | 90 | 30 | 45 | 60 | 90 | 30 | 45 | 60 | 90 | 30 | 45 | 60 | 90 | 30 | 45 | 60 | 90 | 0 | 30 | 45 | 60 | 90 | 30 | 45 | 60 | 90 | 30 | 45 | 60 | 90 | 30 | 45 | 60 | 90 | 30 | 45 | 60 | 90 | 30 | 45 | 60 | 90 | 30 | 45 | 60 | 90 | 30 | 45 | 60 | 90 | 0 | 30 | 45 | 60 | 90 | 30 | 45 | 60 | 90 | 30 | 45 | 60 | 90 | 30 | 45 | 60 | 90 | 30 | 45 | 60 | 90 | 30 | 45 | 60 | 90 | 30 | 45 | 60 | 90 | 30 | 45 | 60 | 90 | 0 | 30 | 45 | 60 | 90 | 30 | 45 | 60 | 90 | 30 | 45 | 60 | 90 | 30 | 45 | 60 | 90 | 30 | 45 | 60 | 90 | 30 | 45 | 60 | 90 | 30 | 45 | 60 | 90 | 30 | 45 | 60 | 90 | 0 | 30 | 45 | 60 | 90 | 30 | 45 | 60 | 90 | 30 | 45 | 60 | 90 | 30 | 45 | 60 | 90 | 30 | 45 | 60 | 90 | 30 | 45 | 60 | 90 | 30 | 45 | 60 | 90 | 30 | 45 | 60 | 90 | 90 | 90 | 90 | 90 | 90 | 90 | 90 | 90 | 90 | 90 | 90 | 90 | 90 | 90 | 90 | 90 | 90 | 90 | 90 | 90 | 90 | 90 | 90 | 90 | 1 | 2 | 3 | 4 | 5 | 6 | 7 | 8 | 9 | 10 | 11 | 12 | 13 | 14 | 15 | 16 | 17 | 18 | 19 | 20 | 21 | 22 | 23 | 24 | 1 | 2 | 3 | 4 | 5 | 6 | 7 | 8 | 9 | 10 | 11 | 12 | 13 | 14 | 15 | 16 | 17 | 18 | 19 | 20 | 21 | 22 | 23 | 24 | [h] | [h] | [h] | [h] | [h] | [Kh] | [Kh] | [Kh] | [h] | [h] | [h] | [h] | [h] | [h] | [h] | [h] | [h] | [h] | [h] | [h] | 90 | 90 | 90 | 90 | 90 | 90 | 90 | 90 | 90 | 0 | 0.5 | 1 | 1.5 | 2 | 2.5 | 3 | 3.5 | 4 | 4.5 | 5 | 5.5 | 6 | 6.5 | 7 | 7.5 | 8 | 8.5 | 9 | 9.5 | 10 | 10.5 | 11 | 11.5 | 12 | 12.5 | 13 | 13.5 | 14 | 14.5 | 15 | 15.5 | 16 | - | - | - | - | - | - | - | - | - | - | - | - | - | - | - | - | - | -
1 | 110.1815 | 188.4295 | 212.3399 | 223.6817 | 206.4774 | 163.3045 | 177.54 | 181.6061 | 159.3832 | 162.8046 | 176.1632 | 179.8373 | 158.0177 | 108.2378 | 105.2646 | 99.879 | 84.6578 | 106.8718 | 103.6784 | 99.2928 | 83.4795 | 52.6832 | 39.3403 | 34.9895 | 34.8529 | 53.0618 | 39.7151 | 35.1131 | 35.1562 | 24.6859 | 24.3365 | 26.7107 | 31.5474 | -1.2679 | 55.43% | 67.878 | 122.1235 | 137.5724 | 143.6461 | 126.6789 | 103.95 | 112.1981 | 112.8122 | 91.8579 | 103.3107 | 110.9909 | 111.32 | 90.4836 | 62.7232 | 57.6982 | 50.8593 | 34.9339 | 61.4054 | 56.119 | 50.1027 | 33.9167 | 21.7997 | 9.7883 | 4.8129 | 1.5631 | 22.2817 | 10.1246 | 4.8396 | 1.6274 | 1.9182 | 0 | 0 | 0 | 42.3035 | 66.306 | 74.7674 | 80.0356 | 79.7986 | 59.3546 | 65.3419 | 68.794 | 67.5253 | 59.4939 | 65.1723 | 68.5173 | 67.5341 | 45.5146 | 47.5664 | 49.0198 | 49.7238 | 45.4664 | 47.5593 | 49.19 | 49.5628 | 30.8835 | 29.552 | 30.1766 | 33.2898 | 30.7801 | 29.5905 | 30.2735 | 33.5288 | 22.7677 | 24.3365 | 26.7107 | 31.5474 | 26.3568 | 25.7008 | 25.5333 | 25.3908 | 25.092 | 25.803 | 25.5745 | 25.3619 | 24.8237 | 25.7918 | 25.6081 | 25.4086 | 24.8199 | 25.5217 | 24.491 | 23.2148 | 20.5182 | 25.5982 | 24.5055 | 23.2637 | 20.3905 | 25.0832 | 20.264 | 15.3832 | 9.4711 | 25.0078 | 20.4129 | 15.4495 | 9.8234 | 31.8578 | 0 | 0 | 0 | 0 | 6 | 6 | 6 | 6 | 8 | 8 | 8 | 8 | 3 | 3 | 3 | 3 | 3.8241 | 3.8241 | 3.8241 | 3.8241 | 0 | 0 | 0 | 0 | 0 | 0 | 0 | 0 | 2.8096 | 2.8096 | 2.8096 | 2.8096 |  |  |  |  | 0 | -9 | -9 | -9 | -9 | -3 | -3 | -3 | -3 | -8 | -8 | -8 | -8 | 0 | 0 | 0 | 0 | -3.3947 | -3.3947 | -3.3947 | -3.3947 | -2.4452 | -2.4452 | -2.4452 | -2.4452 | 0 | 0 | 0 | 0 | -1.8523 | -1.8523 | -1.8523 | -1.8523 | 30620.8642 | 52427.5251 | 59086.3471 | 62241.1573 | 57432.206 | 45309.1866 | 49215.2238 | 50297.1545 | 44044.2885 | 45299.7954 | 49022.8254 | 50041.2054 | 43935.6286 | 29816.7353 | 28880.5654 | 27298.9875 | 23034.9506 | 29565.5296 | 28615.9607 | 27355.3495 | 22939.6783 | 14361.7562 | 10572.6524 | 9356.0536 | 9390.7538 | 14423.1591 | 10634.3348 | 9336.5985 | 9417.5382 | 6522.286 | 6412.9049 | 7091.6566 | 8521.1639 | 0.75036 | 0.67233 | 0.66898 | 0.31874 | 0.3073 | 0 | 0 | 0 | 0.69189 | 0.59658 | 0.59361 | 0.24083 | 0.23218 | 0 | 0 | 0 | 0.6908 | 0.5312 | 0.5312 | 0.37161 | 0.37161 | 0.21252 | 0.21252 | 0.053432 | -2.5065 | -2.8258 | -3.1387 | -3.3839 | -3.6194 | -3.8452 | -3.9452 | -4.1129 | -3.4484 | -2.1258 | -0.62258 | 0.46452 | 1.2677 | 1.8548 | 2.1516 | 2.0806 | 1.4452 | 0.52903 | -0.035484 | -0.63548 | -0.94516 | -1.3226 | -1.5419 | -2.1677 | 0.60065 | 0.60129 | 0.59 | 0.59968 | 0.60419 | 0.6071 | 0.63 | 0.64065 | 0.62452 | 0.57161 | 0.51548 | 0.48161 | 0.46226 | 0.43645 | 0.42903 | 0.44032 | 0.47452 | 0.51548 | 0.54806 | 0.57871 | 0.58581 | 0.57968 | 0.59581 | 0.59 | 308.2 | 359.4 | 76.4 | 0 | 0 | 7879.4 | 6939.8 | 1020.9 | 0.49743 | 0.097499 | 0 | 0 | 0.39623 | 0 | 0 | 0 | 0.41002 | 0 | 0 | 0 | 84.3466 | 82.6998 | 69.9639 | 78.2481 | 67.5695 | 57.4545 | 46.4176 | 33.6217 | 0.00046172 | 4 | 24 | 71 | 76 | 107 | 109 | 84 | 61 | 35 | 33 | 36 | 20 | 23 | 14 | 9 | 11 | 7 | 7 | 4 | 2 | 3 | 3 | 1 | 0 | 0 | 0 | 0 | 0 | 0 | 0 | 0 | 0 | 0 | -10.4 | 6 | 30.1 | 0.018001 | 970 | 233.7869 | 970 | 394.9495 | 318.444 | 336.1958 | 164.0475 | 176.5999 | 164.0475 | 164.0475 | 164.0475 | 68 | 126.6245 | 37.4777
2 | 127.6464 | 184.0936 | 197.6447 | 199.9419 | 170.9263 | 165.89 | 172.9146 | 170.5563 | 140.7822 | 164.8202 | 170.9472 | 168.1088 | 137.934 | 124.2541 | 118.8147 | 111.0003 | 89.7486 | 122.6868 | 116.7975 | 108.8399 | 87.3476 | 78.5779 | 61.8593 | 53.0015 | 45.489 | 79.6259 | 62.9199 | 53.8596 | 46.0363 | 53.9465 | 36.045 | 37.2251 | 38.5624 | 0.035417 | 59.89% | 68.1061 | 105.1049 | 113.3865 | 113.9409 | 92.2466 | 92.1147 | 95.5365 | 92.551 | 69.7927 | 91.475 | 94.3477 | 91.0716 | 68.001 | 62.2045 | 56.3411 | 49.0739 | 32.2983 | 61.1344 | 54.9845 | 47.7165 | 30.8675 | 30.2712 | 16.76 | 9.4957 | 3.5697 | 31.052 | 17.4731 | 10.0104 | 3.8015 | 13.8394 | 0.01394 | 0.018653 | 0.02403 | 59.5403 | 78.9887 | 84.2582 | 86.001 | 78.6797 | 73.7753 | 77.3781 | 78.0053 | 70.9895 | 73.3452 | 76.5995 | 77.0373 | 69.9331 | 62.0496 | 62.4736 | 61.9264 | 57.4503 | 61.5524 | 61.813 | 61.1234 | 56.4801 | 48.3067 | 45.0993 | 43.5058 | 41.9192 | 48.5739 | 45.4468 | 43.8492 | 42.2348 | 40.1071 | 36.031 | 37.2065 | 38.5383 | 32.6168 | 32.0284 | 31.8455 | 31.6768 | 31.2761 | 32.0556 | 31.7358 | 31.3968 | 30.2875 | 32.1105 | 31.8588 | 31.5631 | 30.5024 | 31.6852 | 30.3863 | 28.7379 | 24.939 | 31.8102 | 30.5861 | 29.0382 | 25.2796 | 31.7841 | 27.7942 | 22.7371 | 15.6891 | 31.6243 | 27.501 | 22.0824 | 13.6669 | 35.5087 | 2.5037 | 2.5105 | 2.5181 | 0 | 9 | 9 | 9 | 9 | 9.7974 | 9.7974 | 9.7974 | 9.7974 | 1.364 | 1.364 | 1.364 | 1.364 | 6.9686 | 6.9686 | 6.9686 | 6.9686 | 0 | 0 | 0 | 0 | 0 | 0 | 0 | 0 | 5.3958 | 5.3958 | 5.3958 | 5.3958 |  |  |  |  | 0 | -6.617 | -6.617 | -6.617 | -6.617 | -2 | -2 | -2 | -2 | -7.9769 | -7.9769 | -7.9769 | -7.9769 | 0 | 0 | 0 | 0 | -5.2089 | -5.2089 | -5.2089 | -5.2089 | -3.5952 | -3.5952 | -3.5952 | -3.5952 | 0 | 0 | 0 | 0 | -2.5637 | -2.5637 | -2.5637 | -2.5637 | 34333.8167 | 49572.4838 | 53224.4028 | 53836.1415 | 45982.3461 | 44549.7542 | 46389.7572 | 45705.3254 | 37624.3442 | 44278.5632 | 45884.0047 | 45073.3272 | 36863.5124 | 33117.461 | 31540.6275 | 29364.1747 | 23635.4421 | 32733.1275 | 31024.5026 | 28797.4436 | 22970.2239 | 20721.1026 | 16081.7057 | 13633.006 | 11648.2187 | 20975.1724 | 16356.9285 | 13867.5962 | 11828.1475 | 14043.0732 | 9126.4148 | 9451.4099 | 9911.7753 | 0.63736 | 0.53398 | 0.52798 | 0.19954 | 0.26987 | 0 | 0 | 0 | 0.5877 | 0.47381 | 0.46849 | 0.15076 | 0.2039 | 0 | 0 | 0 | 0.56339 | 0.4362 | 0.4362 | 0.30902 | 0.30902 | 0.17851 | 0.17851 | 0.047996 | -1.2071 | -1.3286 | -1.5107 | -1.7786 | -1.9571 | -2.0929 | -2.225 | -2.1893 | -1.55 | -0.48929 | 0.53214 | 1.4107 | 2.2179 | 2.775 | 3 | 2.9107 | 2.4321 | 1.5643 | 1.0214 | 0.57857 | 0.18214 | -0.12143 | -0.50714 | -0.81786 | 0.64143 | 0.64464 | 0.65393 | 0.6675 | 0.6825 | 0.68143 | 0.67571 | 0.67429 | 0.64607 | 0.60143 | 0.56036 | 0.53786 | 0.50714 | 0.49321 | 0.48143 | 0.50143 | 0.51714 | 0.55143 | 0.57429 | 0.5825 | 0.60179 | 0.61929 | 0.64 | 0.63643 | 186.9 | 374.4 | 110.7 | 0 | 0 | 4908.3 | 7019.2 | 1505.7 | 0.36539 | 0.055192 | 0 | 0 | 0.29005 | 0 | 0 | 0 | 0.34638 | 0 | 0 | 0 | 72.8268 | 88.5986 | 76.6786 | 76.9228 | 71.0013 | 52.8853 | 35.5838 | 28.8531 | 0.00046172 | 3 | 27 | 57 | 88 | 65 | 79 | 71 | 52 | 53 | 36 | 37 | 26 | 23 | 24 | 13 | 9 | 2 | 6 | 0 | 1 | 0 | 0 | 0 | 0 | 0 | 0 | 0 | 0 | 0 | 0 | 0 | 0 | 0
3 | 137.5392 | 170.3229 | 173.1908 | 166.57 | 127.2965 | 155.0121 | 152.9892 | 144.2014 | 109.6106 | 164.0469 | 165.202 | 158.4422 | 123.714 | 127.8251 | 119.4648 | 109.5475 | 85.3495 | 139.3566 | 133.7085 | 124.5639 | 98.6206 | 107.577 | 90.6808 | 77.767 | 60.8369 | 99.6856 | 82.1698 | 70.0926 | 56.1722 | 88.1226 | 57.5214 | 45.1945 | 45.0491 | 5.0292 | 62.48% | 67.3895 | 85.4844 | 86.0098 | 80.6738 | 54.2524 | 73.9047 | 70.4387 | 63.062 | 39.2821 | 82.1119 | 81.6377 | 76.1576 | 52.2808 | 55.0838 | 47.1542 | 39.0502 | 22.8957 | 65.738 | 60.3849 | 53.0247 | 34.7982 | 44.5069 | 31.498 | 21.4786 | 9.3401 | 37.1725 | 23.5722 | 14.5364 | 5.5062 | 31.248 | 9.5521 | 0.043613 | 0.0056274 | 70.1496 | 84.8385 | 87.181 | 85.8962 | 73.0441 | 81.1074 | 82.5505 | 81.1394 | 70.3285 | 81.935 | 83.5643 | 82.2846 | 71.4332 | 72.7413 | 72.3106 | 70.4972 | 62.4538 | 73.6187 | 73.3237 | 71.5393 | 63.8224 | 63.0701 | 59.1828 | 56.2883 | 51.4968 | 62.5132 | 58.5976 | 55.5562 | 50.666 | 56.8746 | 47.9693 | 45.1509 | 45.0435 | 41.8032 | 41.6243 | 41.5517 | 41.4748 | 41.2352 | 42.3036 | 42.2519 | 41.8917 | 39.8784 | 40.7128 | 40.1133 | 39.3573 | 36.8241 | 42.1947 | 40.9535 | 38.9398 | 33.3096 | 39.7701 | 38.0555 | 35.9169 | 30.7916 | 39.872 | 36.5654 | 31.537 | 21.7372 | 42.3182 | 39.5224 | 34.0912 | 22.6922 | 42.2806 | 43.4131 | 9.0962 | 3.5553 | 0 | 9.0698 | 9.0698 | 9.0698 | 9.0698 | 10.3748 | 10.3748 | 10.3748 | 10.3748 | 5 | 5 | 5 | 5 | 7.3177 | 7.3177 | 7.3177 | 7.3177 | 1.3561 | 1.3561 | 1.3561 | 1.3561 | 0 | 0 | 0 | 0 | 5.3504 | 5.3504 | 5.3504 | 5.3504 |  |  |  |  | 0 | -9.6319 | -9.6319 | -9.6319 | -9.6319 | -2 | -2 | -2 | -2 | -11.0262 | -11.0262 | -11.0262 | -11.0262 | -1.8752 | -1.8752 | -1.8752 | -1.8752 | -8.4129 | -8.4129 | -8.4129 | -8.4129 | -6.7132 | -6.7132 | -6.7132 | -6.7132 | 0 | 0 | 0 | 0 | -5.3839 | -5.3839 | -5.3839 | -5.3839 | 38989.6183 | 48189.6001 | 48943.4247 | 47004.644 | 35755.8862 | 43618.1657 | 42883.9827 | 40260.1535 | 30307.8733 | 46408.1212 | 46658.4633 | 44657.0351 | 34651.4234 | 35697.2586 | 33099.0756 | 30133.6382 | 23181.7557 | 39250.2043 | 37482.7539 | 34748.4034 | 27296.0979 | 30086.2457 | 25063.8578 | 21268.8555 | 16466.5751 | 27660.6045 | 22455.9707 | 18895.3878 | 14991.5667 | 24507.389 | 15597.3226 | 11987.581 | 12066.9924 | 0.3708 | 0.34731 | 0.46994 | 0.23484 | 0.32091 | 0 | 0 | 0 | 0.34191 | 0.30818 | 0.41698 | 0.17743 | 0.24247 | 0 | 0 | 0 | 0.4913 | 0.38193 | 0.38193 | 0.27256 | 0.27256 | 0.15786 | 0.15786 | 0.043174 | 3.9839 | 3.6677 | 3.4581 | 3.2645 | 3.0484 | 2.9097 | 2.8645 | 3.3419 | 4.3161 | 5.1645 | 6.1677 | 6.771 | 7.2129 | 7.4097 | 7.3194 | 7.0903 | 6.7097 | 6.229 | 5.6742 | 5.2742 | 5.0258 | 4.8839 | 4.6516 | 4.2613 | 0.64194 | 0.65129 | 0.64968 | 0.66161 | 0.66161 | 0.6729 | 0.68226 | 0.66968 | 0.62355 | 0.59613 | 0.55742 | 0.55161 | 0.55774 | 0.54935 | 0.56645 | 0.56871 | 0.60258 | 0.61097 | 0.63968 | 0.6629 | 0.66968 | 0.66452 | 0.63774 | 0.64419 | 7.7 | 315 | 421.3 | 0 | 0 | 177.1 | 5670.4 | 5302.1 | 0.015884 | 0.014996 | 0 | 0 | 0 | 0 | 0 | 0 | 0 | 0 | 0 | 0 | 43.8128 | 43.1598 | 38.2498 | 43.8513 | 35.9705 | 37.8875 | 27.9863 | 23.5732 | 18.7245 | 5 | 12 | 22 | 45 | 64 | 87 | 97 | 105 | 67 | 59 | 36 | 31 | 23 | 17 | 17 | 10 | 9 | 13 | 10 | 4 | 6 | 0 | 0 | 2 | 2 | 1 | 0 | 0 | 0 | 0 | 0 | 0 | 0
4 | 195.9075 | 214.5157 | 206.9517 | 188.6711 | 125.1093 | 208.7622 | 200.688 | 184.5748 | 133.0748 | 205.9315 | 196.617 | 179.5634 | 128.0427 | 188.3525 | 176.0596 | 159.961 | 119.9708 | 184.171 | 170.0139 | 153.2509 | 115.8052 | 158.5573 | 132.8607 | 110.8624 | 83.1735 | 161.3551 | 136.9834 | 114.8764 | 84.0325 | 148.0469 | 112.7015 | 73.7298 | 58.7039 | 10.7956 | 63.78% | 101.5443 | 111.5461 | 105.3031 | 92.0032 | 48.0967 | 106.8494 | 99.68 | 87.3489 | 51.1025 | 104.7043 | 96.5164 | 83.3436 | 46.9991 | 91.9187 | 81.3507 | 68.7162 | 40.2569 | 88.6853 | 76.509 | 63.2591 | 37.1042 | 71.1575 | 51.1963 | 34.5892 | 15.4845 | 73.3081 | 54.4895 | 37.7606 | 15.8398 | 64.3376 | 38.4239 | 10.5909 | 0.87806 | 94.3632 | 102.9696 | 101.6486 | 96.6679 | 77.0126 | 101.9128 | 101.008 | 97.2258 | 81.9723 | 101.2272 | 100.1006 | 96.2198 | 81.0436 | 96.4338 | 94.7088 | 91.2448 | 79.7139 | 95.4857 | 93.505 | 89.9918 | 78.7011 | 87.3997 | 81.6645 | 76.2733 | 67.689 | 88.0471 | 82.4939 | 77.1157 | 68.1927 | 83.7093 | 74.2776 | 63.1389 | 57.8258 | 49.6805 | 50.1924 | 50.4001 | 50.5961 | 51.3088 | 49.7128 | 49.36 | 48.5457 | 44.9039 | 49.5441 | 49.1252 | 48.2395 | 44.0896 | 48.85 | 47.251 | 44.848 | 37.7533 | 48.5945 | 46.8192 | 44.0208 | 36.2586 | 48.4535 | 45.8868 | 40.3586 | 27.9003 | 48.7296 | 46.4195 | 41.6172 | 28.8044 | 48.7903 | 47.5725 | 40.5269 | 9.1647 | 0 | 19.8268 | 19.8268 | 19.8268 | 19.8268 | 19.6231 | 19.6231 | 19.6231 | 19.6231 | 15.7588 | 15.7588 | 15.7588 | 15.7588 | 16.0333 | 16.0333 | 16.0333 | 16.0333 | 12.5129 | 12.5129 | 12.5129 | 12.5129 | 0 | 0 | 0 | 0 | 13.3444 | 13.3444 | 13.3444 | 13.3444 |  |  |  |  | 0 | -20.5049 | -20.5049 | -20.5049 | -20.5049 | -16.5597 | -16.5597 | -16.5597 | -16.5597 | -20.3536 | -20.3536 | -20.3536 | -20.3536 | -12.8753 | -12.8753 | -12.8753 | -12.8753 | -16.909 | -16.909 | -16.909 | -16.909 | -14.3657 | -14.3657 | -14.3657 | -14.3657 | 0 | 0 | 0 | 0 | -11.2602 | -11.2602 | -11.2602 | -11.2602 | 44821.6307 | 49062.7661 | 47306.5428 | 43089.1548 | 28465.4236 | 47676.6403 | 45760.1824 | 41994.2461 | 30055.2809 | 46984.1011 | 44765.211 | 40768.9542 | 28829.4526 | 42885.896 | 39938.2544 | 36114.9972 | 26833.3491 | 41859.1534 | 38456.9081 | 34473.6377 | 25788.9952 | 35943.6381 | 29889.3368 | 24709.4097 | 18365.2951 | 36639.6382 | 30905.381 | 25703.3189 | 18616.4062 | 33573.9964 | 25347.1838 | 16317.4997 | 12977.6409 | 0.82633 | 0.78632 | 0.77786 | 0.70286 | 0.67225 | 0.43038 | 0.44351 | 0.019156 | 0.70081 | 0.57187 | 0.56571 | 0.39159 | 0.37454 | 0.55949 | 0.57656 | 0 | 0.53751 | 0.41689 | 0.41689 | 0.29628 | 0.29628 | 0.17158 | 0.17158 | 0.046885 | 9.6333 | 9.3433 | 9.0633 | 8.8433 | 8.7433 | 8.5867 | 8.71 | 9.27 | 10.03 | 10.9833 | 11.8433 | 12.5633 | 13.11 | 13.5767 | 13.48 | 13.2633 | 12.6833 | 12.15 | 11.39 | 10.8767 | 10.5767 | 10.3867 | 10.2267 | 9.76 | 0.712 | 0.73867 | 0.75 | 0.762 | 0.758 | 0.761 | 0.74133 | 0.70033 | 0.659 | 0.613 | 0.567 | 0.525 | 0.50633 | 0.48633 | 0.499 | 0.516 | 0.53533 | 0.55333 | 0.597 | 0.63933 | 0.65567 | 0.65767 | 0.66733 | 0.70533 | 0 | 9.8 | 644.2 | 66 | 0 | 0 | 156.8 | 6277.9 | 0 | 0 | 0 | 0 | 0 | 0 | 0 | 0 | 0 | 0 | 0 | 0 | 36.0726 | 33.6545 | 33.5079 | 33.5749 | 32.6825 | 30.5829 | 24.3962 | 25.5167 | 21.7888 | 5 | 20 | 45 | 73 | 70 | 83 | 101 | 86 | 69 | 46 | 34 | 30 | 23 | 12 | 9 | 6 | 2 | 2 | 1 | 2 | 0 | 0 | 1 | 0 | 0 | 0 | 0 | 0 | 0 | 0 | 0 | 0 | 0
5 | 227.5404 | 225.425 | 207.046 | 178.76 | 101.7082 | 226.0134 | 210.4677 | 187.5012 | 127.4345 | 220.1021 | 202.8617 | 179.2751 | 120.6844 | 217.1435 | 200.9925 | 180.5984 | 133.3326 | 208.8025 | 190.4346 | 169.1988 | 123.8608 | 194.0432 | 165.371 | 137.1669 | 97.1412 | 200.5065 | 173.9125 | 146.2389 | 103.7862 | 191.597 | 158.4748 | 118.0408 | 68.3387 | 17.3134 | 67.5% | 129.2034 | 125.692 | 111.2421 | 89.5762 | 31.813 | 125.7632 | 112.96 | 94.7077 | 48.8954 | 120.1146 | 105.5016 | 86.6317 | 42.4877 | 118.2092 | 104.2933 | 87.4621 | 51.0348 | 110.2852 | 94.2069 | 76.7115 | 42.4483 | 99.4888 | 75.9475 | 53.355 | 23.3503 | 105.44 | 83.9342 | 61.727 | 29.0859 | 98.1236 | 71.8871 | 40.7517 | 4.2734 | 98.337 | 99.733 | 95.8039 | 89.1837 | 69.8951 | 100.2502 | 97.5077 | 92.7936 | 78.5392 | 99.9875 | 97.3601 | 92.6434 | 78.1966 | 98.9343 | 96.6993 | 93.1363 | 82.2978 | 98.5173 | 96.2278 | 92.4873 | 81.4125 | 94.5544 | 89.4234 | 83.8119 | 73.7909 | 95.0665 | 89.9784 | 84.5119 | 74.7003 | 93.4734 | 86.5877 | 77.2891 | 64.0653 | 54.9358 | 56.3296 | 57.0197 | 57.8032 | 60.9657 | 55.0683 | 54.5465 | 53.385 | 47.623 | 55.9601 | 55.7725 | 54.8078 | 49.0694 | 53.5328 | 51.6472 | 48.7258 | 40.1493 | 54.7917 | 53.2297 | 50.3584 | 41.3314 | 54.1445 | 52.5497 | 48.1307 | 34.2848 | 53.0538 | 50.9318 | 46.4515 | 33.4679 | 53.135 | 51.4595 | 47.4253 | 17.1241 | 0 | 30.7886 | 30.7886 | 30.7886 | 30.7886 | 29.2443 | 29.2443 | 29.2443 | 29.2443 | 28.5453 | 28.5453 | 28.5453 | 28.5453 | 25.7358 | 25.7358 | 25.7358 | 25.7358 | 23.7324 | 23.7324 | 23.7324 | 23.7324 | 0 | 0 | 0 | 0 | 22.9231 | 22.9231 | 22.9231 | 22.9231 |  |  |  |  | 0 | -37.0521 | -37.0521 | -37.0521 | -37.0521 | -35.6135 | -35.6135 | -35.6135 | -35.6135 | -34.262 | -34.262 | -34.262 | -34.262 | -30.9903 | -30.9903 | -30.9903 | -30.9903 | -29.6817 | -29.6817 | -29.6817 | -29.6817 | -26.2444 | -26.2444 | -26.2444 | -26.2444 | 0 | 0 | 0 | 0 | -20.1828 | -20.1828 | -20.1828 | -20.1828 | 51539.4635 | 51019.6629 | 46806.8303 | 40332.4122 | 22713.4996 | 51051.3466 | 47415.1811 | 42089.6034 | 28324.0911 | 49678.2565 | 45636.7896 | 40159.0085 | 26735.3293 | 48871.3717 | 45018.201 | 40228.0139 | 29383.7458 | 46927.342 | 42547.2072 | 37556.9288 | 27181.848 | 43526.4072 | 36811.3212 | 30227.2044 | 21088.0192 | 45030.0653 | 38803.9076 | 32344.8426 | 22613.211 | 42968.0102 | 35267.8349 | 25942.188 | 14682.0463 | 0.7541 | 0.74815 | 0.72401 | 0.72817 | 0.70022 | 0.56179 | 0.59889 | 0.065445 | 0.63955 | 0.54411 | 0.52655 | 0.4057 | 0.39012 | 0.73033 | 0.77856 | 0 | 0.62165 | 0.47967 | 0.47967 | 0.33768 | 0.33768 | 0.19409 | 0.19409 | 0.050498 | 15.7774 | 15.3871 | 15.0452 | 14.8935 | 14.7065 | 14.5806 | 14.8161 | 15.6677 | 16.8839 | 17.8903 | 18.8774 | 19.5806 | 20.0032 | 20.3548 | 20.3839 | 20.1839 | 19.8419 | 19.1032 | 18.1613 | 17.3613 | 17.0065 | 16.6581 | 16.4097 | 15.9484 | 0.73 | 0.74581 | 0.7629 | 0.76968 | 0.77452 | 0.78258 | 0.7671 | 0.71226 | 0.66742 | 0.62871 | 0.59258 | 0.57968 | 0.56774 | 0.57419 | 0.58194 | 0.5829 | 0.59161 | 0.61419 | 0.65419 | 0.68226 | 0.69645 | 0.70968 | 0.70419 | 0.7271 | 0 | 0 | 203.5 | 491.4 | 49.1 | 0 | 0 | 1470.3 | 0 | 0 | 0 | 0 | 0 | 0 | 0 | 0 | 0 | 0 | 0 | 0 | 36.8596 | 34.0046 | 36.5652 | 36.1072 | 39.4855 | 36.56 | 29.6792 | 34.4572 | 31.1106 | 17 | 34 | 55 | 74 | 103 | 117 | 107 | 76 | 60 | 38 | 32 | 8 | 13 | 6 | 1 | 1 | 2 | 0 | 0 | 0 | 0 | 0 | 0 | 0 | 0 | 0 | 0 | 0 | 0 | 0 | 0 | 0 | 0
6 | 205.5932 | 199.1236 | 181.3272 | 155.3989 | 89.1891 | 200.0127 | 185.1965 | 164.2508 | 111.9185 | 199.1115 | 184.0557 | 162.7773 | 110.2815 | 197.2406 | 183.396 | 165.3066 | 122.816 | 195.5985 | 181.0779 | 162.6385 | 120.515 | 188.0546 | 166.5319 | 142.0309 | 102.1955 | 189.5359 | 168.4971 | 144.4747 | 103.8125 | 186.7547 | 162.8756 | 131.3149 | 77.7396 | 20.6528 | 71.16% | 91.2654 | 83.9579 | 71.9113 | 55.3142 | 15.009 | 84.1337 | 73.7401 | 60.1436 | 28.3223 | 82.9458 | 71.9103 | 57.7235 | 26.0253 | 81.75 | 71.6276 | 59.4957 | 33.2588 | 79.7747 | 68.6109 | 55.931 | 30.9452 | 75.1126 | 59.8309 | 43.4045 | 20.1021 | 76.6249 | 62.0026 | 46.1696 | 21.0771 | 74.3824 | 57.9502 | 37.5688 | 5.6975 | 114.3278 | 115.1657 | 109.4159 | 100.0847 | 74.1801 | 115.879 | 111.4563 | 104.1072 | 83.5962 | 116.1657 | 112.1454 | 105.0537 | 84.2562 | 115.4906 | 111.7685 | 105.8109 | 89.5572 | 115.8238 | 112.467 | 106.7074 | 89.5698 | 112.9419 | 106.701 | 98.6264 | 82.0934 | 112.911 | 106.4945 | 98.3051 | 82.7354 | 112.3723 | 104.9254 | 93.7462 | 72.0421 | 57.622 | 59.5619 | 60.5603 | 61.7808 | 66.655 | 58.5639 | 58.1889 | 56.9988 | 50.0756 | 58.3426 | 57.8933 | 56.6292 | 48.8153 | 56.7998 | 54.9379 | 51.8608 | 41.836 | 56.6339 | 54.6924 | 51.3885 | 40.9815 | 55.8724 | 53.9606 | 49.5528 | 34.8833 | 55.9055 | 54.076 | 49.8802 | 34.5251 | 55.2408 | 53.2995 | 49.4559 | 19.2413 | 0 | 55.2452 | 55.2452 | 55.2452 | 55.2452 | 50.4745 | 50.4745 | 50.4745 | 50.4745 | 54.9799 | 54.9799 | 54.9799 | 54.9799 | 45.7382 | 45.7382 | 45.7382 | 45.7382 | 49.1488 | 49.1488 | 49.1488 | 49.1488 | 0 | 0 | 0 | 0 | 41.9616 | 41.9616 | 41.9616 | 41.9616 |  |  |  |  | 0 | -50.3932 | -50.3932 | -50.3932 | -50.3932 | -49.19 | -49.19 | -49.19 | -49.19 | -46.897 | -46.897 | -46.897 | -46.897 | -42.6058 | -42.6058 | -42.6058 | -42.6058 | -42.9093 | -42.9093 | -42.9093 | -42.9093 | -39.6253 | -39.6253 | -39.6253 | -39.6253 | -0.0175 | -0.0175 | -0.0175 | -0.0175 | -30.7513 | -30.7513 | -30.7513 | -30.7513 | 45117.9013 | 43627.2424 | 39656.4087 | 33893.008 | 19192.9036 | 43824.1723 | 40463.5085 | 35740.1774 | 24054.1967 | 43439.1595 | 40006.3488 | 35216.5671 | 23509.0401 | 43135.9661 | 39943.0829 | 35814.3313 | 26344.6603 | 42450.6292 | 39040.4069 | 34795.0831 | 25354.1568 | 40738.9719 | 35774.6847 | 30187.7368 | 21284.4558 | 41373.8459 | 36612.83 | 31176.0043 | 22140.0827 | 40569.9625 | 35141.2863 | 28056.7267 | 16266.4019 | 0.62569 | 0.64523 | 0.6533 | 0.64396 | 0.65658 | 0.55577 | 0.52647 | 0.10343 | 0.53065 | 0.46926 | 0.47513 | 0.35878 | 0.36581 | 0.7225 | 0.68441 | 0 | 0.42222 | 0.32813 | 0.32813 | 0.23403 | 0.23403 | 0.13316 | 0.13316 | 0.032283 | 19.1367 | 18.76 | 18.47 | 18.26 | 18.09 | 17.9967 | 18.33 | 19.1133 | 20.29 | 21.0967 | 21.8967 | 22.5833 | 23.05 | 23.3733 | 23.5633 | 23.2533 | 23.0933 | 22.6 | 21.7233 | 21.03 | 20.5067 | 20.17 | 19.87 | 19.41 | 0.76433 | 0.78233 | 0.80133 | 0.80367 | 0.807 | 0.81367 | 0.79833 | 0.75733 | 0.70667 | 0.667 | 0.63067 | 0.62 | 0.60467 | 0.59567 | 0.61067 | 0.62533 | 0.63467 | 0.65967 | 0.68267 | 0.71167 | 0.742 | 0.74467 | 0.759 | 0.756 | 0 | 0 | 14.95 | 554.05 | 151 | 0 | 0 | 102.825 | 0 | 0 | 0 | 0 | 0 | 0 | 0 | 0 | 0 | 0 | 0 | 0 | 29.9445 | 28.414 | 28.9522 | 31.492 | 29.5798 | 33.8745 | 30.2516 | 29.88 | 30.7532 | 3 | 30 | 92 | 104 | 138 | 130 | 102 | 57 | 22 | 18 | 7 | 6 | 5 | 4 | 1 | 1 | 0 | 0 | 0 | 0 | 0 | 0 | 0 | 0 | 0 | 0 | 0 | 0 | 0 | 0 | 0 | 0 | 0
7 | 141.1909 | 141.7962 | 131.5336 | 115.1809 | 69.8939 | 144.8839 | 137.2928 | 124.0203 | 86.8765 | 137.9009 | 128.1814 | 114.2412 | 79.359 | 142.5447 | 135.1035 | 123.4569 | 93.5077 | 132.5103 | 122.3049 | 109.9192 | 82.4915 | 126.7312 | 111.2482 | 94.8179 | 69.9727 | 134.3466 | 121.6729 | 105.9298 | 78.0343 | 128.2539 | 111.8637 | 90.2023 | 57.0044 | 23.848 | 85.57% | 56.6582 | 53.5534 | 46.5918 | 36.6675 | 11.4425 | 55.274 | 49.7553 | 41.4375 | 20.5105 | 50.4601 | 43.3513 | 34.5579 | 15.2629 | 53.6132 | 47.9112 | 40.2681 | 23.2898 | 46.718 | 39.0712 | 30.9959 | 15.9301 | 43.574 | 32.998 | 22.6336 | 9.2047 | 48.6941 | 40.0902 | 30.1384 | 14.3653 | 44.7529 | 33.9617 | 20.8561 | 2.8135 | 84.5327 | 88.2428 | 84.9419 | 78.5134 | 58.4513 | 89.6099 | 87.5375 | 82.5828 | 66.366 | 87.4408 | 84.8301 | 79.6833 | 64.0961 | 88.9316 | 87.1923 | 83.1888 | 70.2179 | 85.7923 | 83.2337 | 78.9233 | 66.5615 | 83.1572 | 78.2502 | 72.1842 | 60.768 | 85.6524 | 81.5826 | 75.7914 | 63.669 | 83.501 | 77.902 | 69.3462 | 54.1909 | 57.3122 | 58.9908 | 59.8545 | 60.8534 | 64.7563 | 57.161 | 56.4203 | 55.1161 | 48.4986 | 58.8886 | 58.8595 | 58.0099 | 51.2788 | 55.2141 | 53.0689 | 49.9343 | 40.5412 | 57.7275 | 56.2982 | 53.309 | 42.513 | 56.7708 | 55.5056 | 51.2058 | 34.3428 | 54.6767 | 52.2705 | 47.7073 | 33.5243 | 55.0979 | 53.1857 | 49.0824 | 17.143 | 0 | 36.3567 | 36.3567 | 36.3567 | 36.3567 | 33.6195 | 33.6195 | 33.6195 | 33.6195 | 35.304 | 35.304 | 35.304 | 35.304 | 29.5916 | 29.5916 | 29.5916 | 29.5916 | 31.3161 | 31.3161 | 31.3161 | 31.3161 | 0 | 0 | 0 | 0 | 26.467 | 26.467 | 26.467 | 26.467 |  |  |  |  | 0 | -37.1335 | -37.1335 | -37.1335 | -37.1335 | -35.5599 | -35.5599 | -35.5599 | -35.5599 | -34.7823 | -34.7823 | -34.7823 | -34.7823 | -30.326 | -30.326 | -30.326 | -30.326 | -31.2711 | -31.2711 | -31.2711 | -31.2711 | -28.5452 | -28.5452 | -28.5452 | -28.5452 | -0.025945 | -0.025945 | -0.025945 | -0.025945 | -22.4661 | -22.4661 | -22.4661 | -22.4661 | 43862.4376 | 43675.8172 | 40267.7267 | 34968.736 | 20543.5821 | 44623.1722 | 42023.519 | 37655.0558 | 25767.6384 | 42217.903 | 38881.5972 | 34281.5522 | 23168.8516 | 43762.8492 | 41140.7614 | 37224.2564 | 27663.1225 | 40274.0087 | 36681.4282 | 32505.8714 | 23780.3077 | 38401.674 | 33128.8675 | 27651.4488 | 19797.3009 | 41069.4218 | 36784.0731 | 31561.1893 | 22689.6434 | 38972.0875 | 33476.0846 | 26401.2139 | 15983.0646 | 0.6019 | 0.61768 | 0.5641 | 0.61432 | 0.52619 | 0.37968 | 0.51068 | 0.06982 | 0.51047 | 0.44922 | 0.41026 | 0.34227 | 0.29316 | 0.49358 | 0.66388 | 0 | 0.35828 | 0.27833 | 0.27833 | 0.19838 | 0.19838 | 0.11029 | 0.11029 | 0.022202 | 23.0258 | 22.9097 | 22.8258 | 22.7129 | 22.6032 | 22.4806 | 22.4774 | 22.7742 | 23.2581 | 23.7226 | 24.2806 | 24.8161 | 25.2387 | 25.5742 | 25.771 | 25.6903 | 25.429 | 24.9548 | 24.4323 | 23.9258 | 23.6387 | 23.3903 | 23.2613 | 23.1581 | 0.88677 | 0.88806 | 0.89613 | 0.9029 | 0.90968 | 0.90742 | 0.9029 | 0.88645 | 0.87258 | 0.85645 | 0.83258 | 0.80871 | 0.79516 | 0.77613 | 0.77968 | 0.78355 | 0.80065 | 0.81677 | 0.84774 | 0.86968 | 0.87387 | 0.88 | 0.88032 | 0.88323 | 0 | 0 | 0 | 334.1 | 409.9 | 0 | 0 | 0 | 0 | 0 | 0 | 0 | 0 | 0 | 0 | 0 | 0 | 0 | 0 | 0 | 22.7928 | 22.9846 | 23.7702 | 24.1353 | 24.373 | 24.6032 | 20.8312 | 22.0014 | 20.6758 | 31 | 46 | 81 | 111 | 116 | 110 | 86 | 51 | 41 | 23 | 21 | 14 | 6 | 4 | 3 | 0 | 0 | 0 | 0 | 0 | 0 | 0 | 0 | 0 | 0 | 0 | 0 | 0 | 0 | 0 | 0 | 0 | 0
8 | 163.8081 | 174.2726 | 166.0622 | 149.7394 | 97.0017 | 176.8666 | 171.0074 | 157.8447 | 114.7472 | 164.5055 | 154.9176 | 139.8419 | 99.0584 | 167.3864 | 159.971 | 147.7702 | 112.5897 | 150.6372 | 138.1408 | 123.9326 | 94.1167 | 136.9079 | 116.7231 | 98.6145 | 75.2145 | 149.564 | 133.3443 | 115.6063 | 85.6505 | 136.6423 | 112.6108 | 83.6412 | 59.567 | 26.1195 | 82.28% | 68.1102 | 70.5815 | 64.634 | 54.4917 | 24.3314 | 73.2999 | 68.9702 | 60.6602 | 35.4551 | 62.477 | 54.6823 | 44.6438 | 21.6114 | 67.7819 | 62.2332 | 54.1751 | 33.0544 | 53.0474 | 43.1232 | 33.4454 | 17.2352 | 45.6674 | 31.4213 | 19.7249 | 7.8697 | 56.6468 | 45.8247 | 34.3359 | 16.3978 | 47.389 | 31.7617 | 13.9699 | 1.139 | 95.6979 | 103.6911 | 101.4282 | 95.2478 | 72.6703 | 103.5668 | 102.0372 | 97.1845 | 79.2921 | 102.0286 | 100.2352 | 95.1981 | 77.447 | 99.6045 | 97.7379 | 93.5951 | 79.5353 | 97.5898 | 95.0176 | 90.4872 | 76.8815 | 91.2404 | 85.3017 | 78.8896 | 67.3448 | 92.9172 | 87.5196 | 81.2704 | 69.2528 | 89.2533 | 80.8491 | 69.6713 | 58.4281 | 52.3712 | 53.364 | 53.8537 | 54.322 | 56.2957 | 51.549 | 50.8656 | 49.7994 | 45.4359 | 53.9974 | 54.0591 | 53.4801 | 48.8318 | 50.0184 | 48.0986 | 45.5563 | 38.2635 | 53.3612 | 52.1396 | 49.3183 | 39.8042 | 52.798 | 51.3588 | 46.0113 | 30.9705 | 49.7409 | 47.1798 | 42.6656 | 30.8937 | 50.8924 | 49.2508 | 43.6823 | 13.1513 | 0 | 31.5896 | 31.5896 | 31.5896 | 31.5896 | 29.7606 | 29.7606 | 29.7606 | 29.7606 | 29.0352 | 29.0352 | 29.0352 | 29.0352 | 25.2486 | 25.2486 | 25.2486 | 25.2486 | 24.2668 | 24.2668 | 24.2668 | 24.2668 | 0 | 0 | 0 | 0 | 21.7945 | 21.7945 | 21.7945 | 21.7945 |  |  |  |  | 0 | -28.6264 | -28.6264 | -28.6264 | -28.6264 | -25.7278 | -25.7278 | -25.7278 | -25.7278 | -27.4974 | -27.4974 | -27.4974 | -27.4974 | -20.8188 | -20.8188 | -20.8188 | -20.8188 | -23.6411 | -23.6411 | -23.6411 | -23.6411 | -20.5725 | -20.5725 | -20.5725 | -20.5725 | 0 | 0 | 0 | 0 | -15.9234 | -15.9234 | -15.9234 | -15.9234 | 42609.2695 | 45213.5185 | 42993.1456 | 38652.4802 | 24749.8966 | 45941.757 | 44321.2859 | 40741.5112 | 29203.1846 | 42355.2709 | 39611.9448 | 35475.287 | 24663.2088 | 43331.7845 | 41177.653 | 37757.4729 | 28282.4092 | 38470.7614 | 34859.9868 | 30900.2537 | 23044.4771 | 34891.8988 | 29275.4049 | 24307.8891 | 18261.5058 | 38521.252 | 34049.022 | 29144.8893 | 21129.0846 | 34977.5071 | 28462.9829 | 20702.9235 | 14513.9581 | 0.72085 | 0.73703 | 0.66756 | 0.66946 | 0.57055 | 0.36819 | 0.49751 | 0.055907 | 0.61135 | 0.53602 | 0.4855 | 0.37299 | 0.31788 | 0.47865 | 0.64676 | 0 | 0.38004 | 0.29527 | 0.29527 | 0.21051 | 0.21051 | 0.11807 | 0.11807 | 0.025632 | 25.2968 | 25.1194 | 24.971 | 24.8839 | 24.7774 | 24.6516 | 24.6774 | 25.0613 | 25.7065 | 26.3194 | 26.6645 | 27.2097 | 27.6 | 28.0548 | 28.2452 | 28.0774 | 27.7129 | 27.2161 | 26.5903 | 26.0161 | 25.7097 | 25.5452 | 25.4097 | 25.3516 | 0.87581 | 0.88581 | 0.89258 | 0.89742 | 0.90032 | 0.89839 | 0.88839 | 0.86355 | 0.83452 | 0.80935 | 0.79871 | 0.75452 | 0.73968 | 0.71161 | 0.70839 | 0.72 | 0.74129 | 0.76258 | 0.79613 | 0.83226 | 0.84871 | 0.85742 | 0.86161 | 0.86742 | 0 | 0 | 0 | 80.3 | 663.7 | 0 | 0 | 0 | 0 | 0 | 0 | 0 | 0 | 0 | 0 | 0 | 0 | 0 | 0 | 0 | 29.9403 | 28.3061 | 30.3814 | 27.9039 | 29.7358 | 25.7365 | 18.3142 | 25.0426 | 18.6108 | 54 | 46 | 79 | 85 | 106 | 109 | 96 | 78 | 34 | 37 | 9 | 2 | 0 | 1 | 1 | 1 | 2 | 2 | 2 | 0 | 0 | 0 | 0 | 0 | 0 | 0 | 0 | 0 | 0 | 0 | 0 | 0 | 0
9 | 158.5943 | 188.6446 | 188.5993 | 178.3023 | 130.2317 | 182.1063 | 180.5344 | 171.2523 | 130.7819 | 175.0109 | 170.8838 | 160.1476 | 120.1259 | 157.6778 | 150.5294 | 139.7377 | 109.1792 | 148.3301 | 138.6706 | 127.0407 | 98.8089 | 118.9815 | 98.3798 | 83.2187 | 65.668 | 125.5719 | 106.2559 | 90.6341 | 69.6779 | 106.9322 | 73.0091 | 49.2783 | 48.517 | 22.1579 | 75.7% | 83.784 | 101.4954 | 100.1867 | 92.0728 | 58.0017 | 97.3327 | 94.8821 | 87.1401 | 57.4752 | 90.1868 | 85.0494 | 75.8301 | 46.613 | 79.8535 | 72.9106 | 63.6817 | 40.4938 | 70.3124 | 60.8246 | 50.7685 | 30.0973 | 50.3749 | 33.5676 | 21.4884 | 9.2018 | 57.1236 | 41.5887 | 28.9297 | 13.0424 | 43.6228 | 18.3339 | 1.1696 | 0.12922 | 74.8103 | 87.1493 | 88.4127 | 86.2295 | 72.23 | 84.7735 | 85.6523 | 84.1122 | 73.3067 | 84.8241 | 85.8343 | 84.3176 | 73.513 | 77.8243 | 77.6188 | 76.056 | 68.6854 | 78.0177 | 77.846 | 76.2721 | 68.7116 | 68.6065 | 64.8123 | 61.7303 | 56.4662 | 68.4482 | 64.6672 | 61.7044 | 56.6355 | 63.3094 | 54.6752 | 48.1087 | 48.3878 | 43.8324 | 43.87 | 43.8781 | 43.8774 | 43.8754 | 43.1515 | 42.6535 | 41.8641 | 39.0741 | 44.0735 | 43.8966 | 43.2537 | 40.4582 | 42.2311 | 40.5318 | 38.3339 | 32.557 | 43.5794 | 42.0037 | 39.6319 | 33.1277 | 43.6015 | 40.6245 | 34.8003 | 23.8539 | 42.2642 | 39.2214 | 34.2447 | 24.0733 | 43.7451 | 43.5169 | 25.8874 | 4.1515 | 0 | 15.5547 | 15.5547 | 15.5547 | 15.5547 | 16.3029 | 16.3029 | 16.3029 | 16.3029 | 10.0809 | 10.0809 | 10.0809 | 10.0809 | 12.9503 | 12.9503 | 12.9503 | 12.9503 | 6.9576 | 6.9576 | 6.9576 | 6.9576 | 0 | 0 | 0 | 0 | 10.4679 | 10.4679 | 10.4679 | 10.4679 |  |  |  |  | 0 | -18.7409 | -18.7409 | -18.7409 | -18.7409 | -13.4862 | -13.4862 | -13.4862 | -13.4862 | -18.9987 | -18.9987 | -18.9987 | -18.9987 | -9.8942 | -9.8942 | -9.8942 | -9.8942 | -14.9989 | -14.9989 | -14.9989 | -14.9989 | -12.2174 | -12.2174 | -12.2174 | -12.2174 | 0 | 0 | 0 | 0 | -9.5225 | -9.5225 | -9.5225 | -9.5225 | 42024.1081 | 49938.2593 | 49884.6106 | 47105.882 | 34261.9521 | 48115.6779 | 47596.9894 | 45048.1755 | 34188.2306 | 46103.4658 | 44860.8867 | 41881.2486 | 31123.8332 | 41460.8967 | 39410.0111 | 36424.8803 | 28189.1376 | 38807.2995 | 36015.767 | 32771.9621 | 25225.5786 | 30969.7302 | 25260.8155 | 21108.0048 | 16497.7278 | 32837.1112 | 27520.0171 | 23237.663 | 17624.4356 | 27883.6692 | 18688.3922 | 12305.9747 | 12207.362 | 0.85778 | 0.81162 | 0.79537 | 0.6923 | 0.66562 | 0.31796 | 0.37121 | 0.017807 | 0.72749 | 0.59027 | 0.57845 | 0.38571 | 0.37084 | 0.41335 | 0.48257 | 0 | 0.55445 | 0.42953 | 0.42953 | 0.30461 | 0.30461 | 0.17611 | 0.17611 | 0.047612 | 21.1267 | 20.9467 | 20.6167 | 20.4367 | 20.2333 | 20.03 | 20.0433 | 20.4233 | 21.3033 | 22.3733 | 23.1467 | 23.8533 | 24.2567 | 24.6767 | 24.6667 | 24.5167 | 24.0333 | 23.45 | 22.7867 | 22.37 | 21.99 | 21.6667 | 21.4267 | 21.4167 | 0.83267 | 0.84467 | 0.85967 | 0.858 | 0.86233 | 0.86333 | 0.86267 | 0.842 | 0.77167 | 0.71667 | 0.69233 | 0.66067 | 0.638 | 0.624 | 0.62467 | 0.642 | 0.66033 | 0.69167 | 0.72467 | 0.74467 | 0.758 | 0.78067 | 0.79467 | 0.81767 | 0 | 0 | 53 | 367.3 | 299.7 | 0 | 0 | 382.35 | 0 | 0 | 0 | 0 | 0 | 0 | 0 | 0 | 0 | 0 | 0 | 0 | 36.2127 | 34.1829 | 34.1531 | 30.7597 | 31.6767 | 23.2726 | 13.2877 | 17.3496 | 9.8961 | 18 | 27 | 85 | 93 | 108 | 118 | 85 | 60 | 47 | 26 | 14 | 12 | 8 | 6 | 6 | 2 | 1 | 2 | 0 | 0 | 0 | 0 | 0 | 0 | 0 | 0 | 1 | 0 | 0 | 0 | 0 | 0 | 1
10 | 137.6313 | 183.226 | 191.539 | 189.2086 | 153.9685 | 168.5187 | 171.3889 | 166.1029 | 132.2956 | 167.7189 | 170.5242 | 164.9323 | 130.9165 | 133.7759 | 127.1238 | 117.8824 | 93.0114 | 132.6237 | 125.5689 | 116.4103 | 91.6257 | 94.5784 | 76.8743 | 65.5146 | 53.4835 | 95.236 | 77.5446 | 66.1947 | 54.0643 | 73.8244 | 45.6574 | 44.3963 | 43.8972 | 16.6434 | 67.8% | 66.1167 | 93.2802 | 97.6935 | 95.4493 | 72.0429 | 83.2375 | 83.7705 | 79.2424 | 56.2579 | 82.9832 | 83.5704 | 78.9081 | 55.8384 | 59.7607 | 53.5589 | 46.1946 | 29.3477 | 59.3559 | 52.9997 | 45.7748 | 28.9221 | 34.4102 | 21.1417 | 12.7192 | 5.0149 | 34.6264 | 21.3229 | 12.936 | 5.1974 | 21.489 | 1.4724 | 0 | 0 | 71.5146 | 89.9459 | 93.8455 | 93.7593 | 81.9256 | 85.2812 | 87.6183 | 86.8605 | 76.0376 | 84.7357 | 86.9538 | 86.0242 | 75.0781 | 74.0153 | 73.5649 | 71.6878 | 63.6638 | 73.2678 | 72.5692 | 70.6354 | 62.7036 | 60.1683 | 55.7326 | 52.7954 | 48.4686 | 60.6096 | 56.2217 | 53.2587 | 48.867 | 52.3353 | 44.185 | 44.3963 | 43.8972 | 36.8423 | 36.3457 | 36.1717 | 36.0017 | 35.5564 | 36.27 | 35.9453 | 35.4759 | 33.8649 | 36.3547 | 36.0327 | 35.5875 | 34.0363 | 35.836 | 34.4259 | 32.5806 | 27.9229 | 35.9982 | 34.6332 | 32.83 | 28.2575 | 36.1669 | 32.6391 | 27.2963 | 18.4045 | 35.9865 | 32.3353 | 26.8428 | 17.4669 | 38.6583 | 43.3593 | 0 | 0 | 0 | 9 | 9 | 9 | 9 | 11 | 11 | 11 | 11 | 1.3798 | 1.3798 | 1.3798 | 1.3798 | 6.6795 | 6.6795 | 6.6795 | 6.6795 | 0 | 0 | 0 | 0 | 0 | 0 | 0 | 0 | 4.948 | 4.948 | 4.948 | 4.948 |  |  |  |  | 0 | -8.8487 | -8.8487 | -8.8487 | -8.8487 | -1.612 | -1.612 | -1.612 | -1.612 | -10.4266 | -10.4266 | -10.4266 | -10.4266 | 0 | 0 | 0 | 0 | -7.2884 | -7.2884 | -7.2884 | -7.2884 | -5.4112 | -5.4112 | -5.4112 | -5.4112 | 0 | 0 | 0 | 0 | -4.1586 | -4.1586 | -4.1586 | -4.1586 | 34970.083 | 46516.1734 | 48600.8618 | 47978.9657 | 38966.5058 | 42726.1206 | 43401.0833 | 42007.2704 | 33339.9221 | 42520.4226 | 43177.526 | 41702.8058 | 32984.6043 | 33796.8057 | 32013.8993 | 29597.9881 | 23237.5487 | 33499.3747 | 31615.6668 | 29223.2639 | 22885.0449 | 23779.9275 | 19178.5991 | 16236.5975 | 13193.546 | 23948.5614 | 19347.1836 | 16403.16 | 13336.744 | 18519.5376 | 11227.1072 | 10890.618 | 10827.7314 | 0.45966 | 0.40837 | 0.40765 | 0.18974 | 0.21213 | 0 | 0 | 0 | 0.42385 | 0.36236 | 0.36172 | 0.14336 | 0.16028 | 0 | 0 | 0 | 0.47694 | 0.37074 | 0.37074 | 0.26454 | 0.26454 | 0.15273 | 0.15273 | 0.040909 | 15.5355 | 15.2645 | 14.9419 | 14.6935 | 14.3742 | 14.1323 | 13.8613 | 14.4387 | 15.6806 | 16.8194 | 17.9677 | 18.9484 | 19.3645 | 19.7742 | 19.7355 | 19.3581 | 18.6613 | 17.8032 | 17.2161 | 16.7839 | 16.3935 | 16.1 | 15.8097 | 15.7839 | 0.73065 | 0.74871 | 0.75355 | 0.76871 | 0.78032 | 0.78548 | 0.78613 | 0.75677 | 0.67677 | 0.6371 | 0.60161 | 0.55613 | 0.56806 | 0.54484 | 0.54548 | 0.56871 | 0.59194 | 0.64452 | 0.68452 | 0.69839 | 0.70419 | 0.70774 | 0.71581 | 0.71677 | 0 | 0 | 229.1 | 502.2 | 12.7 | 0 | 0 | 1812.4 | 0 | 0 | 0 | 0 | 0 | 0 | 0 | 0 | 0 | 0 | 0 | 0 | 41.4677 | 37.3412 | 33.8009 | 32.8998 | 33.3168 | 23.371 | 14.4049 | 14.0246 | 7.0349 | 51 | 66 | 91 | 100 | 102 | 84 | 70 | 51 | 37 | 22 | 14 | 20 | 13 | 8 | 5 | 4 | 1 | 2 | 2 | 0 | 0 | 0 | 1 | 0 | 0 | 0 | 0 | 0 | 0 | 0 | 0 | 0 | 0
11 | 91.8457 | 142.429 | 156.5031 | 161.6337 | 144.299 | 128.1781 | 136.4412 | 137.5003 | 117.8608 | 124.6114 | 131.89 | 132.0594 | 111.8135 | 92.7335 | 90.2363 | 85.9449 | 70.6472 | 89.0101 | 85.4747 | 80.3059 | 65.9582 | 54.1205 | 43.9347 | 39.4928 | 35.7945 | 56.064 | 45.5154 | 40.7084 | 36.3784 | 35.3753 | 31.7593 | 32.6621 | 32.9287 | 7.6007 | 66.2% | 42.2903 | 72.0808 | 80.0466 | 82.5573 | 70.9127 | 63.3692 | 67.7572 | 67.707 | 54.4407 | 60.1299 | 63.4177 | 62.4565 | 48.6136 | 40.3377 | 37.3645 | 33.5631 | 22.8731 | 36.5886 | 32.6322 | 28.1502 | 18.4438 | 14.5304 | 6.8497 | 3.4409 | 1.1659 | 16.5385 | 8.4231 | 4.5404 | 1.6027 | 3.2186 | 0 | 0 | 0 | 49.5554 | 70.3482 | 76.4565 | 79.0763 | 73.3864 | 64.809 | 68.684 | 69.7932 | 63.4201 | 64.4815 | 68.4723 | 69.6029 | 63.2 | 52.3958 | 52.8718 | 52.3818 | 47.7741 | 52.4214 | 52.8425 | 52.1557 | 47.5145 | 39.5901 | 37.085 | 36.0519 | 34.6286 | 39.5255 | 37.0923 | 36.1681 | 34.7757 | 32.1567 | 31.7593 | 32.6621 | 32.9287 | 28.3607 | 27.7509 | 27.5842 | 27.4386 | 27.1211 | 27.6092 | 27.3557 | 27.0805 | 26.3283 | 28.0752 | 27.8945 | 27.6989 | 27.1197 | 27.2326 | 26.0844 | 24.8003 | 21.8258 | 27.9399 | 26.904 | 25.5224 | 22.3895 | 27.6287 | 23.109 | 17.9569 | 10.63 | 26.8637 | 22.5171 | 17.9162 | 12.1432 | 32.6743 | 0 | 0 | 0 | 0 | 5.9289 | 5.9289 | 5.9289 | 5.9289 | 7.0875 | 7.0875 | 7.0875 | 7.0875 | 3 | 3 | 3 | 3 | 4.9329 | 4.9329 | 4.9329 | 4.9329 | 0 | 0 | 0 | 0 | 0 | 0 | 0 | 0 | 3.8002 | 3.8002 | 3.8002 | 3.8002 |  |  |  |  | 0 | -5.8229 | -5.8229 | -5.8229 | -5.8229 | -3 | -3 | -3 | -3 | -6.8612 | -6.8612 | -6.8612 | -6.8612 | 0 | 0 | 0 | 0 | -4.254 | -4.254 | -4.254 | -4.254 | -2.9173 | -2.9173 | -2.9173 | -2.9173 | 0 | 0 | 0 | 0 | -2.0937 | -2.0937 | -2.0937 | -2.0937 | 27367.203 | 42438.6658 | 46620.6961 | 48132.7503 | 42923.7312 | 38136.1476 | 40559.938 | 40835.8384 | 34914.3336 | 37029.6347 | 39146.0168 | 39147.4996 | 33046.4066 | 27400.3605 | 26552.3417 | 25200.7886 | 20599.7278 | 26269.881 | 25108.7785 | 23487.3118 | 19153.0306 | 15797.9444 | 12642.3802 | 11282.3764 | 10243.9185 | 16375.9349 | 13123.99 | 11658.6699 | 10421.9301 | 10184.1644 | 9045.8198 | 9322.4818 | 9481.1926 | 0.53503 | 0.48137 | 0.40997 | 0.1996 | 0.18289 | 0 | 0 | 0 | 0.49334 | 0.42713 | 0.36378 | 0.15081 | 0.13818 | 0 | 0 | 0 | 0.44702 | 0.34744 | 0.34744 | 0.24786 | 0.24786 | 0.14203 | 0.14203 | 0.036193 | 6.7733 | 6.6367 | 6.4933 | 6.32 | 6.1133 | 5.9433 | 5.93 | 5.8767 | 6.49 | 7.3567 | 8.28 | 8.95 | 9.42 | 9.69 | 9.8567 | 9.7033 | 9.1267 | 8.6333 | 8.16 | 7.83 | 7.5067 | 7.23 | 7.1467 | 6.95 | 0.711 | 0.71167 | 0.70267 | 0.70233 | 0.70967 | 0.72167 | 0.71533 | 0.72 | 0.68933 | 0.65067 | 0.61667 | 0.59667 | 0.58333 | 0.576 | 0.57367 | 0.57967 | 0.60067 | 0.62967 | 0.651 | 0.67067 | 0.68033 | 0.69 | 0.69533 | 0.70933 | 9.1 | 212.1 | 395.2 | 103.6 | 0 | 209.8 | 4036.5 | 4416.1 | 0.02438 | 0.053943 | 0 | 0 | 0.0013945 | 0 | 0 | 0 | 0.0013945 | 0 | 0 | 0 | 55.1004 | 66.1711 | 56.6806 | 55.5377 | 55.1014 | 33.5406 | 27.4584 | 20.939 | 0.001499 | 12 | 23 | 39 | 55 | 96 | 91 | 95 | 98 | 52 | 34 | 23 | 24 | 16 | 10 | 11 | 5 | 7 | 8 | 7 | 6 | 4 | 3 | 1 | 0 | 0 | 0 | 0 | 0 | 0 | 0 | 0 | 0 | 0
12 | 81.6095 | 144.3263 | 164.1526 | 174.2897 | 163.4398 | 124.6895 | 136.5544 | 140.9978 | 125.8483 | 124.1793 | 135.8281 | 140.1182 | 124.8417 | 81.8212 | 80.3008 | 77.2363 | 65.715 | 81.1012 | 79.3833 | 76.2506 | 64.9865 | 39.5041 | 31.1124 | 28.6401 | 28.9715 | 39.9046 | 31.2971 | 28.7766 | 28.9828 | 20.9566 | 22.6675 | 24.3546 | 27.1496 | 0.12097 | 61.5% | 44.5735 | 84.6844 | 96.6888 | 102.1041 | 92.1651 | 71.385 | 77.9544 | 79.3718 | 66.2737 | 70.9891 | 77.3968 | 78.7109 | 65.541 | 41.3575 | 38.2678 | 34.2897 | 23.6718 | 40.8822 | 37.5977 | 33.5322 | 23.1119 | 12.4322 | 5.0965 | 2.213 | 0.70721 | 12.7004 | 5.178 | 2.2937 | 0.76639 | 0.012392 | 0 | 0 | 0 | 37.036 | 59.642 | 67.4638 | 72.1856 | 71.2747 | 53.3044 | 58.6001 | 61.626 | 59.5746 | 53.1902 | 58.4312 | 61.4073 | 59.3007 | 40.4637 | 42.033 | 42.9466 | 42.0432 | 40.2189 | 41.7856 | 42.7184 | 41.8746 | 27.072 | 26.0159 | 26.4272 | 28.2643 | 27.2042 | 26.119 | 26.4829 | 28.2165 | 20.9442 | 22.6675 | 24.3546 | 27.1496 | 24.4082 | 23.7568 | 23.6013 | 23.4724 | 23.2111 | 23.8469 | 23.6644 | 23.4677 | 23.0158 | 23.8737 | 23.6977 | 23.5015 | 23.0496 | 23.5685 | 22.5655 | 21.3875 | 18.7669 | 23.5932 | 22.5844 | 21.3841 | 18.7604 | 22.7194 | 17.6622 | 12.4054 | 7.2552 | 22.7303 | 17.5859 | 12.3642 | 7.2433 | 30.3061 | 0 | 0 | 0 | 0 | 6 | 6 | 6 | 6 | 5.1405 | 5.1405 | 5.1405 | 5.1405 | 3 | 3 | 3 | 3 | 3.1141 | 3.1141 | 3.1141 | 3.1141 | 0 | 0 | 0 | 0 | 0 | 0 | 0 | 0 | 2.1621 | 2.1621 | 2.1621 | 2.1621 |  |  |  |  | 0 | -9 | -9 | -9 | -9 | -3 | -3 | -3 | -3 | -8 | -8 | -8 | -8 | 0 | 0 | 0 | 0 | -3.7161 | -3.7161 | -3.7161 | -3.7161 | -2.7755 | -2.7755 | -2.7755 | -2.7755 | 0 | 0 | 0 | 0 | -2.2034 | -2.2034 | -2.2034 | -2.2034 | 26113.9984 | 46359.8079 | 52761.0963 | 56038.6069 | 52556.969 | 39956.888 | 43760.1899 | 45172.0065 | 40271.681 | 39782.0317 | 43512.8551 | 44875.4116 | 39937.5834 | 25927.1013 | 25340.8327 | 24288.2533 | 20610.8329 | 25695.0005 | 25043.44 | 23969.3574 | 20360.5667 | 12158.4348 | 9362.3985 | 8550.9634 | 8763.1819 | 12284.3341 | 9429.805 | 8606.331 | 8778.7968 | 6137.1417 | 6668.3203 | 7224.4904 | 8242.63 | 0.67484 | 0.60771 | 0.55396 | 0.20977 | 0.25644 | 0 | 0 | 0 | 0.62225 | 0.53924 | 0.49154 | 0.15849 | 0.19375 | 0 | 0 | 0 | 0.58486 | 0.45222 | 0.45222 | 0.31958 | 0.31958 | 0.18425 | 0.18425 | 0.048918 | -0.50323 | -0.61935 | -0.86774 | -1.0806 | -1.3419 | -1.371 | -1.5226 | -1.5355 | -1.0065 | -0.24516 | 0.61613 | 1.2839 | 1.7484 | 2.0677 | 2.1806 | 2.0226 | 1.529 | 1.171 | 0.82581 | 0.46774 | 0.032258 | -0.24516 | -0.44516 | -0.25806 | 0.64935 | 0.64903 | 0.66484 | 0.67129 | 0.67903 | 0.67194 | 0.66871 | 0.65677 | 0.63581 | 0.59742 | 0.57161 | 0.56452 | 0.56129 | 0.55581 | 0.54258 | 0.55226 | 0.57194 | 0.58355 | 0.58774 | 0.59355 | 0.61452 | 0.62935 | 0.63839 | 0.64806 | 274.5 | 242.7 | 226.8 | 0 | 0 | 7204.4 | 4577.2 | 3026.6 | 0.48651 | 0.043976 | 0 | 0 | 0.42811 | 0 | 0 | 0 | 0.44722 | 0 | 0 | 0 | 81.6076 | 96.2169 | 85.237 | 81.4948 | 86.319 | 53.5954 | 39.8758 | 27.5624 | 0.00046172 | 15 | 19 | 46 | 62 | 87 | 90 | 65 | 57 | 52 | 46 | 41 | 32 | 39 | 28 | 16 | 19 | 6 | 2 | 9 | 4 | 4 | 3 | 1 | 0 | 1 | 0 | 0 | 0 | 0 | 0 | 0 | 0 | 0
연간합 | 1298.8043 | 1573.3862 | 1587.7747 | 1517.7333 | 1151.1402 | 1491.7116 | 1483.2447 | 1408.1622 | 1087.0333 | 1467.2144 | 1450.4146 | 1370.8994 | 1053.7058 | 1269.6005 | 1202.5993 | 1108.4161 | 861.7064 | 1234.9805 | 1157.2138 | 1059.629 | 823.0314 | 986.5048 | 829.323 | 705.9603 | 549.9195 | 1011.5229 | 862.2878 | 740.0494 | 571.2793 | 873.8481 | 694.7213 | 553.4547 | 430.214 | 12.4207 | 68.27%

## 서울
항목 | 전일사량_수평_0 | 전일사량_남_30 | 전일사량_남_45 | 전일사량_남_60 | 전일사량_남_90 | 전일사량_남동_30 | 전일사량_남동_45 | 전일사량_남동_60 | 전일사량_남동_90 | 전일사량_남서_30 | 전일사량_남서_45 | 전일사량_남서_60 | 전일사량_남서_90 | 전일사량_동_30 | 전일사량_동_45 | 전일사량_동_60 | 전일사량_동_90 | 전일사량_서_30 | 전일사량_서_45 | 전일사량_서_60 | 전일사량_서_90 | 전일사량_북서_30 | 전일사량_북서_45 | 전일사량_북서_60 | 전일사량_북서_90 | 전일사량_북동_30 | 전일사량_북동_45 | 전일사량_북동_60 | 전일사량_북동_90 | 전일사량_북_30 | 전일사량_북_45 | 전일사량_북_60 | 전일사량_북_90 | 외기온도 | 상대습도 | 직달일사량_수평_0 | 직달일사량_남_30 | 직달일사량_남_45 | 직달일사량_남_60 | 직달일사량_남_90 | 직달일사량_남동_30 | 직달일사량_남동_45 | 직달일사량_남동_60 | 직달일사량_남동_90 | 직달일사량_남서_30 | 직달일사량_남서_45 | 직달일사량_남서_60 | 직달일사량_남서_90 | 직달일사량_동_30 | 직달일사량_동_45 | 직달일사량_동_60 | 직달일사량_동_90 | 직달일사량_서_30 | 직달일사량_서_45 | 직달일사량_서_60 | 직달일사량_서_90 | 직달일사량_북서_30 | 직달일사량_북서_45 | 직달일사량_북서_60 | 직달일사량_북서_90 | 직달일사량_북동_30 | 직달일사량_북동_45 | 직달일사량_북동_60 | 직달일사량_북동_90 | 직달일사량_북_30 | 직달일사량_북_45 | 직달일사량_북_60 | 직달일사량_북_90 | 산란일사량_수평_0 | 산란일사량_남_30 | 산란일사량_남_45 | 산란일사량_남_60 | 산란일사량_남_90 | 산란일사량_남동_30 | 산란일사량_남동_45 | 산란일사량_남동_60 | 산란일사량_남동_90 | 산란일사량_남서_30 | 산란일사량_남서_45 | 산란일사량_남서_60 | 산란일사량_남서_90 | 산란일사량_동_30 | 산란일사량_동_45 | 산란일사량_동_60 | 산란일사량_동_90 | 산란일사량_서_30 | 산란일사량_서_45 | 산란일사량_서_60 | 산란일사량_서_90 | 산란일사량_북서_30 | 산란일사량_북서_45 | 산란일사량_북서_60 | 산란일사량_북서_90 | 산란일사량_북동_30 | 산란일사량_북동_45 | 산란일사량_북동_60 | 산란일사량_북동_90 | 산란일사량_북_30 | 산란일사량_북_45 | 산란일사량_북_60 | 산란일사량_북_90 | 고도각_수평_0 | 고도각_남_30 | 고도각_남_45 | 고도각_남_60 | 고도각_남_90 | 고도각_남동_30 | 고도각_남동_45 | 고도각_남동_60 | 고도각_남동_90 | 고도각_남서_30 | 고도각_남서_45 | 고도각_남서_60 | 고도각_남서_90 | 고도각_동_30 | 고도각_동_45 | 고도각_동_60 | 고도각_동_90 | 고도각_서_30 | 고도각_서_45 | 고도각_서_60 | 고도각_서_90 | 고도각_북서_30 | 고도각_북서_45 | 고도각_북서_60 | 고도각_북서_90 | 고도각_북동_30 | 고도각_북동_45 | 고도각_북동_60 | 고도각_북동_90 | 고도각_북_30 | 고도각_북_45 | 고도각_북_60 | 고도각_북_90 | 방위각(우측)_수평_0 | 방위각(우측)_남_30 | 방위각(우측)_남_45 | 방위각(우측)_남_60 | 방위각(우측)_남_90 | 방위각(우측)_남동_30 | 방위각(우측)_남동_45 | 방위각(우측)_남동_60 | 방위각(우측)_남동_90 | 방위각(우측)_남서_30 | 방위각(우측)_남서_45 | 방위각(우측)_남서_60 | 방위각(우측)_남서_90 | 방위각(우측)_동_30 | 방위각(우측)_동_45 | 방위각(우측)_동_60 | 방위각(우측)_동_90 | 방위각(우측)_서_30 | 방위각(우측)_서_45 | 방위각(우측)_서_60 | 방위각(우측)_서_90 | 방위각(우측)_북서_30 | 방위각(우측)_북서_45 | 방위각(우측)_북서_60 | 방위각(우측)_북서_90 | 방위각(우측)_북동_30 | 방위각(우측)_북동_45 | 방위각(우측)_북동_60 | 방위각(우측)_북동_90 | 방위각(우측)_북_30 | 방위각(우측)_북_45 | 방위각(우측)_북_60 | 방위각(우측)_북_90 | 방위각(좌측)_수평_0 | 방위각(좌측)_남_30 | 방위각(좌측)_남_45 | 방위각(좌측)_남_60 | 방위각(좌측)_남_90 | 방위각(좌측)_남동_30 | 방위각(좌측)_남동_45 | 방위각(좌측)_남동_60 | 방위각(좌측)_남동_90 | 방위각(좌측)_남서_30 | 방위각(좌측)_남서_45 | 방위각(좌측)_남서_60 | 방위각(좌측)_남서_90 | 방위각(좌측)_동_30 | 방위각(좌측)_동_45 | 방위각(좌측)_동_60 | 방위각(좌측)_동_90 | 방위각(좌측)_서_30 | 방위각(좌측)_서_45 | 방위각(좌측)_서_60 | 방위각(좌측)_서_90 | 방위각(좌측)_북서_30 | 방위각(좌측)_북서_45 | 방위각(좌측)_북서_60 | 방위각(좌측)_북서_90 | 방위각(좌측)_북동_30 | 방위각(좌측)_북동_45 | 방위각(좌측)_북동_60 | 방위각(좌측)_북동_90 | 방위각(좌측)_북_30 | 방위각(좌측)_북_45 | 방위각(좌측)_북_60 | 방위각(좌측)_북_90 | 외부조도_수평_0 | 외부조도_남_30 | 외부조도_남_45 | 외부조도_남_60 | 외부조도_남_90 | 외부조도_남동_30 | 외부조도_남동_45 | 외부조도_남동_60 | 외부조도_남동_90 | 외부조도_남서_30 | 외부조도_남서_45 | 외부조도_남서_60 | 외부조도_남서_90 | 외부조도_동_30 | 외부조도_동_45 | 외부조도_동_60 | 외부조도_동_90 | 외부조도_서_30 | 외부조도_서_45 | 외부조도_서_60 | 외부조도_서_90 | 외부조도_북서_30 | 외부조도_북서_45 | 외부조도_북서_60 | 외부조도_북서_90 | 외부조도_북동_30 | 외부조도_북동_45 | 외부조도_북동_60 | 외부조도_북동_90 | 외부조도_북_30 | 외부조도_북_45 | 외부조도_북_60 | 외부조도_북_90 | 차양가동계수_자동제어_남_90 | 차양가동계수_자동제어_남동_90 | 차양가동계수_자동제어_남서_90 | 차양가동계수_자동제어_동_90 | 차양가동계수_자동제어_서_90 | 차양가동계수_자동제어_북서_90 | 차양가동계수_자동제어_북동_90 | 차양가동계수_자동제어_북_90 | 차양가동계수_수동제어_남_90 | 차양가동계수_수동제어_남동_90 | 차양가동계수_수동제어_남서_90 | 차양가동계수_수동제어_동_90 | 차양가동계수_수동제어_서_90 | 차양가동계수_수동제어_북서_90 | 차양가동계수_수동제어_북동_90 | 차양가동계수_수동제어_북_90 | 차양가동계수_채광제어_남_90 | 차양가동계수_채광제어_남동_90 | 차양가동계수_채광제어_남서_90 | 차양가동계수_채광제어_동_90 | 차양가동계수_채광제어_서_90 | 차양가동계수_채광제어_북서_90 | 차양가동계수_채광제어_북동_90 | 차양가동계수_채광제어_북_90 | 시간별 외기온도_1 | 시간별 외기온도_2 | 시간별 외기온도_3 | 시간별 외기온도_4 | 시간별 외기온도_5 | 시간별 외기온도_6 | 시간별 외기온도_7 | 시간별 외기온도_8 | 시간별 외기온도_9 | 시간별 외기온도_10 | 시간별 외기온도_11 | 시간별 외기온도_12 | 시간별 외기온도_13 | 시간별 외기온도_14 | 시간별 외기온도_15 | 시간별 외기온도_16 | 시간별 외기온도_17 | 시간별 외기온도_18 | 시간별 외기온도_19 | 시간별 외기온도_20 | 시간별 외기온도_21 | 시간별 외기온도_22 | 시간별 외기온도_23 | 시간별 외기온도_24 | 시간별 상대습도_1 | 시간별 상대습도_2 | 시간별 상대습도_3 | 시간별 상대습도_4 | 시간별 상대습도_5 | 시간별 상대습도_6 | 시간별 상대습도_7 | 시간별 상대습도_8 | 시간별 상대습도_9 | 시간별 상대습도_10 | 시간별 상대습도_11 | 시간별 상대습도_12 | 시간별 상대습도_13 | 시간별 상대습도_14 | 시간별 상대습도_15 | 시간별 상대습도_16 | 시간별 상대습도_17 | 시간별 상대습도_18 | 시간별 상대습도_19 | 시간별 상대습도_20 | 시간별 상대습도_21 | 시간별 상대습도_22 | 시간별 상대습도_23 | 시간별 상대습도_24 | 시간빈도_온도등급 1: θe = -7℃ | 시간빈도_온도등급 2: θe = 2℃ | 시간빈도_온도등급 3: θe = 7℃ | 시간빈도_온도등급 4: θe = 20℃ | 시간빈도_온도등급 5: θe = 27℃ | 난방도시_온도등급 1: θe = -7℃ | 난방도시_온도등급 2: θe = 2℃ | 난방도시_온도등급 3: θe = 7℃ | 히트펌프 선택운전_온도등급 1: θe = -7℃ | 히트펌프 선택운전_온도등급 2: θe = 2℃ | 히트펌프 선택운전_온도등급 3: θe = 7℃ | 히트펌프 선택운전_온도등급 4: θe = 20℃ | 히트펌프 병렬운전_온도등급 1: θe = -7℃ | 히트펌프 병렬운전_온도등급 2: θe = 2℃ | 히트펌프 병렬운전_온도등급 3: θe = 7℃ | 히트펌프 병렬운전_온도등급 4: θe = 20℃ | 히트펌프 부분병렬운전_온도등급 1: θe = -7℃ | 히트펌프 부분병렬운전_온도등급 2: θe = 2℃ | 히트펌프 부분병렬운전_온도등급 3: θe = 7℃ | 히트펌프 부분병렬운전_온도등급 4: θe = 20℃ | 태양열 집열기 외기온도차_수평 | 태양열 집열기 외기온도차_남 | 태양열 집열기 외기온도차_남동 | 태양열 집열기 외기온도차_남서 | 태양열 집열기 외기온도차_동 | 태양열 집열기 외기온도차_서 | 태양열 집열기 외기온도차_북서 | 태양열 집열기 외기온도차_북동 | 태양열 집열기 외기온도차_북 | 풍력 가동시간_0m/s 구간 | 풍력 가동시간_0.5m/s 구간 | 풍력 가동시간_1m/s 구간 | 풍력 가동시간_1.5m/s 구간 | 풍력 가동시간_2m/s 구간 | 풍력 가동시간_2.5m/s 구간 | 풍력 가동시간_3m/s 구간 | 풍력 가동시간_3.5m/s 구간 | 풍력 가동시간_4m/s 구간 | 풍력 가동시간_4.5m/s 구간 | 풍력 가동시간_5m/s 구간 | 풍력 가동시간_5.5m/s 구간 | 풍력 가동시간_6m/s 구간 | 풍력 가동시간_6.5m/s 구간 | 풍력 가동시간_7m/s 구간 | 풍력 가동시간_7.5m/s 구간 | 풍력 가동시간_8m/s 구간 | 풍력 가동시간_8.5m/s 구간 | 풍력 가동시간_9m/s 구간 | 풍력 가동시간_9.5m/s 구간 | 풍력 가동시간_10m/s 구간 | 풍력 가동시간_10.5m/s 구간 | 풍력 가동시간_11m/s 구간 | 풍력 가동시간_11.5m/s 구간 | 풍력 가동시간_12m/s 구간 | 풍력 가동시간_12.5m/s 구간 | 풍력 가동시간_13m/s 구간 | 풍력 가동시간_13.5m/s 구간 | 풍력 가동시간_14m/s 구간 | 풍력 가동시간_14.5m/s 구간 | 풍력 가동시간_15m/s 구간 | 풍력 가동시간_15.5m/s 구간 | 풍력 가동시간_16m/s 구간 | 난방부하_해석설계외기온도 | 냉방부하_해당 월 | 냉방부하_최고 온도 | 냉방부하_최고 절대습도 | 냉방부하_최고 수평 전일사량 | 냉방부하_최고 확산 일사량 | 냉방부하_수평 | 냉방부하_남 | 냉방부하_남동 | 냉방부하_남서 | 냉방부하_동 | 냉방부하_서 | 냉방부하_북서 | 냉방부하_북동 | 냉방부하_북 | 관측고도 | 고도 | 경도
지역 | 서울 | 서울 | 서울 | 서울 | 서울 | 서울 | 서울 | 서울 | 서울 | 서울 | 서울 | 서울 | 서울 | 서울 | 서울 | 서울 | 서울 | 서울 | 서울 | 서울 | 서울 | 서울 | 서울 | 서울 | 서울 | 서울 | 서울 | 서울 | 서울 | 서울 | 서울 | 서울 | 서울 | 서울 | 서울 | 서울 | 서울 | 서울 | 서울 | 서울 | 서울 | 서울 | 서울 | 서울 | 서울 | 서울 | 서울 | 서울 | 서울 | 서울 | 서울 | 서울 | 서울 | 서울 | 서울 | 서울 | 서울 | 서울 | 서울 | 서울 | 서울 | 서울 | 서울 | 서울 | 서울 | 서울 | 서울 | 서울 | 서울 | 서울 | 서울 | 서울 | 서울 | 서울 | 서울 | 서울 | 서울 | 서울 | 서울 | 서울 | 서울 | 서울 | 서울 | 서울 | 서울 | 서울 | 서울 | 서울 | 서울 | 서울 | 서울 | 서울 | 서울 | 서울 | 서울 | 서울 | 서울 | 서울 | 서울 | 서울 | 서울 | 서울 | 서울 | 서울 | 서울 | 서울 | 서울 | 서울 | 서울 | 서울 | 서울 | 서울 | 서울 | 서울 | 서울 | 서울 | 서울 | 서울 | 서울 | 서울 | 서울 | 서울 | 서울 | 서울 | 서울 | 서울 | 서울 | 서울 | 서울 | 서울 | 서울 | 서울 | 서울 | 서울 | 서울 | 서울 | 서울 | 서울 | 서울 | 서울 | 서울 | 서울 | 서울 | 서울 | 서울 | 서울 | 서울 | 서울 | 서울 | 서울 | 서울 | 서울 | 서울 | 서울 | 서울 | 서울 | 서울 | 서울 | 서울 | 서울 | 서울 | 서울 | 서울 | 서울 | 서울 | 서울 | 서울 | 서울 | 서울 | 서울 | 서울 | 서울 | 서울 | 서울 | 서울 | 서울 | 서울 | 서울 | 서울 | 서울 | 서울 | 서울 | 서울 | 서울 | 서울 | 서울 | 서울 | 서울 | 서울 | 서울 | 서울 | 서울 | 서울 | 서울 | 서울 | 서울 | 서울 | 서울 | 서울 | 서울 | 서울 | 서울 | 서울 | 서울 | 서울 | 서울 | 서울 | 서울 | 서울 | 서울 | 서울 | 서울 | 서울 | 서울 | 서울 | 서울 | 서울 | 서울 | 서울 | 서울 | 서울 | 서울 | 서울 | 서울 | 서울 | 서울 | 서울 | 서울 | 서울 | 서울 | 서울 | 서울 | 서울 | 서울 | 서울 | 서울 | 서울 | 서울 | 서울 | 서울 | 서울 | 서울 | 서울 | 서울 | 서울 | 서울 | 서울 | 서울 | 서울 | 서울 | 서울 | 서울 | 서울 | 서울 | 서울 | 서울 | 서울 | 서울 | 서울 | 서울 | 서울 | 서울 | 서울 | 서울 | 서울 | 서울 | 서울 | 서울 | 서울 | 서울 | 서울 | 서울 | 서울 | 서울 | 서울 | 서울 | 서울 | 서울 | 서울 | 서울 | 서울 | 서울 | 서울 | 서울 | 서울 | 서울 | 서울 | 서울 | 서울 | 서울 | 서울 | 서울 | 서울 | 서울 | 서울 | 서울 | 서울 | 서울 | 서울 | 서울 | 서울 | 서울 | 서울 | 서울 | 서울 | 서울 | 서울 | 서울 | 서울 | 서울 | 서울 | 서울 | 서울 | 서울 | 서울 | 서울 | 서울 | 서울 | 서울 | 서울 | 서울 | 서울 | 서울 | 서울 | 서울 | 서울 | 서울 | 서울 | 서울 | 서울 | 서울 | 서울 | 서울 | 서울 | 서울 | 서울 | 서울 | 서울 | 서울 | 서울 | 서울 | 서울 | 서울 | 서울 | 서울 | 서울 | 서울 | 서울 | 서울 | 서울 | 서울 | 서울 | 서울 | 서울 | 서울 | 서울 | 서울 | 서울 | 서울 | 서울 | 서울 | 서울 | 서울 | 서울 | 서울 | 서울 | 서울 | 서울 | 서울 | 서울 | 서울 | 서울 | 서울 | 서울 | 서울 | 서울 | 서울 | 서울 | 서울 | 서울 | 서울 | 서울 | 서울 | 서울 | 서울
구분 | 전일사량 | 전일사량 | 전일사량 | 전일사량 | 전일사량 | 전일사량 | 전일사량 | 전일사량 | 전일사량 | 전일사량 | 전일사량 | 전일사량 | 전일사량 | 전일사량 | 전일사량 | 전일사량 | 전일사량 | 전일사량 | 전일사량 | 전일사량 | 전일사량 | 전일사량 | 전일사량 | 전일사량 | 전일사량 | 전일사량 | 전일사량 | 전일사량 | 전일사량 | 전일사량 | 전일사량 | 전일사량 | 전일사량 | 외기온도 | 상대습도 | 직달일사량 | 직달일사량 | 직달일사량 | 직달일사량 | 직달일사량 | 직달일사량 | 직달일사량 | 직달일사량 | 직달일사량 | 직달일사량 | 직달일사량 | 직달일사량 | 직달일사량 | 직달일사량 | 직달일사량 | 직달일사량 | 직달일사량 | 직달일사량 | 직달일사량 | 직달일사량 | 직달일사량 | 직달일사량 | 직달일사량 | 직달일사량 | 직달일사량 | 직달일사량 | 직달일사량 | 직달일사량 | 직달일사량 | 직달일사량 | 직달일사량 | 직달일사량 | 직달일사량 | 산란일사량 | 산란일사량 | 산란일사량 | 산란일사량 | 산란일사량 | 산란일사량 | 산란일사량 | 산란일사량 | 산란일사량 | 산란일사량 | 산란일사량 | 산란일사량 | 산란일사량 | 산란일사량 | 산란일사량 | 산란일사량 | 산란일사량 | 산란일사량 | 산란일사량 | 산란일사량 | 산란일사량 | 산란일사량 | 산란일사량 | 산란일사량 | 산란일사량 | 산란일사량 | 산란일사량 | 산란일사량 | 산란일사량 | 산란일사량 | 산란일사량 | 산란일사량 | 산란일사량 | 고도각 | 고도각 | 고도각 | 고도각 | 고도각 | 고도각 | 고도각 | 고도각 | 고도각 | 고도각 | 고도각 | 고도각 | 고도각 | 고도각 | 고도각 | 고도각 | 고도각 | 고도각 | 고도각 | 고도각 | 고도각 | 고도각 | 고도각 | 고도각 | 고도각 | 고도각 | 고도각 | 고도각 | 고도각 | 고도각 | 고도각 | 고도각 | 고도각 | 방위각(우측) | 방위각(우측) | 방위각(우측) | 방위각(우측) | 방위각(우측) | 방위각(우측) | 방위각(우측) | 방위각(우측) | 방위각(우측) | 방위각(우측) | 방위각(우측) | 방위각(우측) | 방위각(우측) | 방위각(우측) | 방위각(우측) | 방위각(우측) | 방위각(우측) | 방위각(우측) | 방위각(우측) | 방위각(우측) | 방위각(우측) | 방위각(우측) | 방위각(우측) | 방위각(우측) | 방위각(우측) | 방위각(우측) | 방위각(우측) | 방위각(우측) | 방위각(우측) | 방위각(우측) | 방위각(우측) | 방위각(우측) | 방위각(우측) | 방위각(좌측) | 방위각(좌측) | 방위각(좌측) | 방위각(좌측) | 방위각(좌측) | 방위각(좌측) | 방위각(좌측) | 방위각(좌측) | 방위각(좌측) | 방위각(좌측) | 방위각(좌측) | 방위각(좌측) | 방위각(좌측) | 방위각(좌측) | 방위각(좌측) | 방위각(좌측) | 방위각(좌측) | 방위각(좌측) | 방위각(좌측) | 방위각(좌측) | 방위각(좌측) | 방위각(좌측) | 방위각(좌측) | 방위각(좌측) | 방위각(좌측) | 방위각(좌측) | 방위각(좌측) | 방위각(좌측) | 방위각(좌측) | 방위각(좌측) | 방위각(좌측) | 방위각(좌측) | 방위각(좌측) | 외부조도 | 외부조도 | 외부조도 | 외부조도 | 외부조도 | 외부조도 | 외부조도 | 외부조도 | 외부조도 | 외부조도 | 외부조도 | 외부조도 | 외부조도 | 외부조도 | 외부조도 | 외부조도 | 외부조도 | 외부조도 | 외부조도 | 외부조도 | 외부조도 | 외부조도 | 외부조도 | 외부조도 | 외부조도 | 외부조도 | 외부조도 | 외부조도 | 외부조도 | 외부조도 | 외부조도 | 외부조도 | 외부조도 | 차양가동계수_자동제어 | 차양가동계수_자동제어 | 차양가동계수_자동제어 | 차양가동계수_자동제어 | 차양가동계수_자동제어 | 차양가동계수_자동제어 | 차양가동계수_자동제어 | 차양가동계수_자동제어 | 차양가동계수_수동제어 | 차양가동계수_수동제어 | 차양가동계수_수동제어 | 차양가동계수_수동제어 | 차양가동계수_수동제어 | 차양가동계수_수동제어 | 차양가동계수_수동제어 | 차양가동계수_수동제어 | 차양가동계수_채광제어 | 차양가동계수_채광제어 | 차양가동계수_채광제어 | 차양가동계수_채광제어 | 차양가동계수_채광제어 | 차양가동계수_채광제어 | 차양가동계수_채광제어 | 차양가동계수_채광제어 | 시간별 외기온도 | 시간별 외기온도 | 시간별 외기온도 | 시간별 외기온도 | 시간별 외기온도 | 시간별 외기온도 | 시간별 외기온도 | 시간별 외기온도 | 시간별 외기온도 | 시간별 외기온도 | 시간별 외기온도 | 시간별 외기온도 | 시간별 외기온도 | 시간별 외기온도 | 시간별 외기온도 | 시간별 외기온도 | 시간별 외기온도 | 시간별 외기온도 | 시간별 외기온도 | 시간별 외기온도 | 시간별 외기온도 | 시간별 외기온도 | 시간별 외기온도 | 시간별 외기온도 | 시간별 상대습도 | 시간별 상대습도 | 시간별 상대습도 | 시간별 상대습도 | 시간별 상대습도 | 시간별 상대습도 | 시간별 상대습도 | 시간별 상대습도 | 시간별 상대습도 | 시간별 상대습도 | 시간별 상대습도 | 시간별 상대습도 | 시간별 상대습도 | 시간별 상대습도 | 시간별 상대습도 | 시간별 상대습도 | 시간별 상대습도 | 시간별 상대습도 | 시간별 상대습도 | 시간별 상대습도 | 시간별 상대습도 | 시간별 상대습도 | 시간별 상대습도 | 시간별 상대습도 | 시간빈도 | 시간빈도 | 시간빈도 | 시간빈도 | 시간빈도 | 난방도시 | 난방도시 | 난방도시 | 히트펌프 선택운전 | 히트펌프 선택운전 | 히트펌프 선택운전 | 히트펌프 선택운전 | 히트펌프 병렬운전 | 히트펌프 병렬운전 | 히트펌프 병렬운전 | 히트펌프 병렬운전 | 히트펌프 부분병렬운전 | 히트펌프 부분병렬운전 | 히트펌프 부분병렬운전 | 히트펌프 부분병렬운전 | 태양열 집열기 외기온도차 | 태양열 집열기 외기온도차 | 태양열 집열기 외기온도차 | 태양열 집열기 외기온도차 | 태양열 집열기 외기온도차 | 태양열 집열기 외기온도차 | 태양열 집열기 외기온도차 | 태양열 집열기 외기온도차 | 태양열 집열기 외기온도차 | 풍력 가동시간 | 풍력 가동시간 | 풍력 가동시간 | 풍력 가동시간 | 풍력 가동시간 | 풍력 가동시간 | 풍력 가동시간 | 풍력 가동시간 | 풍력 가동시간 | 풍력 가동시간 | 풍력 가동시간 | 풍력 가동시간 | 풍력 가동시간 | 풍력 가동시간 | 풍력 가동시간 | 풍력 가동시간 | 풍력 가동시간 | 풍력 가동시간 | 풍력 가동시간 | 풍력 가동시간 | 풍력 가동시간 | 풍력 가동시간 | 풍력 가동시간 | 풍력 가동시간 | 풍력 가동시간 | 풍력 가동시간 | 풍력 가동시간 | 풍력 가동시간 | 풍력 가동시간 | 풍력 가동시간 | 풍력 가동시간 | 풍력 가동시간 | 풍력 가동시간 | 난방부하 | 냉방부하 | 냉방부하 | 냉방부하 | 냉방부하 | 냉방부하 | 냉방부하 | 냉방부하 | 냉방부하 | 냉방부하 | 냉방부하 | 냉방부하 | 냉방부하 | 냉방부하 | 냉방부하 | 관측고도 | 고도 | 경도
방향 | 수평 | 남 | 남 | 남 | 남 | 남동 | 남동 | 남동 | 남동 | 남서 | 남서 | 남서 | 남서 | 동 | 동 | 동 | 동 | 서 | 서 | 서 | 서 | 북서 | 북서 | 북서 | 북서 | 북동 | 북동 | 북동 | 북동 | 북 | 북 | 북 | 북 | 외기온도 | 상대습도 | 수평 | 남 | 남 | 남 | 남 | 남동 | 남동 | 남동 | 남동 | 남서 | 남서 | 남서 | 남서 | 동 | 동 | 동 | 동 | 서 | 서 | 서 | 서 | 북서 | 북서 | 북서 | 북서 | 북동 | 북동 | 북동 | 북동 | 북 | 북 | 북 | 북 | 수평 | 남 | 남 | 남 | 남 | 남동 | 남동 | 남동 | 남동 | 남서 | 남서 | 남서 | 남서 | 동 | 동 | 동 | 동 | 서 | 서 | 서 | 서 | 북서 | 북서 | 북서 | 북서 | 북동 | 북동 | 북동 | 북동 | 북 | 북 | 북 | 북 | 수평 | 남 | 남 | 남 | 남 | 남동 | 남동 | 남동 | 남동 | 남서 | 남서 | 남서 | 남서 | 동 | 동 | 동 | 동 | 서 | 서 | 서 | 서 | 북서 | 북서 | 북서 | 북서 | 북동 | 북동 | 북동 | 북동 | 북 | 북 | 북 | 북 | 수평 | 남 | 남 | 남 | 남 | 남동 | 남동 | 남동 | 남동 | 남서 | 남서 | 남서 | 남서 | 동 | 동 | 동 | 동 | 서 | 서 | 서 | 서 | 북서 | 북서 | 북서 | 북서 | 북동 | 북동 | 북동 | 북동 | 북 | 북 | 북 | 북 | 수평 | 남 | 남 | 남 | 남 | 남동 | 남동 | 남동 | 남동 | 남서 | 남서 | 남서 | 남서 | 동 | 동 | 동 | 동 | 서 | 서 | 서 | 서 | 북서 | 북서 | 북서 | 북서 | 북동 | 북동 | 북동 | 북동 | 북 | 북 | 북 | 북 | 수평 | 남 | 남 | 남 | 남 | 남동 | 남동 | 남동 | 남동 | 남서 | 남서 | 남서 | 남서 | 동 | 동 | 동 | 동 | 서 | 서 | 서 | 서 | 북서 | 북서 | 북서 | 북서 | 북동 | 북동 | 북동 | 북동 | 북 | 북 | 북 | 북 | 남 | 남동 | 남서 | 동 | 서 | 북서 | 북동 | 북 | 남 | 남동 | 남서 | 동 | 서 | 북서 | 북동 | 북 | 남 | 남동 | 남서 | 동 | 서 | 북서 | 북동 | 북 | 1 | 2 | 3 | 4 | 5 | 6 | 7 | 8 | 9 | 10 | 11 | 12 | 13 | 14 | 15 | 16 | 17 | 18 | 19 | 20 | 21 | 22 | 23 | 24 | 1 | 2 | 3 | 4 | 5 | 6 | 7 | 8 | 9 | 10 | 11 | 12 | 13 | 14 | 15 | 16 | 17 | 18 | 19 | 20 | 21 | 22 | 23 | 24 | 온도등급 1: θe = -7℃ | 온도등급 2: θe = 2℃ | 온도등급 3: θe = 7℃ | 온도등급 4: θe = 20℃ | 온도등급 5: θe = 27℃ | 온도등급 1: θe = -7℃ | 온도등급 2: θe = 2℃ | 온도등급 3: θe = 7℃ | 온도등급 1: θe = -7℃ | 온도등급 2: θe = 2℃ | 온도등급 3: θe = 7℃ | 온도등급 4: θe = 20℃ | 온도등급 1: θe = -7℃ | 온도등급 2: θe = 2℃ | 온도등급 3: θe = 7℃ | 온도등급 4: θe = 20℃ | 온도등급 1: θe = -7℃ | 온도등급 2: θe = 2℃ | 온도등급 3: θe = 7℃ | 온도등급 4: θe = 20℃ | 수평 | 남 | 남동 | 남서 | 동 | 서 | 북서 | 북동 | 북 | 0 | 0.5 | 1 | 1.5 | 2 | 2.5 | 3 | 3.5 | 4 | 4.5 | 5 | 5.5 | 6 | 6.5 | 7 | 7.5 | 8 | 8.5 | 9 | 9.5 | 10 | 10.5 | 11 | 11.5 | 12 | 12.5 | 13 | 13.5 | 14 | 14.5 | 15 | 15.5 | 16 | 해석설계외기온도 | 해당 월 | 최고 온도 | 최고 절대습도 | 최고 수평 전일사량 | 최고 확산 일사량 | 수평 | 남 | 남동 | 남서 | 동 | 서 | 북서 | 북동 | 북 | - | - | -
각도 | 0 | 30 | 45 | 60 | 90 | 30 | 45 | 60 | 90 | 30 | 45 | 60 | 90 | 30 | 45 | 60 | 90 | 30 | 45 | 60 | 90 | 30 | 45 | 60 | 90 | 30 | 45 | 60 | 90 | 30 | 45 | 60 | 90 | 외기온도 | 상대습도 | 0 | 30 | 45 | 60 | 90 | 30 | 45 | 60 | 90 | 30 | 45 | 60 | 90 | 30 | 45 | 60 | 90 | 30 | 45 | 60 | 90 | 30 | 45 | 60 | 90 | 30 | 45 | 60 | 90 | 30 | 45 | 60 | 90 | 0 | 30 | 45 | 60 | 90 | 30 | 45 | 60 | 90 | 30 | 45 | 60 | 90 | 30 | 45 | 60 | 90 | 30 | 45 | 60 | 90 | 30 | 45 | 60 | 90 | 30 | 45 | 60 | 90 | 30 | 45 | 60 | 90 | 0 | 30 | 45 | 60 | 90 | 30 | 45 | 60 | 90 | 30 | 45 | 60 | 90 | 30 | 45 | 60 | 90 | 30 | 45 | 60 | 90 | 30 | 45 | 60 | 90 | 30 | 45 | 60 | 90 | 30 | 45 | 60 | 90 | 0 | 30 | 45 | 60 | 90 | 30 | 45 | 60 | 90 | 30 | 45 | 60 | 90 | 30 | 45 | 60 | 90 | 30 | 45 | 60 | 90 | 30 | 45 | 60 | 90 | 30 | 45 | 60 | 90 | 30 | 45 | 60 | 90 | 0 | 30 | 45 | 60 | 90 | 30 | 45 | 60 | 90 | 30 | 45 | 60 | 90 | 30 | 45 | 60 | 90 | 30 | 45 | 60 | 90 | 30 | 45 | 60 | 90 | 30 | 45 | 60 | 90 | 30 | 45 | 60 | 90 | 0 | 30 | 45 | 60 | 90 | 30 | 45 | 60 | 90 | 30 | 45 | 60 | 90 | 30 | 45 | 60 | 90 | 30 | 45 | 60 | 90 | 30 | 45 | 60 | 90 | 30 | 45 | 60 | 90 | 30 | 45 | 60 | 90 | 90 | 90 | 90 | 90 | 90 | 90 | 90 | 90 | 90 | 90 | 90 | 90 | 90 | 90 | 90 | 90 | 90 | 90 | 90 | 90 | 90 | 90 | 90 | 90 | 1 | 2 | 3 | 4 | 5 | 6 | 7 | 8 | 9 | 10 | 11 | 12 | 13 | 14 | 15 | 16 | 17 | 18 | 19 | 20 | 21 | 22 | 23 | 24 | 1 | 2 | 3 | 4 | 5 | 6 | 7 | 8 | 9 | 10 | 11 | 12 | 13 | 14 | 15 | 16 | 17 | 18 | 19 | 20 | 21 | 22 | 23 | 24 | [h] | [h] | [h] | [h] | [h] | [Kh] | [Kh] | [Kh] | [h] | [h] | [h] | [h] | [h] | [h] | [h] | [h] | [h] | [h] | [h] | [h] | 90 | 90 | 90 | 90 | 90 | 90 | 90 | 90 | 90 | 0 | 0.5 | 1 | 1.5 | 2 | 2.5 | 3 | 3.5 | 4 | 4.5 | 5 | 5.5 | 6 | 6.5 | 7 | 7.5 | 8 | 8.5 | 9 | 9.5 | 10 | 10.5 | 11 | 11.5 | 12 | 12.5 | 13 | 13.5 | 14 | 14.5 | 15 | 15.5 | 16 | - | - | - | - | - | - | - | - | - | - | - | - | - | - | - | - | - | -
1 | 95.6882 | 157.7425 | 176.0237 | 183.9393 | 167.2592 | 135.6783 | 144.9654 | 146.0107 | 123.9706 | 139.1148 | 149.6811 | 151.7902 | 130.6285 | 88.1678 | 81.7695 | 73.9906 | 58.4955 | 92.1905 | 86.6964 | 80.4011 | 63.3496 | 46.5354 | 33.4046 | 29.2185 | 29.1427 | 44.401 | 31.9937 | 28.2476 | 28.9358 | 23.879 | 23.3769 | 25.1385 | 28.2982 | -2.4519 | 52.31% | 57.904 | 101.593 | 113.7009 | 118.0602 | 102.8933 | 84.8741 | 90.0833 | 89.1542 | 69.7464 | 88.1755 | 94.7257 | 94.8561 | 76.2608 | 48.8976 | 41.8814 | 33.9424 | 19.5756 | 53.0902 | 47.0312 | 40.3137 | 24.2449 | 18.6143 | 6.8767 | 2.3846 | 0.29164 | 16.3068 | 5.445 | 1.5878 | 0.20256 | 1.7206 | 0 | 0 | 0 | 37.7842 | 56.1495 | 62.3228 | 65.8791 | 64.3659 | 50.8041 | 54.8821 | 56.8565 | 54.2242 | 50.9393 | 54.9554 | 56.934 | 54.3677 | 39.2702 | 39.8881 | 40.0482 | 38.9199 | 39.1003 | 39.6652 | 40.0875 | 39.1047 | 27.9211 | 26.528 | 26.8339 | 28.8511 | 28.0943 | 26.5487 | 26.6598 | 28.7333 | 22.1584 | 23.3769 | 25.1385 | 28.2982 | 27.6233 | 27.3185 | 27.2381 | 27.1689 | 27.0213 | 27.4843 | 27.4321 | 27.3823 | 27.2289 | 27.2603 | 27.1454 | 27.0325 | 26.7403 | 27.6383 | 27.1511 | 26.2832 | 24.0147 | 27.2003 | 26.6005 | 25.7702 | 23.5304 | 26.8881 | 23.2327 | 18.9216 | 14.1487 | 27.4016 | 23.7198 | 18.5551 | 11.2045 | 31.7805 | 0 | 0 | 0 | 0 | 6 | 6 | 6 | 6 | 8 | 8 | 8 | 8 | 3 | 3 | 3 | 3 | 3.8241 | 3.8241 | 3.8241 | 3.8241 | 0 | 0 | 0 | 0 | 0 | 0 | 0 | 0 | 2.8096 | 2.8096 | 2.8096 | 2.8096 |  |  |  |  | 0 | -9 | -9 | -9 | -9 | -3 | -3 | -3 | -3 | -8 | -8 | -8 | -8 | 0 | 0 | 0 | 0 | -3.3947 | -3.3947 | -3.3947 | -3.3947 | -2.4452 | -2.4452 | -2.4452 | -2.4452 | 0 | 0 | 0 | 0 | -1.8523 | -1.8523 | -1.8523 | -1.8523 | 32254.0163 | 53231.0544 | 59408.6627 | 62080.9411 | 56432.3564 | 45753.2966 | 48877.6156 | 49215.6435 | 41730.4003 | 46885.2913 | 50434.3984 | 51124.9944 | 43933.0655 | 29552.2542 | 27272.578 | 24552.6372 | 19301.1985 | 30892.0228 | 28906.6798 | 26699.2278 | 20903.1338 | 15342.9938 | 10799.4511 | 9384.8097 | 9488.4103 | 14630.8038 | 10348.2233 | 9075.1266 | 9425.5968 | 7677.9767 | 7474.1278 | 8081.6482 | 9233.3615 | 0.74889 | 0.61193 | 0.69906 | 0.12371 | 0.17738 | 0 | 0 | 0 | 0.69053 | 0.54298 | 0.62029 | 0.093468 | 0.13402 | 0 | 0 | 0 | 0.68097 | 0.5239 | 0.5239 | 0.36684 | 0.36684 | 0.20994 | 0.20994 | 0.053034 | -3.5032 | -3.7258 | -4.0129 | -4.4484 | -4.8032 | -5.0323 | -5.2097 | -5.3032 | -4.7194 | -3.5 | -2.2387 | -1.2419 | -0.29032 | 0.45484 | 0.82258 | 0.8129 | 0.44839 | -0.39032 | -0.90645 | -1.5161 | -2.0387 | -2.471 | -2.8677 | -3.1645 | 0.57419 | 0.57581 | 0.58323 | 0.59452 | 0.60677 | 0.61581 | 0.61839 | 0.62581 | 0.57806 | 0.52419 | 0.46677 | 0.43387 | 0.41387 | 0.39581 | 0.39355 | 0.41 | 0.42355 | 0.45968 | 0.49935 | 0.52645 | 0.55032 | 0.55806 | 0.56 | 0.56677 | 380.5 | 339.1 | 24.4 | 0 | 0 | 9805.1 | 6562.4 | 349.6 | 0.58653 | 0.083567 | 0 | 0 | 0.49297 | 0 | 0 | 0 | 0.5132 | 0 | 0 | 0 | 73.2517 | 68.5558 | 57.1272 | 66.4854 | 52.4881 | 48.0438 | 39.4142 | 27.0851 | 0.00046172 | 13 | 37 | 79 | 110 | 128 | 101 | 101 | 67 | 50 | 28 | 24 | 3 | 3 | 0 | 0 | 0 | 0 | 0 | 0 | 0 | 0 | 0 | 0 | 0 | 0 | 0 | 0 | 0 | 0 | 0 | 0 | 0 | 0 | -11.3 | 6 | 31.2 | 0.018373 | 1010 | 206.521 | 1010 | 407.9504 | 330.7877 | 340.7385 | 161.4873 | 168.5236 | 161.4873 | 161.4873 | 161.4873 | 86 | 126.9662 | 37.5714
2 | 125.2454 | 179.6029 | 192.3724 | 194.1448 | 164.9724 | 160.7526 | 166.6131 | 163.4888 | 133.1452 | 161.9218 | 167.8077 | 164.8201 | 134.1066 | 119.4258 | 112.5659 | 103.7659 | 82.0156 | 120.5788 | 113.9773 | 105.3229 | 83.1057 | 77.0259 | 59.5573 | 50.4126 | 43.3131 | 76.395 | 58.8797 | 49.647 | 42.733 | 52.9622 | 33.9477 | 35.2221 | 36.8407 | 1.1776 | 54.92% | 70.0548 | 106.3662 | 114.1616 | 114.177 | 91.3941 | 92.4762 | 94.9835 | 91.1576 | 67.0074 | 93.816 | 96.6005 | 93.052 | 68.6458 | 62.0762 | 54.8953 | 46.6365 | 28.8226 | 63.5536 | 56.6906 | 48.5701 | 30.3544 | 32.1901 | 17.5572 | 9.6534 | 3.4652 | 31.3735 | 16.7264 | 8.7564 | 2.9373 | 15.6042 | 0 | 0 | 0 | 55.1907 | 73.2366 | 78.2108 | 79.9678 | 73.5783 | 68.2764 | 71.6296 | 72.3313 | 66.1377 | 68.1058 | 71.2072 | 71.7681 | 65.4608 | 57.3496 | 57.6706 | 57.1294 | 53.193 | 57.0252 | 57.2867 | 56.7528 | 52.7512 | 44.8357 | 42.0001 | 40.7592 | 39.848 | 45.0216 | 42.1533 | 40.8905 | 39.7958 | 37.3579 | 33.9477 | 35.2221 | 36.8407 | 33.7095 | 33.2201 | 33.0647 | 32.9199 | 32.5704 | 33.3586 | 33.1196 | 32.8462 | 31.8685 | 33.1743 | 32.9226 | 32.6283 | 31.6367 | 33.1383 | 32.0146 | 30.4609 | 26.5467 | 32.8523 | 31.725 | 30.2366 | 26.3992 | 32.8311 | 29.0208 | 23.8174 | 16.2002 | 33.139 | 29.3444 | 23.5293 | 14.0466 | 36.0738 | 0 | 0 | 0 | 0 | 9 | 9 | 9 | 9 | 9.7974 | 9.7974 | 9.7974 | 9.7974 | 1.364 | 1.364 | 1.364 | 1.364 | 6.9686 | 6.9686 | 6.9686 | 6.9686 | 0 | 0 | 0 | 0 | 0 | 0 | 0 | 0 | 5.3958 | 5.3958 | 5.3958 | 5.3958 |  |  |  |  | 0 | -6.617 | -6.617 | -6.617 | -6.617 | -2 | -2 | -2 | -2 | -7.9769 | -7.9769 | -7.9769 | -7.9769 | 0 | 0 | 0 | 0 | -5.2089 | -5.2089 | -5.2089 | -5.2089 | -3.5952 | -3.5952 | -3.5952 | -3.5952 | 0 | 0 | 0 | 0 | -2.5637 | -2.5637 | -2.5637 | -2.5637 | 34821.4864 | 49949.0825 | 53492.5207 | 53969.5755 | 45805.6778 | 44649.4114 | 46236.0251 | 45319.3599 | 36791.6619 | 44942.4406 | 46531.57 | 45648.4689 | 37001.4995 | 32978.0139 | 30949.2438 | 28414.4436 | 22323.9122 | 33282.5777 | 31306.071 | 28785.2912 | 22521.7242 | 21067.1515 | 16050.7491 | 13438.7914 | 11520.7049 | 20894.9487 | 15889.3783 | 13271.901 | 11450.794 | 14380.6282 | 8965.9335 | 9330.9096 | 9869.3356 | 0.63886 | 0.53199 | 0.53122 | 0.17621 | 0.22265 | 0 | 0 | 0 | 0.58908 | 0.47205 | 0.47137 | 0.13314 | 0.16822 | 0 | 0 | 0 | 0.60723 | 0.46891 | 0.46891 | 0.33059 | 0.33059 | 0.19023 | 0.19023 | 0.049878 | -0.51429 | -0.86071 | -1.1143 | -1.4321 | -1.6929 | -1.8607 | -1.9893 | -1.9393 | -0.825 | 0.53929 | 1.9393 | 3.2179 | 4.1679 | 4.7893 | 5.2893 | 5.2 | 4.5964 | 3.4179 | 2.4964 | 1.9321 | 1.4786 | 1.0036 | 0.51786 | -0.051724 | 0.61929 | 0.63821 | 0.65821 | 0.67036 | 0.68643 | 0.68893 | 0.69143 | 0.69179 | 0.63536 | 0.57393 | 0.51571 | 0.4625 | 0.41536 | 0.39357 | 0.36786 | 0.36714 | 0.38893 | 0.43964 | 0.48107 | 0.52179 | 0.53964 | 0.555 | 0.57786 | 0.6 | 126 | 411.1 | 134.9 | 0 | 0 | 3131.6 | 7836.6 | 1694.8 | 0.2473 | 0.083566 | 0 | 0 | 0.187 | 0 | 0 | 0 | 0.187 | 0 | 0 | 0 | 71.457 | 86.2352 | 73.8842 | 75.5101 | 67.2671 | 51.6083 | 34.2596 | 27.0005 | 0.00046172 | 5 | 40 | 77 | 100 | 99 | 83 | 76 | 61 | 51 | 32 | 14 | 7 | 5 | 3 | 4 | 5 | 4 | 2 | 1 | 3 | 0 | 0 | 0 | 0 | 0 | 0 | 0 | 0 | 0 | 0 | 0 | 0 | 0
3 | 158.8766 | 198.0487 | 201.6503 | 194.0186 | 147.8681 | 180.79 | 178.5329 | 168.1616 | 126.6733 | 186.6105 | 186.2884 | 177.1406 | 135.3603 | 146.591 | 135.633 | 122.9663 | 93.1937 | 153.9658 | 144.689 | 132.3172 | 101.8948 | 115.7978 | 93.5591 | 77.6092 | 59.9649 | 110.7449 | 87.9486 | 72.3785 | 56.3466 | 95.0338 | 56.9681 | 43.3269 | 44.8269 | 5.993 | 52.21% | 90.0458 | 115.7078 | 117.0244 | 110.366 | 75.4517 | 101.7937 | 98.1177 | 88.796 | 56.699 | 108.1766 | 106.7499 | 98.8518 | 66.3434 | 75.8551 | 65.365 | 54.2869 | 31.2097 | 84.147 | 75.6003 | 64.8295 | 40.5192 | 55.9215 | 37.6889 | 24.3897 | 9.9293 | 50.1904 | 31.3515 | 18.7175 | 6.4082 | 40.2669 | 10.9712 | 0.029796 | 0 | 68.8308 | 82.3408 | 84.6258 | 83.6526 | 72.4164 | 78.9964 | 80.4152 | 79.3656 | 69.9744 | 78.4339 | 79.5385 | 78.2889 | 69.0169 | 70.7359 | 70.268 | 68.6794 | 61.984 | 69.8187 | 69.0887 | 67.4877 | 61.3756 | 59.8763 | 55.8702 | 53.2196 | 50.0355 | 60.5545 | 56.5971 | 53.6609 | 49.9384 | 54.7669 | 45.9969 | 43.2971 | 44.8269 | 41.5912 | 41.3947 | 41.3164 | 41.2343 | 40.9883 | 41.8336 | 41.7502 | 41.4146 | 39.7096 | 40.8788 | 40.4701 | 39.8922 | 37.7758 | 41.7438 | 40.669 | 38.9359 | 33.9095 | 40.2338 | 38.7834 | 36.8302 | 31.8732 | 40.3331 | 37.2993 | 32.3552 | 23.1175 | 41.9097 | 39.4511 | 34.5644 | 24.1057 | 42.1463 | 43.4044 | 13.4067 | 0 | 0 | 9.0698 | 9.0698 | 9.0698 | 9.0698 | 10.3748 | 10.3748 | 10.3748 | 10.3748 | 5 | 5 | 5 | 5 | 7.3177 | 7.3177 | 7.3177 | 7.3177 | 1.3561 | 1.3561 | 1.3561 | 1.3561 | 0 | 0 | 0 | 0 | 5.3504 | 5.3504 | 5.3504 | 5.3504 |  |  |  |  | 0 | -9.6319 | -9.6319 | -9.6319 | -9.6319 | -2 | -2 | -2 | -2 | -11.0262 | -11.0262 | -11.0262 | -11.0262 | -1.8752 | -1.8752 | -1.8752 | -1.8752 | -8.4129 | -8.4129 | -8.4129 | -8.4129 | -6.7132 | -6.7132 | -6.7132 | -6.7132 | 0 | 0 | 0 | 0 | -5.3839 | -5.3839 | -5.3839 | -5.3839 | 44520.9057 | 55478.8141 | 56465.412 | 54297.324 | 41293.0147 | 50509.7132 | 49791.0864 | 46803.5804 | 35084.8898 | 52266.0952 | 52141.7365 | 49529.4277 | 37691.468 | 40764.3482 | 37559.8912 | 33913.9028 | 25503.4403 | 42999.88 | 40288.6038 | 36712.3127 | 28133.1781 | 32179.6736 | 25786.3746 | 21236.1779 | 16308.1268 | 30651.8745 | 24108.2613 | 19649.2356 | 15195.6941 | 26301.0177 | 15478.4431 | 11597.548 | 12108.924 | 0.51759 | 0.48339 | 0.56623 | 0.28242 | 0.37884 | 0 | 0 | 0 | 0.47726 | 0.42893 | 0.50243 | 0.21338 | 0.28623 | 0 | 0 | 0 | 0.61985 | 0.47833 | 0.47833 | 0.3368 | 0.3368 | 0.19361 | 0.19361 | 0.05042 | 4.1645 | 3.9 | 3.6194 | 3.4871 | 3.2 | 2.9903 | 2.8323 | 3.4645 | 4.6581 | 5.829 | 7.0516 | 8.0194 | 8.829 | 9.4032 | 9.7903 | 9.5065 | 9.0806 | 8.3323 | 7.3065 | 6.6806 | 6.1645 | 5.6581 | 5.2161 | 4.6033 | 0.59516 | 0.60871 | 0.61774 | 0.62806 | 0.64258 | 0.64742 | 0.65387 | 0.61871 | 0.55968 | 0.51097 | 0.46839 | 0.43516 | 0.40161 | 0.39065 | 0.37742 | 0.39129 | 0.40903 | 0.42097 | 0.46387 | 0.48677 | 0.50903 | 0.54355 | 0.56355 | 0.58733 | 17.3 | 307.9 | 361.85 | 56.95 | 0 | 397.9 | 5563.3 | 4309.975 | 0.038797 | 0.036466 | 0 | 0 | 0 | 0 | 0 | 0 | 0 | 0 | 0 | 0 | 50.6098 | 50.252 | 44.6361 | 49.4484 | 40.8387 | 40.9989 | 28.8746 | 25.231 | 18.5443 | 8 | 15 | 40 | 72 | 89 | 105 | 95 | 76 | 81 | 63 | 41 | 28 | 17 | 7 | 2 | 4 | 1 | 0 | 0 | 0 | 0 | 0 | 0 | 0 | 0 | 0 | 0 | 0 | 0 | 0 | 0 | 0 | 0
4 | 157.1526 | 174.0499 | 168.7977 | 154.7347 | 104.3597 | 170.2217 | 164.4828 | 151.8451 | 110.3123 | 165.3594 | 158.0873 | 144.9738 | 104.102 | 154.61 | 145.2134 | 132.3663 | 100.2796 | 148.0428 | 137.3001 | 123.9542 | 92.7679 | 129.3527 | 109.809 | 92.3841 | 69.1219 | 134.2075 | 115.5766 | 98.1045 | 73.5348 | 123.3089 | 96.9402 | 66.9349 | 53.6194 | 11.5518 | 54.56% | 71.2051 | 77.7208 | 73.0867 | 63.5079 | 32.3952 | 74.6161 | 69.2493 | 60.1449 | 33.984 | 72.2852 | 66.1261 | 56.8236 | 31.0187 | 64.3266 | 56.2633 | 46.6937 | 26.3331 | 61.1815 | 52.5201 | 42.767 | 22.9 | 49.5672 | 35.44 | 23.1281 | 8.8508 | 51.8561 | 38.1249 | 25.7294 | 10.7407 | 45.6102 | 27.6441 | 8.0565 | 0.28467 | 85.9475 | 96.329 | 95.7109 | 91.2268 | 71.9644 | 95.6056 | 95.2334 | 91.7002 | 76.3283 | 93.0743 | 91.9612 | 88.1502 | 73.0832 | 90.2834 | 88.9502 | 85.6725 | 73.9465 | 86.8613 | 84.78 | 81.1871 | 69.8679 | 79.7854 | 74.3689 | 69.256 | 60.271 | 82.3514 | 77.4517 | 72.375 | 62.7941 | 77.6987 | 69.2961 | 58.8783 | 53.3347 | 51.0719 | 51.5479 | 51.7688 | 52.0138 | 53.0006 | 50.8206 | 50.4091 | 49.5674 | 45.6823 | 51.5952 | 51.4978 | 50.866 | 47.4091 | 49.8896 | 48.2723 | 45.7587 | 38.0515 | 51.0538 | 49.757 | 47.469 | 39.8309 | 50.8019 | 49.0211 | 44.2747 | 31.293 | 49.748 | 47.4825 | 42.4622 | 29.9971 | 50.2608 | 49.1793 | 43.2103 | 10.6308 | 0 | 19.8268 | 19.8268 | 19.8268 | 19.8268 | 19.6231 | 19.6231 | 19.6231 | 19.6231 | 15.7588 | 15.7588 | 15.7588 | 15.7588 | 16.0333 | 16.0333 | 16.0333 | 16.0333 | 12.5129 | 12.5129 | 12.5129 | 12.5129 | 0 | 0 | 0 | 0 | 13.3444 | 13.3444 | 13.3444 | 13.3444 |  |  |  |  | 0 | -20.5049 | -20.5049 | -20.5049 | -20.5049 | -16.5597 | -16.5597 | -16.5597 | -16.5597 | -20.3536 | -20.3536 | -20.3536 | -20.3536 | -12.8753 | -12.8753 | -12.8753 | -12.8753 | -16.909 | -16.909 | -16.909 | -16.909 | -14.3657 | -14.3657 | -14.3657 | -14.3657 | 0 | 0 | 0 | 0 | -11.2602 | -11.2602 | -11.2602 | -11.2602 | 42516.6148 | 47045.6465 | 45591.0981 | 41744.7852 | 28031.3055 | 45923.8414 | 44277.9166 | 40769.5471 | 29404.1412 | 44641.1642 | 42585.7164 | 38941.9081 | 27760.2543 | 41581.7703 | 38888.694 | 35282.1766 | 26518.0325 | 39848.8865 | 36796.283 | 33075.6652 | 24552.1161 | 34747.3849 | 29304.7447 | 24471.4985 | 18147.9521 | 36026.1995 | 30816.336 | 25957.4538 | 19284.2908 | 33092.8416 | 25834.8979 | 17605.9092 | 14078.5666 | 0.77806 | 0.77327 | 0.72775 | 0.67107 | 0.60605 | 0.34809 | 0.39559 | 0.038011 | 0.65987 | 0.56238 | 0.52927 | 0.37388 | 0.33766 | 0.45251 | 0.51427 | 0 | 0.43599 | 0.33885 | 0.33885 | 0.24171 | 0.24171 | 0.13808 | 0.13808 | 0.034454 | 9.9167 | 9.6267 | 9.1367 | 8.8067 | 8.61 | 8.5333 | 8.78 | 9.4933 | 10.4433 | 11.47 | 12.65 | 13.6933 | 14.3267 | 14.61 | 14.8767 | 14.8333 | 14.4933 | 13.8767 | 12.9 | 12.2233 | 11.65 | 11.24 | 10.86 | 10.1933 | 0.60367 | 0.62067 | 0.665 | 0.676 | 0.68233 | 0.666 | 0.64667 | 0.60367 | 0.556 | 0.50867 | 0.469 | 0.436 | 0.43067 | 0.439 | 0.435 | 0.43933 | 0.45167 | 0.471 | 0.49833 | 0.515 | 0.54233 | 0.564 | 0.58367 | 0.591 | 0 | 9.7 | 574.3 | 136 | 0 | 0 | 158.4 | 5588.1 | 0 | 0 | 0 | 0 | 0 | 0 | 0 | 0 | 0 | 0 | 0 | 0 | 28.9368 | 27.45 | 27.463 | 26.9955 | 26.9565 | 24.6983 | 20.1635 | 21.5292 | 18.7417 | 5 | 23 | 50 | 60 | 83 | 122 | 79 | 95 | 56 | 50 | 45 | 24 | 13 | 7 | 3 | 2 | 2 | 1 | 0 | 0 | 0 | 0 | 0 | 0 | 0 | 0 | 0 | 0 | 0 | 0 | 0 | 0 | 0
5 | 209.2752 | 210.0057 | 194.3247 | 169.3067 | 99.6544 | 206.3995 | 191.8357 | 170.7564 | 116.7829 | 207.7469 | 193.5197 | 172.6874 | 118.1934 | 196.3085 | 180.4323 | 161.3206 | 118.786 | 197.9806 | 182.584 | 163.5658 | 120.3542 | 183.563 | 159.0143 | 133.7341 | 95.1732 | 182.4095 | 157.4396 | 132.0911 | 94.3659 | 177.8229 | 148.3194 | 112.1138 | 67.5254 | 17.6735 | 57.99% | 103.2163 | 101.1563 | 89.844 | 72.6348 | 26.2887 | 97.6179 | 86.3851 | 71.4119 | 35.584 | 99.4327 | 88.6543 | 73.9175 | 37.3766 | 89.7725 | 77.2447 | 63.2956 | 34.9949 | 92.1889 | 80.3106 | 66.4999 | 37.5905 | 82.1717 | 64.1684 | 46.1708 | 20.7806 | 80.3521 | 61.7437 | 43.5961 | 18.9026 | 77.6225 | 56.3461 | 31.2299 | 2.7579 | 106.0589 | 108.8494 | 104.4807 | 96.672 | 73.3658 | 108.7815 | 105.4506 | 99.3445 | 81.1989 | 108.3142 | 104.8654 | 98.7699 | 80.8168 | 106.536 | 103.1876 | 98.0249 | 83.791 | 105.7918 | 102.2735 | 97.0658 | 82.7638 | 101.3913 | 94.8459 | 87.5634 | 74.3926 | 102.0575 | 95.6959 | 88.495 | 75.4633 | 100.2004 | 91.9732 | 80.884 | 64.7675 | 55.1023 | 56.3523 | 56.9876 | 57.7311 | 60.8019 | 55.8552 | 55.6157 | 54.6687 | 49.1737 | 55.4764 | 55.1302 | 54.0815 | 48.4828 | 54.6863 | 53.1355 | 50.3651 | 41.5275 | 54.1915 | 52.5069 | 49.6918 | 41.0659 | 53.6863 | 51.8481 | 47.4975 | 34.5449 | 54.1096 | 52.4769 | 48.1509 | 34.5085 | 53.4712 | 51.9247 | 48.0806 | 17.6196 | 0 | 30.7886 | 30.7886 | 30.7886 | 30.7886 | 29.2443 | 29.2443 | 29.2443 | 29.2443 | 28.5453 | 28.5453 | 28.5453 | 28.5453 | 25.7358 | 25.7358 | 25.7358 | 25.7358 | 23.7324 | 23.7324 | 23.7324 | 23.7324 | 0 | 0 | 0 | 0 | 22.9231 | 22.9231 | 22.9231 | 22.9231 |  |  |  |  | 0 | -37.0521 | -37.0521 | -37.0521 | -37.0521 | -35.6135 | -35.6135 | -35.6135 | -35.6135 | -34.262 | -34.262 | -34.262 | -34.262 | -30.9903 | -30.9903 | -30.9903 | -30.9903 | -29.6817 | -29.6817 | -29.6817 | -29.6817 | -26.2444 | -26.2444 | -26.2444 | -26.2444 | 0 | 0 | 0 | 0 | -20.1828 | -20.1828 | -20.1828 | -20.1828 | 48899.8785 | 49006.7854 | 45292.556 | 39385.9044 | 22966.504 | 48086.9102 | 44573.2838 | 39540.4677 | 26824.8711 | 48427.8458 | 45008.3717 | 40040.835 | 27200.5541 | 45619.1199 | 41752.0447 | 37169.9063 | 27169.339 | 46049.1861 | 42311.6683 | 37761.8209 | 27570.8615 | 42623.3803 | 36743.7398 | 30709.4813 | 21621.2977 | 42327.2061 | 36335.1795 | 30278.1178 | 21429.1422 | 41241.719 | 34204.5824 | 25622.1702 | 15206.0175 | 0.73549 | 0.71931 | 0.72638 | 0.6877 | 0.69244 | 0.55922 | 0.54243 | 0.078495 | 0.62377 | 0.52314 | 0.52827 | 0.38315 | 0.38579 | 0.72699 | 0.70516 | 0 | 0.49616 | 0.38572 | 0.38572 | 0.27527 | 0.27527 | 0.1596 | 0.1596 | 0.043941 | 15.471 | 15.1194 | 14.7387 | 14.3129 | 14.0355 | 13.9903 | 14.6161 | 15.8419 | 17.0839 | 18.2097 | 19.3323 | 20.3355 | 21.0065 | 21.5677 | 21.8161 | 21.6935 | 21.071 | 20.2258 | 19.1484 | 18.1452 | 17.3903 | 16.8903 | 16.3548 | 15.7677 | 0.67548 | 0.68613 | 0.69355 | 0.71516 | 0.7229 | 0.72548 | 0.6929 | 0.64419 | 0.59419 | 0.54871 | 0.51194 | 0.47129 | 0.45419 | 0.43 | 0.42452 | 0.43032 | 0.45484 | 0.4829 | 0.51484 | 0.56548 | 0.59387 | 0.59903 | 0.62419 | 0.66194 | 0 | 0 | 216.1 | 459.3 | 68.6 | 0 | 0 | 1664.5 | 0 | 0 | 0 | 0 | 0 | 0 | 0 | 0 | 0 | 0 | 0 | 0 | 33.9008 | 31.9154 | 33.3282 | 34.4445 | 35.4465 | 35.0529 | 28.5384 | 31.1935 | 29.117 | 10 | 34 | 77 | 112 | 94 | 84 | 97 | 59 | 64 | 53 | 36 | 10 | 4 | 3 | 6 | 0 | 0 | 1 | 0 | 0 | 0 | 0 | 0 | 0 | 0 | 0 | 0 | 0 | 0 | 0 | 0 | 0 | 0
6 | 211.7296 | 204.4263 | 185.5243 | 158.1496 | 88.6326 | 204.2293 | 188.2224 | 166.1725 | 112.3885 | 205.2264 | 189.5313 | 167.3945 | 113.0875 | 200.7427 | 185.6564 | 166.8223 | 124.0466 | 201.8183 | 186.8818 | 167.9441 | 124.8291 | 193.406 | 170.7654 | 145.2497 | 104.0541 | 192.7154 | 169.8843 | 144.557 | 103.6463 | 190.8312 | 165.3185 | 131.8617 | 76.0633 | 22.4596 | 65.77% | 105.21 | 96.8929 | 83.0192 | 63.8989 | 17.3605 | 95.0313 | 82.2659 | 66.2579 | 30.5417 | 97.596 | 85.6571 | 69.7319 | 32.9481 | 91.3435 | 78.6687 | 64.4741 | 36.036 | 94.7638 | 82.9298 | 68.7966 | 39.4478 | 88.6327 | 71.7868 | 53.3084 | 25.2271 | 86.1404 | 68.4204 | 49.9074 | 22.8086 | 85.6507 | 66.6676 | 43.1413 | 6.4328 | 106.5196 | 107.5334 | 102.5051 | 94.2506 | 71.2721 | 109.198 | 105.9566 | 99.9146 | 81.8468 | 107.6304 | 103.8741 | 97.6626 | 80.1394 | 109.3992 | 106.9877 | 102.3482 | 88.0105 | 107.0545 | 103.952 | 99.1474 | 85.3814 | 104.7732 | 98.9786 | 91.9413 | 78.8269 | 106.575 | 101.4639 | 94.6497 | 80.8377 | 105.1805 | 98.6509 | 88.7204 | 69.6305 | 57.0684 | 58.9439 | 59.9208 | 61.1065 | 65.9331 | 58.2169 | 57.9586 | 56.8261 | 49.7868 | 57.5731 | 57.0453 | 55.7789 | 48.7322 | 56.5861 | 54.8242 | 51.7108 | 41.8968 | 55.8232 | 53.8774 | 50.7751 | 41.4798 | 55.1072 | 53.1663 | 48.9698 | 35.2044 | 55.6649 | 53.98 | 49.7631 | 34.8239 | 54.749 | 52.8543 | 49.0927 | 19.2291 | 0 | 55.2452 | 55.2452 | 55.2452 | 55.2452 | 50.4745 | 50.4745 | 50.4745 | 50.4745 | 54.9799 | 54.9799 | 54.9799 | 54.9799 | 45.7382 | 45.7382 | 45.7382 | 45.7382 | 49.1488 | 49.1488 | 49.1488 | 49.1488 | 0 | 0 | 0 | 0 | 41.9616 | 41.9616 | 41.9616 | 41.9616 |  |  |  |  | 0 | -50.3932 | -50.3932 | -50.3932 | -50.3932 | -49.19 | -49.19 | -49.19 | -49.19 | -46.897 | -46.897 | -46.897 | -46.897 | -42.6058 | -42.6058 | -42.6058 | -42.6058 | -42.9093 | -42.9093 | -42.9093 | -42.9093 | -39.6253 | -39.6253 | -39.6253 | -39.6253 | -0.0175 | -0.0175 | -0.0175 | -0.0175 | -30.7513 | -30.7513 | -30.7513 | -30.7513 | 45174.0492 | 43521.2304 | 39421.7071 | 33508.7815 | 18523.8809 | 43482.5277 | 39981.235 | 35169.6453 | 23518.706 | 43577.826 | 40112.3232 | 35274.2736 | 23526.6874 | 42679.3746 | 39335.666 | 35180.3726 | 25932.5155 | 42713.9397 | 39347.5001 | 35145.4951 | 25836.0984 | 40875.1223 | 35858.3352 | 30243.6437 | 21364.2824 | 40898.2213 | 35900.9899 | 30353.2548 | 21508.6182 | 40380.6113 | 34780.1336 | 27506.0127 | 15573.483 | 0.62561 | 0.68134 | 0.65755 | 0.69005 | 0.66909 | 0.57094 | 0.59298 | 0.11988 | 0.53058 | 0.49552 | 0.47822 | 0.38445 | 0.37278 | 0.74222 | 0.77088 | 0 | 0.50171 | 0.39004 | 0.39004 | 0.27836 | 0.27836 | 0.16159 | 0.16159 | 0.044816 | 20.5567 | 20.2367 | 19.94 | 19.7267 | 19.45 | 19.3833 | 19.8767 | 20.72 | 21.7033 | 22.71 | 23.6133 | 24.5633 | 25.0833 | 25.71 | 25.9367 | 25.9633 | 25.5867 | 24.92 | 23.9467 | 22.99 | 22.2733 | 21.7867 | 21.42 | 20.9333 | 0.74367 | 0.76 | 0.77833 | 0.78367 | 0.791 | 0.79067 | 0.757 | 0.72667 | 0.68133 | 0.63533 | 0.59367 | 0.54933 | 0.543 | 0.515 | 0.506 | 0.515 | 0.53367 | 0.563 | 0.59633 | 0.63867 | 0.66267 | 0.68967 | 0.709 | 0.72233 | 0 | 0 | 2.2 | 449.4 | 268.4 | 0 | 0 | 16.5 | 0 | 0 | 0 | 0 | 0 | 0 | 0 | 0 | 0 | 0 | 0 | 0 | 30.8383 | 29.0716 | 29.4252 | 32.4289 | 29.9444 | 34.9603 | 31.0207 | 30.126 | 31.2144 | 7 | 39 | 100 | 98 | 102 | 108 | 77 | 68 | 44 | 26 | 17 | 13 | 6 | 6 | 6 | 1 | 2 | 0 | 0 | 0 | 0 | 0 | 0 | 0 | 0 | 0 | 0 | 0 | 0 | 0 | 0 | 0 | 0
7 | 145.7527 | 148.9776 | 139.373 | 123.1853 | 76.8154 | 149.5112 | 141.3766 | 127.5943 | 89.9745 | 145.6028 | 136.4314 | 122.2665 | 85.6441 | 145.2792 | 136.5916 | 124.1882 | 93.5296 | 139.8284 | 129.6625 | 116.6636 | 87.64 | 133.4374 | 118.2736 | 101.2929 | 74.6181 | 137.5744 | 123.863 | 107.4145 | 78.617 | 133.0497 | 116.5814 | 94.7169 | 60.9878 | 24.1641 | 74.84% | 44.4603 | 42.5545 | 37.2414 | 29.4993 | 9.4264 | 41.5817 | 36.4081 | 29.3731 | 13.2596 | 41.704 | 36.6174 | 29.5933 | 13.1522 | 38.8972 | 33.1218 | 26.4936 | 13.515 | 39.0863 | 33.3474 | 26.5546 | 13.701 | 35.7358 | 27.8686 | 19.3041 | 7.6707 | 35.6124 | 27.6791 | 19.275 | 7.3003 | 34.4588 | 25.7178 | 15.2241 | 1.3365 | 101.2923 | 106.4232 | 102.1316 | 93.686 | 67.3889 | 107.9295 | 104.9685 | 98.2213 | 76.7149 | 103.8988 | 99.8141 | 92.6732 | 72.4919 | 106.382 | 103.4698 | 97.6946 | 80.0146 | 100.7421 | 96.3151 | 90.109 | 73.9389 | 97.7016 | 90.405 | 81.9888 | 66.9475 | 101.962 | 96.1838 | 88.1395 | 71.3168 | 98.5909 | 90.8636 | 79.4928 | 59.6513 | 58.8044 | 60.0672 | 60.7513 | 61.5659 | 64.8025 | 59.6071 | 59.4899 | 58.7999 | 53.2655 | 59.2457 | 58.8776 | 57.9455 | 51.7066 | 58.5657 | 57.3634 | 54.9141 | 45.7985 | 58.0217 | 56.5124 | 53.7937 | 44.4332 | 57.4912 | 55.9479 | 52.0496 | 37.3169 | 57.8946 | 56.6979 | 53.1628 | 37.5919 | 57.2358 | 55.8321 | 52.6548 | 20.222 | 0 | 36.3567 | 36.3567 | 36.3567 | 36.3567 | 33.6195 | 33.6195 | 33.6195 | 33.6195 | 35.304 | 35.304 | 35.304 | 35.304 | 29.5916 | 29.5916 | 29.5916 | 29.5916 | 31.3161 | 31.3161 | 31.3161 | 31.3161 | 0 | 0 | 0 | 0 | 26.467 | 26.467 | 26.467 | 26.467 |  |  |  |  | 0 | -37.1335 | -37.1335 | -37.1335 | -37.1335 | -35.5599 | -35.5599 | -35.5599 | -35.5599 | -34.7823 | -34.7823 | -34.7823 | -34.7823 | -30.326 | -30.326 | -30.326 | -30.326 | -31.2711 | -31.2711 | -31.2711 | -31.2711 | -28.5452 | -28.5452 | -28.5452 | -28.5452 | -0.025945 | -0.025945 | -0.025945 | -0.025945 | -22.4661 | -22.4661 | -22.4661 | -22.4661 | 42236.9701 | 43048.5502 | 40183.3239 | 35406.8835 | 21806.9572 | 43261.8456 | 40823.8504 | 36726.2684 | 25647.7916 | 41886.1434 | 39077.7843 | 34854.9246 | 24113.3603 | 41978.6631 | 39341.7493 | 35619.1018 | 26562.4199 | 40074.7704 | 36933.6923 | 33017.3634 | 24539.2729 | 38215.2625 | 33605.9397 | 28526.8242 | 20789.6058 | 39645.8355 | 35541.1969 | 30624.3876 | 22116.3365 | 38190.7157 | 33247.5312 | 26764.1622 | 16959.592 | 0.64855 | 0.66283 | 0.60025 | 0.67296 | 0.56322 | 0.43537 | 0.55037 | 0.12317 | 0.55004 | 0.48206 | 0.43654 | 0.37494 | 0.31379 | 0.56598 | 0.71548 | 0 | 0.25536 | 0.19309 | 0.19309 | 0.13083 | 0.13083 | 0.069431 | 0.069431 | 0.0080349 | 22.9452 | 22.5387 | 22.3258 | 22.1032 | 21.8032 | 21.7226 | 21.9581 | 22.5516 | 23.2194 | 24.0194 | 24.671 | 25.3032 | 25.8419 | 26.4774 | 26.8452 | 26.8968 | 26.5323 | 26.1839 | 25.5129 | 24.8645 | 24.4161 | 24.0871 | 23.7774 | 23.3419 | 0.81194 | 0.83194 | 0.83581 | 0.8429 | 0.85452 | 0.85323 | 0.83839 | 0.80677 | 0.77419 | 0.73774 | 0.71355 | 0.68194 | 0.66419 | 0.63839 | 0.63355 | 0.63516 | 0.64871 | 0.6629 | 0.69806 | 0.72161 | 0.7429 | 0.7629 | 0.77548 | 0.79484 | 0 | 0 | 0 | 314.6 | 429.4 | 0 | 0 | 0 | 0 | 0 | 0 | 0 | 0 | 0 | 0 | 0 | 0 | 0 | 0 | 0 | 23.5292 | 24.3544 | 24.4773 | 25.6887 | 24.6414 | 26.0833 | 22.1466 | 22.3974 | 21.5477 | 31 | 42 | 69 | 90 | 131 | 102 | 84 | 75 | 56 | 31 | 17 | 8 | 6 | 1 | 1 | 0 | 0 | 0 | 0 | 0 | 0 | 0 | 0 | 0 | 0 | 0 | 0 | 0 | 0 | 0 | 0 | 0 | 0
8 | 141.463 | 153.5383 | 147.9854 | 135.1528 | 91.2211 | 148.3332 | 142.4181 | 131.4373 | 97.0115 | 152.7162 | 148.1268 | 137.312 | 101.8812 | 137.1733 | 129.7837 | 119.5138 | 92.5541 | 143.2219 | 136.5222 | 126.4399 | 99.5959 | 128.5471 | 114.7028 | 100.6886 | 78.454 | 123.9124 | 109.4603 | 95.4121 | 73.3651 | 120.205 | 100.5571 | 76.5518 | 57.935 | 25.7911 | 74.21% | 45.9453 | 48.5341 | 44.9607 | 38.4221 | 18.3026 | 43.7772 | 39.164 | 33.1107 | 17.6734 | 49.5744 | 46.7597 | 41.2183 | 24.5664 | 37.1253 | 31.6116 | 25.711 | 13.9845 | 45.0502 | 41.0174 | 35.6344 | 22.8433 | 37.0443 | 29.3793 | 21.872 | 11.5712 | 31.0756 | 22.1995 | 14.6851 | 5.9359 | 31.0455 | 20.1219 | 7.8271 | 0.81399 | 95.5177 | 105.0042 | 103.0246 | 96.7307 | 72.9184 | 104.556 | 103.2541 | 98.3266 | 79.338 | 103.1418 | 101.3671 | 96.0937 | 77.3148 | 100.048 | 98.1721 | 93.8028 | 78.5696 | 98.1716 | 95.5048 | 90.8056 | 76.7525 | 91.5028 | 85.3235 | 78.8167 | 66.8827 | 92.8367 | 87.2608 | 80.727 | 67.4291 | 89.1595 | 80.4352 | 68.7248 | 57.121 | 50.5472 | 51.5202 | 51.9309 | 52.3417 | 53.9627 | 52.2455 | 52.3756 | 51.7149 | 47.7465 | 49.2748 | 48.3299 | 47.0108 | 42.0115 | 51.7592 | 50.3533 | 47.8205 | 39.6097 | 47.4138 | 45.0321 | 41.9406 | 34.2402 | 47.2258 | 43.9289 | 38.3889 | 27.0814 | 51.2221 | 49.496 | 44.4309 | 30.124 | 49.026 | 47.2281 | 40.0968 | 11.3125 | 0 | 31.5896 | 31.5896 | 31.5896 | 31.5896 | 29.7606 | 29.7606 | 29.7606 | 29.7606 | 29.0352 | 29.0352 | 29.0352 | 29.0352 | 25.2486 | 25.2486 | 25.2486 | 25.2486 | 24.2668 | 24.2668 | 24.2668 | 24.2668 | 0 | 0 | 0 | 0 | 21.7945 | 21.7945 | 21.7945 | 21.7945 |  |  |  |  | 0 | -28.6264 | -28.6264 | -28.6264 | -28.6264 | -25.7278 | -25.7278 | -25.7278 | -25.7278 | -27.4974 | -27.4974 | -27.4974 | -27.4974 | -20.8188 | -20.8188 | -20.8188 | -20.8188 | -23.6411 | -23.6411 | -23.6411 | -23.6411 | -20.5725 | -20.5725 | -20.5725 | -20.5725 | 0 | 0 | 0 | 0 | -15.9234 | -15.9234 | -15.9234 | -15.9234 | 38053.7886 | 41222.8535 | 39668.075 | 36145.0232 | 24183.9421 | 39727.8725 | 38021.0974 | 34948.1895 | 25501.9238 | 40890.0804 | 39520.7275 | 36483.5743 | 26793.9852 | 36563.2948 | 34387.7372 | 31457.939 | 24077.1208 | 38162.2507 | 36151.2732 | 33269.7292 | 25981.8918 | 34129.5757 | 30163.58 | 26218.3996 | 20230.1995 | 32892.3363 | 28784.3473 | 24834.9218 | 18828.508 | 31862.7385 | 26360.4132 | 19719.1294 | 14823.8271 | 0.69707 | 0.678 | 0.66493 | 0.6017 | 0.6075 | 0.41889 | 0.41625 | 0.071615 | 0.59119 | 0.49309 | 0.48359 | 0.33524 | 0.33846 | 0.54456 | 0.54113 | 0 | 0.27636 | 0.21051 | 0.21051 | 0.14465 | 0.14465 | 0.077784 | 0.077784 | 0.010918 | 24.4097 | 24.1419 | 23.9032 | 23.7032 | 23.5677 | 23.4677 | 23.7258 | 24.6258 | 25.4645 | 26.1968 | 26.9065 | 27.4742 | 27.9774 | 28.3161 | 28.4032 | 28.2097 | 27.6677 | 27.2323 | 26.7355 | 26.0645 | 25.7032 | 25.371 | 25.0258 | 24.6935 | 0.80258 | 0.81194 | 0.82129 | 0.83032 | 0.83065 | 0.83194 | 0.81419 | 0.77548 | 0.74355 | 0.72097 | 0.69548 | 0.66935 | 0.65323 | 0.64355 | 0.63871 | 0.64968 | 0.66774 | 0.68065 | 0.70677 | 0.73613 | 0.75226 | 0.76129 | 0.77742 | 0.79516 | 0 | 0 | 0 | 104.5 | 639.5 | 0 | 0 | 0 | 0 | 0 | 0 | 0 | 0 | 0 | 0 | 0 | 0 | 0 | 0 | 0 | 25.8562 | 25.2249 | 25.3022 | 26.6807 | 24.1246 | 25.435 | 17.9972 | 20.5572 | 16.6188 | 7 | 34 | 54 | 102 | 124 | 138 | 117 | 68 | 42 | 16 | 15 | 9 | 7 | 5 | 4 | 0 | 1 | 1 | 0 | 0 | 0 | 0 | 0 | 0 | 0 | 0 | 0 | 0 | 0 | 0 | 0 | 0 | 0
9 | 142.1891 | 166.2431 | 165.4529 | 156.0199 | 114.1269 | 159.976 | 157.6911 | 148.9355 | 113.5719 | 157.4213 | 154.3188 | 145.0791 | 109.618 | 140.6514 | 134.0666 | 124.3794 | 97.3929 | 137.4286 | 130.0337 | 119.9756 | 93.6035 | 113.9219 | 97.5477 | 84.4156 | 66.2823 | 116.2003 | 100.1449 | 86.897 | 67.6874 | 103.1532 | 76.1683 | 55.305 | 51.0386 | 21.7978 | 62.61% | 56.3919 | 67.3779 | 66.1218 | 60.3878 | 37.2456 | 63.7574 | 61.5596 | 56.1296 | 36.6411 | 61.4728 | 58.4794 | 52.6148 | 33.0943 | 52.3125 | 47.4662 | 41.4005 | 26.6665 | 49.3321 | 43.7159 | 37.3249 | 23.2642 | 35.8783 | 25.1141 | 17.1269 | 8.0143 | 37.9977 | 27.5902 | 19.4484 | 9.2791 | 30.2958 | 13.6579 | 1.3839 | 0.16345 | 85.7972 | 98.8652 | 99.3311 | 95.6321 | 76.8813 | 96.2186 | 96.1315 | 92.8059 | 76.9308 | 95.9484 | 95.8394 | 92.4643 | 76.5237 | 88.3389 | 86.6003 | 82.9789 | 70.7264 | 88.0964 | 86.3178 | 82.6507 | 70.3393 | 78.0436 | 72.4336 | 67.2887 | 58.268 | 78.2026 | 72.5547 | 67.4487 | 58.4083 | 72.8574 | 62.5105 | 53.9211 | 50.8752 | 43.7957 | 43.9808 | 44.0472 | 44.1029 | 44.2933 | 43.2983 | 42.7881 | 41.9255 | 38.849 | 43.8669 | 43.5411 | 42.7786 | 39.784 | 42.2574 | 40.3833 | 37.9785 | 31.9288 | 43.0616 | 41.2995 | 38.879 | 32.634 | 42.9875 | 39.8029 | 34.2944 | 23.9885 | 42.2021 | 38.8946 | 33.6106 | 23.2603 | 43.384 | 42.4946 | 25.1036 | 4.5913 | 0 | 15.5547 | 15.5547 | 15.5547 | 15.5547 | 16.3029 | 16.3029 | 16.3029 | 16.3029 | 10.0809 | 10.0809 | 10.0809 | 10.0809 | 12.9503 | 12.9503 | 12.9503 | 12.9503 | 6.9576 | 6.9576 | 6.9576 | 6.9576 | 0 | 0 | 0 | 0 | 10.4679 | 10.4679 | 10.4679 | 10.4679 |  |  |  |  | 0 | -18.7409 | -18.7409 | -18.7409 | -18.7409 | -13.4862 | -13.4862 | -13.4862 | -13.4862 | -18.9987 | -18.9987 | -18.9987 | -18.9987 | -9.8942 | -9.8942 | -9.8942 | -9.8942 | -14.9989 | -14.9989 | -14.9989 | -14.9989 | -12.2174 | -12.2174 | -12.2174 | -12.2174 | 0 | 0 | 0 | 0 | -9.5225 | -9.5225 | -9.5225 | -9.5225 | 38780.4363 | 45259.9673 | 44993.063 | 42365.5137 | 30839.1156 | 43417.7798 | 42668.6116 | 40172.6819 | 30387.117 | 42744.2357 | 41782.5216 | 39144.8958 | 29300.7889 | 37976.4299 | 35990.0687 | 33201.6961 | 25726.2037 | 37135.2672 | 34921.9935 | 32010.3182 | 24683.4624 | 30662.5331 | 25974.3316 | 22232.1742 | 17273.5956 | 31249.5548 | 26652.844 | 22895.2008 | 17661.9264 | 27757.3887 | 20225.3057 | 14415.9967 | 13336.537 | 0.83243 | 0.77856 | 0.76365 | 0.64201 | 0.63066 | 0.31149 | 0.32027 | 0.022634 | 0.70599 | 0.56622 | 0.55539 | 0.35769 | 0.35137 | 0.40493 | 0.41635 | 0 | 0.35273 | 0.27383 | 0.27383 | 0.19492 | 0.19492 | 0.10816 | 0.10816 | 0.021401 | 20.2667 | 19.9433 | 19.53 | 19.22 | 18.9567 | 18.6633 | 18.58 | 19.3067 | 20.47 | 21.7233 | 22.7833 | 23.7233 | 24.5567 | 25.1067 | 25.5433 | 25.49 | 25.0633 | 24.2067 | 23.1167 | 22.3467 | 21.75 | 21.2567 | 20.8467 | 20.6967 | 0.68667 | 0.70067 | 0.71667 | 0.72733 | 0.74067 | 0.74967 | 0.748 | 0.70967 | 0.669 | 0.61833 | 0.57867 | 0.54267 | 0.51633 | 0.49967 | 0.49 | 0.49533 | 0.51 | 0.541 | 0.57333 | 0.607 | 0.63167 | 0.647 | 0.659 | 0.66867 | 0 | 0 | 21 | 475.2 | 223.8 | 0 | 0 | 152.75 | 0 | 0 | 0 | 0 | 0 | 0 | 0 | 0 | 0 | 0 | 0 | 0 | 32.4669 | 29.9877 | 29.8317 | 27.778 | 28.2124 | 21.8231 | 13.1753 | 16.3518 | 10.3243 | 21 | 44 | 72 | 113 | 129 | 105 | 88 | 69 | 45 | 23 | 10 | 1 | 0 | 0 | 0 | 0 | 0 | 0 | 0 | 0 | 0 | 0 | 0 | 0 | 0 | 0 | 0 | 0 | 0 | 0 | 0 | 0 | 0
10 | 142.2905 | 194.8628 | 205.5866 | 204.7122 | 169.1936 | 175.8656 | 179.4712 | 174.4624 | 140.0345 | 179.1266 | 184.2774 | 179.9451 | 145.3541 | 135.938 | 128.9485 | 119.6111 | 94.6621 | 139.8184 | 133.4556 | 124.6989 | 99.5761 | 96.0841 | 77.676 | 66.3926 | 55.2165 | 93.5705 | 74.9198 | 63.7793 | 53.5867 | 70.852 | 42.921 | 43.1737 | 44.3289 | 14.5802 | 60.9% | 73.5164 | 106.5607 | 112.6447 | 111.0522 | 85.7873 | 92.7488 | 93.4465 | 88.5437 | 63.3766 | 95.9501 | 98.0998 | 93.8947 | 68.6489 | 64.375 | 57.2864 | 49.1437 | 30.6993 | 68.3256 | 61.9315 | 54.2395 | 35.3938 | 38.0908 | 23.5232 | 14.4426 | 6.0353 | 35.5323 | 20.75 | 11.9505 | 4.6686 | 21.1278 | 0.64139 | 0 | 0 | 68.7741 | 88.3021 | 92.9418 | 93.66 | 83.4063 | 83.1168 | 86.0246 | 85.9187 | 76.6579 | 83.1765 | 86.1776 | 86.0504 | 76.7053 | 71.563 | 71.6621 | 70.4674 | 63.9627 | 71.4928 | 71.5241 | 70.4594 | 64.1823 | 57.9934 | 54.1528 | 51.9499 | 49.1813 | 58.0383 | 54.1698 | 51.8288 | 48.9181 | 49.7242 | 42.2796 | 43.1737 | 44.3289 | 35.4016 | 34.9047 | 34.7368 | 34.5757 | 34.1671 | 35.1048 | 34.8902 | 34.5336 | 33.1884 | 34.6995 | 34.3246 | 33.8761 | 32.434 | 34.8369 | 33.5421 | 31.8175 | 27.3418 | 34.1869 | 32.7844 | 31.0194 | 26.7336 | 34.2065 | 30.4319 | 25.2014 | 17.6136 | 34.935 | 31.1859 | 25.5254 | 16.7968 | 37.453 | 43.5402 | 0 | 0 | 0 | 9 | 9 | 9 | 9 | 11 | 11 | 11 | 11 | 1.3798 | 1.3798 | 1.3798 | 1.3798 | 6.6795 | 6.6795 | 6.6795 | 6.6795 | 0 | 0 | 0 | 0 | 0 | 0 | 0 | 0 | 4.948 | 4.948 | 4.948 | 4.948 |  |  |  |  | 0 | -8.8487 | -8.8487 | -8.8487 | -8.8487 | -1.612 | -1.612 | -1.612 | -1.612 | -10.4266 | -10.4266 | -10.4266 | -10.4266 | 0 | 0 | 0 | 0 | -7.2884 | -7.2884 | -7.2884 | -7.2884 | -5.4112 | -5.4112 | -5.4112 | -5.4112 | 0 | 0 | 0 | 0 | -4.1586 | -4.1586 | -4.1586 | -4.1586 | 35044.1192 | 48015.4514 | 50659.777 | 50442.0117 | 41673.6053 | 43203.0043 | 44034.2923 | 42749.8083 | 34204.2428 | 44182.5124 | 45457.2944 | 44380.3321 | 35811.7117 | 33261.4645 | 31443.1295 | 29076.1116 | 22898.5131 | 34431.1763 | 32824.6793 | 30621.5061 | 24369.1695 | 23593.8582 | 18993.3701 | 16177.5022 | 13429.407 | 22840.4175 | 18174.5816 | 15411.1685 | 12957.0537 | 17348.8734 | 10429.3459 | 10503.3118 | 10822.8943 | 0.54492 | 0.4564 | 0.51176 | 0.20062 | 0.28316 | 0 | 0 | 0 | 0.50246 | 0.40497 | 0.4541 | 0.15158 | 0.21394 | 0 | 0 | 0 | 0.53468 | 0.41478 | 0.41478 | 0.29489 | 0.29489 | 0.17083 | 0.17083 | 0.046763 | 12.9065 | 12.5387 | 12.1194 | 11.7871 | 11.4871 | 11.2548 | 11.071 | 11.6871 | 13.3935 | 14.8742 | 16.2355 | 17.1323 | 18.0097 | 18.5032 | 18.6065 | 18.3129 | 17.6581 | 16.4677 | 15.571 | 15.0387 | 14.4226 | 14.0032 | 13.5323 | 13.3129 | 0.70387 | 0.71484 | 0.72516 | 0.73742 | 0.74613 | 0.7471 | 0.73968 | 0.70387 | 0.63065 | 0.57194 | 0.53677 | 0.49677 | 0.46742 | 0.43484 | 0.43097 | 0.44516 | 0.46452 | 0.51516 | 0.56935 | 0.59387 | 0.62548 | 0.6529 | 0.66968 | 0.69323 | 0 | 37.1 | 321.45 | 385.45 | 0 | 0 | 641.3 | 2719.525 | 0 | 0 | 0 | 0 | 0 | 0 | 0 | 0 | 0 | 0 | 0 | 0 | 42.8715 | 40.0798 | 35.3948 | 35.5532 | 33.7951 | 24.8389 | 14.5551 | 13.5499 | 6.6133 | 6 | 59 | 96 | 139 | 113 | 124 | 85 | 49 | 24 | 18 | 12 | 12 | 4 | 2 | 1 | 0 | 0 | 0 | 0 | 0 | 0 | 0 | 0 | 0 | 0 | 0 | 0 | 0 | 0 | 0 | 0 | 0 | 0
11 | 89.0104 | 136.3957 | 149.3188 | 153.7081 | 136.2906 | 122.713 | 130.0145 | 130.3644 | 110.5404 | 119.6406 | 126.0636 | 125.602 | 105.2085 | 88.5773 | 85.1698 | 80.0845 | 64.3774 | 85.3183 | 80.9922 | 75.0059 | 60.1812 | 52.1007 | 41.4752 | 36.9901 | 33.4236 | 53.7568 | 42.9281 | 38.0851 | 34.0261 | 34.6735 | 30.6105 | 31.3847 | 31.4273 | 8.3807 | 57.3% | 40.8319 | 68.6198 | 75.9068 | 78.021 | 66.5165 | 59.9295 | 63.628 | 63.1102 | 49.838 | 57.873 | 60.8961 | 59.7957 | 46.1861 | 37.7849 | 34.1815 | 29.863 | 19.2095 | 35.5037 | 31.3491 | 26.4835 | 16.3652 | 14.3115 | 6.2801 | 2.8519 | 0.7925 | 15.4264 | 7.2511 | 3.6236 | 1.163 | 3.5306 | 0 | 0 | 0 | 48.1784 | 67.7759 | 73.4119 | 75.6871 | 69.7741 | 62.7834 | 66.3865 | 67.2543 | 60.7024 | 61.7675 | 65.1675 | 65.8063 | 59.0224 | 50.7924 | 50.9883 | 50.2215 | 45.1679 | 49.8147 | 49.6431 | 48.5223 | 43.816 | 37.7892 | 35.1951 | 34.1382 | 32.6311 | 38.3304 | 35.6771 | 34.4615 | 32.863 | 31.1429 | 30.6105 | 31.3847 | 31.4273 | 29.2104 | 28.7037 | 28.5626 | 28.4385 | 28.1649 | 28.5738 | 28.358 | 28.1243 | 27.4477 | 28.9996 | 28.864 | 28.7239 | 28.2684 | 28.2868 | 27.2396 | 25.9753 | 22.8342 | 28.9831 | 28.148 | 26.9289 | 23.8671 | 28.7911 | 24.5896 | 19.3705 | 11.672 | 27.973 | 23.5812 | 18.6712 | 12.7776 | 33.0232 | 0 | 0 | 0 | 0 | 5.9289 | 5.9289 | 5.9289 | 5.9289 | 7.0875 | 7.0875 | 7.0875 | 7.0875 | 3 | 3 | 3 | 3 | 4.9329 | 4.9329 | 4.9329 | 4.9329 | 0 | 0 | 0 | 0 | 0 | 0 | 0 | 0 | 3.8002 | 3.8002 | 3.8002 | 3.8002 |  |  |  |  | 0 | -5.8229 | -5.8229 | -5.8229 | -5.8229 | -3 | -3 | -3 | -3 | -6.8612 | -6.8612 | -6.8612 | -6.8612 | 0 | 0 | 0 | 0 | -4.254 | -4.254 | -4.254 | -4.254 | -2.9173 | -2.9173 | -2.9173 | -2.9173 | 0 | 0 | 0 | 0 | -2.0937 | -2.0937 | -2.0937 | -2.0937 | 28444.9287 | 43608.8037 | 47735.2793 | 49127.4389 | 43522.1205 | 39185.1233 | 41488.1615 | 41567.4052 | 35170.8788 | 38170.8044 | 40187.1882 | 40004.0194 | 33429.2571 | 28118.202 | 26940.4487 | 25245.3626 | 20173.7825 | 27057.2785 | 25577.0169 | 23581.885 | 18789.4784 | 16343.1208 | 12831.112 | 11374.9509 | 10298.1999 | 16883.5605 | 13317.4583 | 11746.9248 | 10514.2799 | 10744.7584 | 9385.8862 | 9641.561 | 9731.1449 | 0.52088 | 0.44278 | 0.43192 | 0.11313 | 0.12082 | 0 | 0 | 0 | 0.48029 | 0.39289 | 0.38325 | 0.085476 | 0.091283 | 0 | 0 | 0 | 0.44445 | 0.34544 | 0.34544 | 0.24643 | 0.24643 | 0.14111 | 0.14111 | 0.035788 | 7.35 | 7.1033 | 6.86 | 6.5533 | 6.32 | 6.09 | 5.7633 | 5.8367 | 6.78 | 7.88 | 8.9533 | 9.9533 | 10.7133 | 11.2567 | 11.5533 | 11.42 | 10.6133 | 9.7733 | 9.2533 | 8.8367 | 8.4467 | 8.1867 | 7.8133 | 7.8267 | 0.65 | 0.652 | 0.67067 | 0.67333 | 0.67933 | 0.67067 | 0.68533 | 0.67733 | 0.619 | 0.57367 | 0.51767 | 0.48133 | 0.44833 | 0.438 | 0.42567 | 0.43633 | 0.47 | 0.505 | 0.53533 | 0.545 | 0.57267 | 0.58633 | 0.611 | 0.629 | 0 | 142.9 | 495.1 | 82 | 0 | 0 | 2544.9 | 5613.85 | 0 | 0 | 0 | 0 | 0 | 0 | 0 | 0 | 0 | 0 | 0 | 0 | 53.3994 | 63.1335 | 54.0108 | 53.0843 | 52.0076 | 31.7817 | 25.9213 | 19.7487 | 0.0014615 | 7 | 28 | 67 | 113 | 144 | 111 | 77 | 60 | 52 | 22 | 17 | 7 | 7 | 3 | 2 | 2 | 1 | 0 | 0 | 0 | 0 | 0 | 0 | 0 | 0 | 0 | 0 | 0 | 0 | 0 | 0 | 0 | 0
12 | 76.1208 | 129.8659 | 146.3725 | 154.2994 | 142.8744 | 111.5766 | 120.5729 | 122.952 | 107.1256 | 113.9266 | 123.9236 | 126.9946 | 111.6492 | 72.729 | 69.0886 | 64.5 | 52.301 | 75.5202 | 72.5839 | 68.0937 | 55.6242 | 38.0786 | 29.5573 | 27.0969 | 26.8408 | 36.9612 | 28.7943 | 26.656 | 26.6643 | 21.7566 | 23.1642 | 24.4022 | 26.011 | 1.1083 | 55.91% | 39.1098 | 72.8029 | 82.7141 | 86.9885 | 77.8656 | 60.3329 | 65.1058 | 65.5225 | 53.2563 | 62.4666 | 68.1279 | 69.1955 | 57.4349 | 33.7891 | 29.6399 | 25.0774 | 15.3559 | 36.4756 | 33.0438 | 28.6355 | 18.3735 | 10.9938 | 3.845 | 1.3847 | 0.33077 | 9.791 | 3.1736 | 1.0838 | 0.24187 | 0.0091644 | 0 | 0 | 0 | 37.011 | 57.063 | 63.6584 | 67.3109 | 65.0088 | 51.2437 | 55.4671 | 57.4295 | 53.8693 | 51.46 | 55.7956 | 57.7991 | 54.2143 | 38.9399 | 39.4487 | 39.4226 | 36.9451 | 39.0446 | 39.5401 | 39.4583 | 37.2507 | 27.0848 | 25.7124 | 25.7122 | 26.51 | 27.1702 | 25.6207 | 25.5721 | 26.4225 | 21.7474 | 23.1642 | 24.4022 | 26.011 | 25.2903 | 24.8613 | 24.7563 | 24.6684 | 24.488 | 25.0506 | 24.9684 | 24.8715 | 24.6366 | 24.8147 | 24.665 | 24.5174 | 24.1788 | 25.0498 | 24.3504 | 23.3454 | 20.7858 | 24.5962 | 23.8279 | 22.812 | 20.352 | 23.8647 | 18.9884 | 13.4475 | 7.4836 | 24.3387 | 19.3767 | 13.6351 | 7.0138 | 30.323 | 0 | 0 | 0 | 0 | 6 | 6 | 6 | 6 | 5.1405 | 5.1405 | 5.1405 | 5.1405 | 3 | 3 | 3 | 3 | 3.1141 | 3.1141 | 3.1141 | 3.1141 | 0 | 0 | 0 | 0 | 0 | 0 | 0 | 0 | 2.1621 | 2.1621 | 2.1621 | 2.1621 |  |  |  |  | 0 | -9 | -9 | -9 | -9 | -3 | -3 | -3 | -3 | -8 | -8 | -8 | -8 | 0 | 0 | 0 | 0 | -3.7161 | -3.7161 | -3.7161 | -3.7161 | -2.7755 | -2.7755 | -2.7755 | -2.7755 | 0 | 0 | 0 | 0 | -2.2034 | -2.2034 | -2.2034 | -2.2034 | 26721.685 | 45696.7394 | 51526.7534 | 54328.9287 | 50305.2646 | 39193.3611 | 42349.1402 | 43165.9872 | 37555.2593 | 40033.1756 | 43544.1418 | 44609.3651 | 39173.7632 | 25309.1393 | 23929.6301 | 22226.8971 | 17910.9404 | 26294.9342 | 25140.7172 | 23474.3933 | 19098.544 | 12942.0283 | 9867.0117 | 9009.4244 | 9021.5507 | 12564.734 | 9589.0074 | 8833.5501 | 8960.4256 | 7167.5417 | 7649.2746 | 8097.7315 | 8764.7994 | 0.63804 | 0.52448 | 0.53964 | 0.027461 | 0.19251 | 0 | 0 | 0 | 0.58833 | 0.46539 | 0.47883 | 0.020748 | 0.14545 | 0 | 0 | 0 | 0.52979 | 0.41113 | 0.41113 | 0.29248 | 0.29248 | 0.16952 | 0.16952 | 0.046553 | 0.46774 | 0.1871 | -0.03871 | -0.31613 | -0.54839 | -0.82903 | -1.1 | -1.1806 | -0.63871 | 0.33871 | 1.2581 | 2.1903 | 2.8645 | 3.5258 | 3.6742 | 3.7548 | 3.0613 | 2.429 | 2.0226 | 1.6839 | 1.3258 | 0.99355 | 0.70323 | 0.77097 | 0.61355 | 0.62258 | 0.62258 | 0.62484 | 0.62871 | 0.64258 | 0.65129 | 0.64032 | 0.61194 | 0.57 | 0.51581 | 0.48806 | 0.46677 | 0.44839 | 0.45226 | 0.44806 | 0.46903 | 0.50097 | 0.53 | 0.54097 | 0.56419 | 0.57452 | 0.58806 | 0.60355 | 197.3 | 331.4 | 215.3 | 0 | 0 | 5113.3 | 6298.3 | 2658.6 | 0.36341 | 0.052067 | 0 | 0 | 0.31601 | 0 | 0 | 0 | 0.342 | 0 | 0 | 0 | 76.1192 | 85.7952 | 75.2614 | 74.3524 | 74.2665 | 49.0049 | 37.8828 | 25.3583 | 0.00046172 | 12 | 26 | 76 | 115 | 113 | 116 | 98 | 74 | 49 | 25 | 15 | 14 | 8 | 1 | 1 | 0 | 1 | 0 | 0 | 0 | 0 | 0 | 0 | 0 | 0 | 0 | 0 | 0 | 0 | 0 | 0 | 0 | 0
연간합 | 1237.5072 | 1498.7188 | 1512.2409 | 1445.2191 | 1095.9116 | 1405.6333 | 1390.8443 | 1314.716 | 1007.5492 | 1412.002 | 1399.8803 | 1325.2482 | 1017.732 | 1187.2597 | 1113.2326 | 1017.2118 | 782.1243 | 1194.5459 | 1121.2704 | 1025.5925 | 790.4997 | 955.7642 | 808.0163 | 691.1941 | 537.6226 | 951.8941 | 805.2395 | 689.3946 | 535.9605 | 839.1003 | 669.3645 | 541.2707 | 422.9593 | 12.6855 | 60.3%

## 강릉
항목 | 전일사량_수평_0 | 전일사량_남_30 | 전일사량_남_45 | 전일사량_남_60 | 전일사량_남_90 | 전일사량_남동_30 | 전일사량_남동_45 | 전일사량_남동_60 | 전일사량_남동_90 | 전일사량_남서_30 | 전일사량_남서_45 | 전일사량_남서_60 | 전일사량_남서_90 | 전일사량_동_30 | 전일사량_동_45 | 전일사량_동_60 | 전일사량_동_90 | 전일사량_서_30 | 전일사량_서_45 | 전일사량_서_60 | 전일사량_서_90 | 전일사량_북서_30 | 전일사량_북서_45 | 전일사량_북서_60 | 전일사량_북서_90 | 전일사량_북동_30 | 전일사량_북동_45 | 전일사량_북동_60 | 전일사량_북동_90 | 전일사량_북_30 | 전일사량_북_45 | 전일사량_북_60 | 전일사량_북_90 | 외기온도 | 상대습도 | 직달일사량_수평_0 | 직달일사량_남_30 | 직달일사량_남_45 | 직달일사량_남_60 | 직달일사량_남_90 | 직달일사량_남동_30 | 직달일사량_남동_45 | 직달일사량_남동_60 | 직달일사량_남동_90 | 직달일사량_남서_30 | 직달일사량_남서_45 | 직달일사량_남서_60 | 직달일사량_남서_90 | 직달일사량_동_30 | 직달일사량_동_45 | 직달일사량_동_60 | 직달일사량_동_90 | 직달일사량_서_30 | 직달일사량_서_45 | 직달일사량_서_60 | 직달일사량_서_90 | 직달일사량_북서_30 | 직달일사량_북서_45 | 직달일사량_북서_60 | 직달일사량_북서_90 | 직달일사량_북동_30 | 직달일사량_북동_45 | 직달일사량_북동_60 | 직달일사량_북동_90 | 직달일사량_북_30 | 직달일사량_북_45 | 직달일사량_북_60 | 직달일사량_북_90 | 산란일사량_수평_0 | 산란일사량_남_30 | 산란일사량_남_45 | 산란일사량_남_60 | 산란일사량_남_90 | 산란일사량_남동_30 | 산란일사량_남동_45 | 산란일사량_남동_60 | 산란일사량_남동_90 | 산란일사량_남서_30 | 산란일사량_남서_45 | 산란일사량_남서_60 | 산란일사량_남서_90 | 산란일사량_동_30 | 산란일사량_동_45 | 산란일사량_동_60 | 산란일사량_동_90 | 산란일사량_서_30 | 산란일사량_서_45 | 산란일사량_서_60 | 산란일사량_서_90 | 산란일사량_북서_30 | 산란일사량_북서_45 | 산란일사량_북서_60 | 산란일사량_북서_90 | 산란일사량_북동_30 | 산란일사량_북동_45 | 산란일사량_북동_60 | 산란일사량_북동_90 | 산란일사량_북_30 | 산란일사량_북_45 | 산란일사량_북_60 | 산란일사량_북_90 | 고도각_수평_0 | 고도각_남_30 | 고도각_남_45 | 고도각_남_60 | 고도각_남_90 | 고도각_남동_30 | 고도각_남동_45 | 고도각_남동_60 | 고도각_남동_90 | 고도각_남서_30 | 고도각_남서_45 | 고도각_남서_60 | 고도각_남서_90 | 고도각_동_30 | 고도각_동_45 | 고도각_동_60 | 고도각_동_90 | 고도각_서_30 | 고도각_서_45 | 고도각_서_60 | 고도각_서_90 | 고도각_북서_30 | 고도각_북서_45 | 고도각_북서_60 | 고도각_북서_90 | 고도각_북동_30 | 고도각_북동_45 | 고도각_북동_60 | 고도각_북동_90 | 고도각_북_30 | 고도각_북_45 | 고도각_북_60 | 고도각_북_90 | 방위각(우측)_수평_0 | 방위각(우측)_남_30 | 방위각(우측)_남_45 | 방위각(우측)_남_60 | 방위각(우측)_남_90 | 방위각(우측)_남동_30 | 방위각(우측)_남동_45 | 방위각(우측)_남동_60 | 방위각(우측)_남동_90 | 방위각(우측)_남서_30 | 방위각(우측)_남서_45 | 방위각(우측)_남서_60 | 방위각(우측)_남서_90 | 방위각(우측)_동_30 | 방위각(우측)_동_45 | 방위각(우측)_동_60 | 방위각(우측)_동_90 | 방위각(우측)_서_30 | 방위각(우측)_서_45 | 방위각(우측)_서_60 | 방위각(우측)_서_90 | 방위각(우측)_북서_30 | 방위각(우측)_북서_45 | 방위각(우측)_북서_60 | 방위각(우측)_북서_90 | 방위각(우측)_북동_30 | 방위각(우측)_북동_45 | 방위각(우측)_북동_60 | 방위각(우측)_북동_90 | 방위각(우측)_북_30 | 방위각(우측)_북_45 | 방위각(우측)_북_60 | 방위각(우측)_북_90 | 방위각(좌측)_수평_0 | 방위각(좌측)_남_30 | 방위각(좌측)_남_45 | 방위각(좌측)_남_60 | 방위각(좌측)_남_90 | 방위각(좌측)_남동_30 | 방위각(좌측)_남동_45 | 방위각(좌측)_남동_60 | 방위각(좌측)_남동_90 | 방위각(좌측)_남서_30 | 방위각(좌측)_남서_45 | 방위각(좌측)_남서_60 | 방위각(좌측)_남서_90 | 방위각(좌측)_동_30 | 방위각(좌측)_동_45 | 방위각(좌측)_동_60 | 방위각(좌측)_동_90 | 방위각(좌측)_서_30 | 방위각(좌측)_서_45 | 방위각(좌측)_서_60 | 방위각(좌측)_서_90 | 방위각(좌측)_북서_30 | 방위각(좌측)_북서_45 | 방위각(좌측)_북서_60 | 방위각(좌측)_북서_90 | 방위각(좌측)_북동_30 | 방위각(좌측)_북동_45 | 방위각(좌측)_북동_60 | 방위각(좌측)_북동_90 | 방위각(좌측)_북_30 | 방위각(좌측)_북_45 | 방위각(좌측)_북_60 | 방위각(좌측)_북_90 | 외부조도_수평_0 | 외부조도_남_30 | 외부조도_남_45 | 외부조도_남_60 | 외부조도_남_90 | 외부조도_남동_30 | 외부조도_남동_45 | 외부조도_남동_60 | 외부조도_남동_90 | 외부조도_남서_30 | 외부조도_남서_45 | 외부조도_남서_60 | 외부조도_남서_90 | 외부조도_동_30 | 외부조도_동_45 | 외부조도_동_60 | 외부조도_동_90 | 외부조도_서_30 | 외부조도_서_45 | 외부조도_서_60 | 외부조도_서_90 | 외부조도_북서_30 | 외부조도_북서_45 | 외부조도_북서_60 | 외부조도_북서_90 | 외부조도_북동_30 | 외부조도_북동_45 | 외부조도_북동_60 | 외부조도_북동_90 | 외부조도_북_30 | 외부조도_북_45 | 외부조도_북_60 | 외부조도_북_90 | 차양가동계수_자동제어_남_90 | 차양가동계수_자동제어_남동_90 | 차양가동계수_자동제어_남서_90 | 차양가동계수_자동제어_동_90 | 차양가동계수_자동제어_서_90 | 차양가동계수_자동제어_북서_90 | 차양가동계수_자동제어_북동_90 | 차양가동계수_자동제어_북_90 | 차양가동계수_수동제어_남_90 | 차양가동계수_수동제어_남동_90 | 차양가동계수_수동제어_남서_90 | 차양가동계수_수동제어_동_90 | 차양가동계수_수동제어_서_90 | 차양가동계수_수동제어_북서_90 | 차양가동계수_수동제어_북동_90 | 차양가동계수_수동제어_북_90 | 차양가동계수_채광제어_남_90 | 차양가동계수_채광제어_남동_90 | 차양가동계수_채광제어_남서_90 | 차양가동계수_채광제어_동_90 | 차양가동계수_채광제어_서_90 | 차양가동계수_채광제어_북서_90 | 차양가동계수_채광제어_북동_90 | 차양가동계수_채광제어_북_90 | 시간별 외기온도_1 | 시간별 외기온도_2 | 시간별 외기온도_3 | 시간별 외기온도_4 | 시간별 외기온도_5 | 시간별 외기온도_6 | 시간별 외기온도_7 | 시간별 외기온도_8 | 시간별 외기온도_9 | 시간별 외기온도_10 | 시간별 외기온도_11 | 시간별 외기온도_12 | 시간별 외기온도_13 | 시간별 외기온도_14 | 시간별 외기온도_15 | 시간별 외기온도_16 | 시간별 외기온도_17 | 시간별 외기온도_18 | 시간별 외기온도_19 | 시간별 외기온도_20 | 시간별 외기온도_21 | 시간별 외기온도_22 | 시간별 외기온도_23 | 시간별 외기온도_24 | 시간별 상대습도_1 | 시간별 상대습도_2 | 시간별 상대습도_3 | 시간별 상대습도_4 | 시간별 상대습도_5 | 시간별 상대습도_6 | 시간별 상대습도_7 | 시간별 상대습도_8 | 시간별 상대습도_9 | 시간별 상대습도_10 | 시간별 상대습도_11 | 시간별 상대습도_12 | 시간별 상대습도_13 | 시간별 상대습도_14 | 시간별 상대습도_15 | 시간별 상대습도_16 | 시간별 상대습도_17 | 시간별 상대습도_18 | 시간별 상대습도_19 | 시간별 상대습도_20 | 시간별 상대습도_21 | 시간별 상대습도_22 | 시간별 상대습도_23 | 시간별 상대습도_24 | 시간빈도_온도등급 1: θe = -7℃ | 시간빈도_온도등급 2: θe = 2℃ | 시간빈도_온도등급 3: θe = 7℃ | 시간빈도_온도등급 4: θe = 20℃ | 시간빈도_온도등급 5: θe = 27℃ | 난방도시_온도등급 1: θe = -7℃ | 난방도시_온도등급 2: θe = 2℃ | 난방도시_온도등급 3: θe = 7℃ | 히트펌프 선택운전_온도등급 1: θe = -7℃ | 히트펌프 선택운전_온도등급 2: θe = 2℃ | 히트펌프 선택운전_온도등급 3: θe = 7℃ | 히트펌프 선택운전_온도등급 4: θe = 20℃ | 히트펌프 병렬운전_온도등급 1: θe = -7℃ | 히트펌프 병렬운전_온도등급 2: θe = 2℃ | 히트펌프 병렬운전_온도등급 3: θe = 7℃ | 히트펌프 병렬운전_온도등급 4: θe = 20℃ | 히트펌프 부분병렬운전_온도등급 1: θe = -7℃ | 히트펌프 부분병렬운전_온도등급 2: θe = 2℃ | 히트펌프 부분병렬운전_온도등급 3: θe = 7℃ | 히트펌프 부분병렬운전_온도등급 4: θe = 20℃ | 태양열 집열기 외기온도차_수평 | 태양열 집열기 외기온도차_남 | 태양열 집열기 외기온도차_남동 | 태양열 집열기 외기온도차_남서 | 태양열 집열기 외기온도차_동 | 태양열 집열기 외기온도차_서 | 태양열 집열기 외기온도차_북서 | 태양열 집열기 외기온도차_북동 | 태양열 집열기 외기온도차_북 | 풍력 가동시간_0m/s 구간 | 풍력 가동시간_0.5m/s 구간 | 풍력 가동시간_1m/s 구간 | 풍력 가동시간_1.5m/s 구간 | 풍력 가동시간_2m/s 구간 | 풍력 가동시간_2.5m/s 구간 | 풍력 가동시간_3m/s 구간 | 풍력 가동시간_3.5m/s 구간 | 풍력 가동시간_4m/s 구간 | 풍력 가동시간_4.5m/s 구간 | 풍력 가동시간_5m/s 구간 | 풍력 가동시간_5.5m/s 구간 | 풍력 가동시간_6m/s 구간 | 풍력 가동시간_6.5m/s 구간 | 풍력 가동시간_7m/s 구간 | 풍력 가동시간_7.5m/s 구간 | 풍력 가동시간_8m/s 구간 | 풍력 가동시간_8.5m/s 구간 | 풍력 가동시간_9m/s 구간 | 풍력 가동시간_9.5m/s 구간 | 풍력 가동시간_10m/s 구간 | 풍력 가동시간_10.5m/s 구간 | 풍력 가동시간_11m/s 구간 | 풍력 가동시간_11.5m/s 구간 | 풍력 가동시간_12m/s 구간 | 풍력 가동시간_12.5m/s 구간 | 풍력 가동시간_13m/s 구간 | 풍력 가동시간_13.5m/s 구간 | 풍력 가동시간_14m/s 구간 | 풍력 가동시간_14.5m/s 구간 | 풍력 가동시간_15m/s 구간 | 풍력 가동시간_15.5m/s 구간 | 풍력 가동시간_16m/s 구간 | 난방부하_해석설계외기온도 | 냉방부하_해당 월 | 냉방부하_최고 온도 | 냉방부하_최고 절대습도 | 냉방부하_최고 수평 전일사량 | 냉방부하_최고 확산 일사량 | 냉방부하_수평 | 냉방부하_남 | 냉방부하_남동 | 냉방부하_남서 | 냉방부하_동 | 냉방부하_서 | 냉방부하_북서 | 냉방부하_북동 | 냉방부하_북 | 관측고도 | 고도 | 경도
지역 | 강릉 | 강릉 | 강릉 | 강릉 | 강릉 | 강릉 | 강릉 | 강릉 | 강릉 | 강릉 | 강릉 | 강릉 | 강릉 | 강릉 | 강릉 | 강릉 | 강릉 | 강릉 | 강릉 | 강릉 | 강릉 | 강릉 | 강릉 | 강릉 | 강릉 | 강릉 | 강릉 | 강릉 | 강릉 | 강릉 | 강릉 | 강릉 | 강릉 | 강릉 | 강릉 | 강릉 | 강릉 | 강릉 | 강릉 | 강릉 | 강릉 | 강릉 | 강릉 | 강릉 | 강릉 | 강릉 | 강릉 | 강릉 | 강릉 | 강릉 | 강릉 | 강릉 | 강릉 | 강릉 | 강릉 | 강릉 | 강릉 | 강릉 | 강릉 | 강릉 | 강릉 | 강릉 | 강릉 | 강릉 | 강릉 | 강릉 | 강릉 | 강릉 | 강릉 | 강릉 | 강릉 | 강릉 | 강릉 | 강릉 | 강릉 | 강릉 | 강릉 | 강릉 | 강릉 | 강릉 | 강릉 | 강릉 | 강릉 | 강릉 | 강릉 | 강릉 | 강릉 | 강릉 | 강릉 | 강릉 | 강릉 | 강릉 | 강릉 | 강릉 | 강릉 | 강릉 | 강릉 | 강릉 | 강릉 | 강릉 | 강릉 | 강릉 | 강릉 | 강릉 | 강릉 | 강릉 | 강릉 | 강릉 | 강릉 | 강릉 | 강릉 | 강릉 | 강릉 | 강릉 | 강릉 | 강릉 | 강릉 | 강릉 | 강릉 | 강릉 | 강릉 | 강릉 | 강릉 | 강릉 | 강릉 | 강릉 | 강릉 | 강릉 | 강릉 | 강릉 | 강릉 | 강릉 | 강릉 | 강릉 | 강릉 | 강릉 | 강릉 | 강릉 | 강릉 | 강릉 | 강릉 | 강릉 | 강릉 | 강릉 | 강릉 | 강릉 | 강릉 | 강릉 | 강릉 | 강릉 | 강릉 | 강릉 | 강릉 | 강릉 | 강릉 | 강릉 | 강릉 | 강릉 | 강릉 | 강릉 | 강릉 | 강릉 | 강릉 | 강릉 | 강릉 | 강릉 | 강릉 | 강릉 | 강릉 | 강릉 | 강릉 | 강릉 | 강릉 | 강릉 | 강릉 | 강릉 | 강릉 | 강릉 | 강릉 | 강릉 | 강릉 | 강릉 | 강릉 | 강릉 | 강릉 | 강릉 | 강릉 | 강릉 | 강릉 | 강릉 | 강릉 | 강릉 | 강릉 | 강릉 | 강릉 | 강릉 | 강릉 | 강릉 | 강릉 | 강릉 | 강릉 | 강릉 | 강릉 | 강릉 | 강릉 | 강릉 | 강릉 | 강릉 | 강릉 | 강릉 | 강릉 | 강릉 | 강릉 | 강릉 | 강릉 | 강릉 | 강릉 | 강릉 | 강릉 | 강릉 | 강릉 | 강릉 | 강릉 | 강릉 | 강릉 | 강릉 | 강릉 | 강릉 | 강릉 | 강릉 | 강릉 | 강릉 | 강릉 | 강릉 | 강릉 | 강릉 | 강릉 | 강릉 | 강릉 | 강릉 | 강릉 | 강릉 | 강릉 | 강릉 | 강릉 | 강릉 | 강릉 | 강릉 | 강릉 | 강릉 | 강릉 | 강릉 | 강릉 | 강릉 | 강릉 | 강릉 | 강릉 | 강릉 | 강릉 | 강릉 | 강릉 | 강릉 | 강릉 | 강릉 | 강릉 | 강릉 | 강릉 | 강릉 | 강릉 | 강릉 | 강릉 | 강릉 | 강릉 | 강릉 | 강릉 | 강릉 | 강릉 | 강릉 | 강릉 | 강릉 | 강릉 | 강릉 | 강릉 | 강릉 | 강릉 | 강릉 | 강릉 | 강릉 | 강릉 | 강릉 | 강릉 | 강릉 | 강릉 | 강릉 | 강릉 | 강릉 | 강릉 | 강릉 | 강릉 | 강릉 | 강릉 | 강릉 | 강릉 | 강릉 | 강릉 | 강릉 | 강릉 | 강릉 | 강릉 | 강릉 | 강릉 | 강릉 | 강릉 | 강릉 | 강릉 | 강릉 | 강릉 | 강릉 | 강릉 | 강릉 | 강릉 | 강릉 | 강릉 | 강릉 | 강릉 | 강릉 | 강릉 | 강릉 | 강릉 | 강릉 | 강릉 | 강릉 | 강릉 | 강릉 | 강릉 | 강릉 | 강릉 | 강릉 | 강릉 | 강릉 | 강릉 | 강릉 | 강릉 | 강릉 | 강릉 | 강릉 | 강릉 | 강릉 | 강릉 | 강릉 | 강릉 | 강릉 | 강릉 | 강릉 | 강릉 | 강릉 | 강릉 | 강릉 | 강릉 | 강릉 | 강릉 | 강릉 | 강릉 | 강릉 | 강릉 | 강릉 | 강릉 | 강릉 | 강릉 | 강릉 | 강릉 | 강릉 | 강릉 | 강릉 | 강릉 | 강릉 | 강릉 | 강릉 | 강릉 | 강릉 | 강릉 | 강릉 | 강릉 | 강릉 | 강릉
구분 | 전일사량 | 전일사량 | 전일사량 | 전일사량 | 전일사량 | 전일사량 | 전일사량 | 전일사량 | 전일사량 | 전일사량 | 전일사량 | 전일사량 | 전일사량 | 전일사량 | 전일사량 | 전일사량 | 전일사량 | 전일사량 | 전일사량 | 전일사량 | 전일사량 | 전일사량 | 전일사량 | 전일사량 | 전일사량 | 전일사량 | 전일사량 | 전일사량 | 전일사량 | 전일사량 | 전일사량 | 전일사량 | 전일사량 | 외기온도 | 상대습도 | 직달일사량 | 직달일사량 | 직달일사량 | 직달일사량 | 직달일사량 | 직달일사량 | 직달일사량 | 직달일사량 | 직달일사량 | 직달일사량 | 직달일사량 | 직달일사량 | 직달일사량 | 직달일사량 | 직달일사량 | 직달일사량 | 직달일사량 | 직달일사량 | 직달일사량 | 직달일사량 | 직달일사량 | 직달일사량 | 직달일사량 | 직달일사량 | 직달일사량 | 직달일사량 | 직달일사량 | 직달일사량 | 직달일사량 | 직달일사량 | 직달일사량 | 직달일사량 | 직달일사량 | 산란일사량 | 산란일사량 | 산란일사량 | 산란일사량 | 산란일사량 | 산란일사량 | 산란일사량 | 산란일사량 | 산란일사량 | 산란일사량 | 산란일사량 | 산란일사량 | 산란일사량 | 산란일사량 | 산란일사량 | 산란일사량 | 산란일사량 | 산란일사량 | 산란일사량 | 산란일사량 | 산란일사량 | 산란일사량 | 산란일사량 | 산란일사량 | 산란일사량 | 산란일사량 | 산란일사량 | 산란일사량 | 산란일사량 | 산란일사량 | 산란일사량 | 산란일사량 | 산란일사량 | 고도각 | 고도각 | 고도각 | 고도각 | 고도각 | 고도각 | 고도각 | 고도각 | 고도각 | 고도각 | 고도각 | 고도각 | 고도각 | 고도각 | 고도각 | 고도각 | 고도각 | 고도각 | 고도각 | 고도각 | 고도각 | 고도각 | 고도각 | 고도각 | 고도각 | 고도각 | 고도각 | 고도각 | 고도각 | 고도각 | 고도각 | 고도각 | 고도각 | 방위각(우측) | 방위각(우측) | 방위각(우측) | 방위각(우측) | 방위각(우측) | 방위각(우측) | 방위각(우측) | 방위각(우측) | 방위각(우측) | 방위각(우측) | 방위각(우측) | 방위각(우측) | 방위각(우측) | 방위각(우측) | 방위각(우측) | 방위각(우측) | 방위각(우측) | 방위각(우측) | 방위각(우측) | 방위각(우측) | 방위각(우측) | 방위각(우측) | 방위각(우측) | 방위각(우측) | 방위각(우측) | 방위각(우측) | 방위각(우측) | 방위각(우측) | 방위각(우측) | 방위각(우측) | 방위각(우측) | 방위각(우측) | 방위각(우측) | 방위각(좌측) | 방위각(좌측) | 방위각(좌측) | 방위각(좌측) | 방위각(좌측) | 방위각(좌측) | 방위각(좌측) | 방위각(좌측) | 방위각(좌측) | 방위각(좌측) | 방위각(좌측) | 방위각(좌측) | 방위각(좌측) | 방위각(좌측) | 방위각(좌측) | 방위각(좌측) | 방위각(좌측) | 방위각(좌측) | 방위각(좌측) | 방위각(좌측) | 방위각(좌측) | 방위각(좌측) | 방위각(좌측) | 방위각(좌측) | 방위각(좌측) | 방위각(좌측) | 방위각(좌측) | 방위각(좌측) | 방위각(좌측) | 방위각(좌측) | 방위각(좌측) | 방위각(좌측) | 방위각(좌측) | 외부조도 | 외부조도 | 외부조도 | 외부조도 | 외부조도 | 외부조도 | 외부조도 | 외부조도 | 외부조도 | 외부조도 | 외부조도 | 외부조도 | 외부조도 | 외부조도 | 외부조도 | 외부조도 | 외부조도 | 외부조도 | 외부조도 | 외부조도 | 외부조도 | 외부조도 | 외부조도 | 외부조도 | 외부조도 | 외부조도 | 외부조도 | 외부조도 | 외부조도 | 외부조도 | 외부조도 | 외부조도 | 외부조도 | 차양가동계수_자동제어 | 차양가동계수_자동제어 | 차양가동계수_자동제어 | 차양가동계수_자동제어 | 차양가동계수_자동제어 | 차양가동계수_자동제어 | 차양가동계수_자동제어 | 차양가동계수_자동제어 | 차양가동계수_수동제어 | 차양가동계수_수동제어 | 차양가동계수_수동제어 | 차양가동계수_수동제어 | 차양가동계수_수동제어 | 차양가동계수_수동제어 | 차양가동계수_수동제어 | 차양가동계수_수동제어 | 차양가동계수_채광제어 | 차양가동계수_채광제어 | 차양가동계수_채광제어 | 차양가동계수_채광제어 | 차양가동계수_채광제어 | 차양가동계수_채광제어 | 차양가동계수_채광제어 | 차양가동계수_채광제어 | 시간별 외기온도 | 시간별 외기온도 | 시간별 외기온도 | 시간별 외기온도 | 시간별 외기온도 | 시간별 외기온도 | 시간별 외기온도 | 시간별 외기온도 | 시간별 외기온도 | 시간별 외기온도 | 시간별 외기온도 | 시간별 외기온도 | 시간별 외기온도 | 시간별 외기온도 | 시간별 외기온도 | 시간별 외기온도 | 시간별 외기온도 | 시간별 외기온도 | 시간별 외기온도 | 시간별 외기온도 | 시간별 외기온도 | 시간별 외기온도 | 시간별 외기온도 | 시간별 외기온도 | 시간별 상대습도 | 시간별 상대습도 | 시간별 상대습도 | 시간별 상대습도 | 시간별 상대습도 | 시간별 상대습도 | 시간별 상대습도 | 시간별 상대습도 | 시간별 상대습도 | 시간별 상대습도 | 시간별 상대습도 | 시간별 상대습도 | 시간별 상대습도 | 시간별 상대습도 | 시간별 상대습도 | 시간별 상대습도 | 시간별 상대습도 | 시간별 상대습도 | 시간별 상대습도 | 시간별 상대습도 | 시간별 상대습도 | 시간별 상대습도 | 시간별 상대습도 | 시간별 상대습도 | 시간빈도 | 시간빈도 | 시간빈도 | 시간빈도 | 시간빈도 | 난방도시 | 난방도시 | 난방도시 | 히트펌프 선택운전 | 히트펌프 선택운전 | 히트펌프 선택운전 | 히트펌프 선택운전 | 히트펌프 병렬운전 | 히트펌프 병렬운전 | 히트펌프 병렬운전 | 히트펌프 병렬운전 | 히트펌프 부분병렬운전 | 히트펌프 부분병렬운전 | 히트펌프 부분병렬운전 | 히트펌프 부분병렬운전 | 태양열 집열기 외기온도차 | 태양열 집열기 외기온도차 | 태양열 집열기 외기온도차 | 태양열 집열기 외기온도차 | 태양열 집열기 외기온도차 | 태양열 집열기 외기온도차 | 태양열 집열기 외기온도차 | 태양열 집열기 외기온도차 | 태양열 집열기 외기온도차 | 풍력 가동시간 | 풍력 가동시간 | 풍력 가동시간 | 풍력 가동시간 | 풍력 가동시간 | 풍력 가동시간 | 풍력 가동시간 | 풍력 가동시간 | 풍력 가동시간 | 풍력 가동시간 | 풍력 가동시간 | 풍력 가동시간 | 풍력 가동시간 | 풍력 가동시간 | 풍력 가동시간 | 풍력 가동시간 | 풍력 가동시간 | 풍력 가동시간 | 풍력 가동시간 | 풍력 가동시간 | 풍력 가동시간 | 풍력 가동시간 | 풍력 가동시간 | 풍력 가동시간 | 풍력 가동시간 | 풍력 가동시간 | 풍력 가동시간 | 풍력 가동시간 | 풍력 가동시간 | 풍력 가동시간 | 풍력 가동시간 | 풍력 가동시간 | 풍력 가동시간 | 난방부하 | 냉방부하 | 냉방부하 | 냉방부하 | 냉방부하 | 냉방부하 | 냉방부하 | 냉방부하 | 냉방부하 | 냉방부하 | 냉방부하 | 냉방부하 | 냉방부하 | 냉방부하 | 냉방부하 | 관측고도 | 고도 | 경도
방향 | 수평 | 남 | 남 | 남 | 남 | 남동 | 남동 | 남동 | 남동 | 남서 | 남서 | 남서 | 남서 | 동 | 동 | 동 | 동 | 서 | 서 | 서 | 서 | 북서 | 북서 | 북서 | 북서 | 북동 | 북동 | 북동 | 북동 | 북 | 북 | 북 | 북 | 외기온도 | 상대습도 | 수평 | 남 | 남 | 남 | 남 | 남동 | 남동 | 남동 | 남동 | 남서 | 남서 | 남서 | 남서 | 동 | 동 | 동 | 동 | 서 | 서 | 서 | 서 | 북서 | 북서 | 북서 | 북서 | 북동 | 북동 | 북동 | 북동 | 북 | 북 | 북 | 북 | 수평 | 남 | 남 | 남 | 남 | 남동 | 남동 | 남동 | 남동 | 남서 | 남서 | 남서 | 남서 | 동 | 동 | 동 | 동 | 서 | 서 | 서 | 서 | 북서 | 북서 | 북서 | 북서 | 북동 | 북동 | 북동 | 북동 | 북 | 북 | 북 | 북 | 수평 | 남 | 남 | 남 | 남 | 남동 | 남동 | 남동 | 남동 | 남서 | 남서 | 남서 | 남서 | 동 | 동 | 동 | 동 | 서 | 서 | 서 | 서 | 북서 | 북서 | 북서 | 북서 | 북동 | 북동 | 북동 | 북동 | 북 | 북 | 북 | 북 | 수평 | 남 | 남 | 남 | 남 | 남동 | 남동 | 남동 | 남동 | 남서 | 남서 | 남서 | 남서 | 동 | 동 | 동 | 동 | 서 | 서 | 서 | 서 | 북서 | 북서 | 북서 | 북서 | 북동 | 북동 | 북동 | 북동 | 북 | 북 | 북 | 북 | 수평 | 남 | 남 | 남 | 남 | 남동 | 남동 | 남동 | 남동 | 남서 | 남서 | 남서 | 남서 | 동 | 동 | 동 | 동 | 서 | 서 | 서 | 서 | 북서 | 북서 | 북서 | 북서 | 북동 | 북동 | 북동 | 북동 | 북 | 북 | 북 | 북 | 수평 | 남 | 남 | 남 | 남 | 남동 | 남동 | 남동 | 남동 | 남서 | 남서 | 남서 | 남서 | 동 | 동 | 동 | 동 | 서 | 서 | 서 | 서 | 북서 | 북서 | 북서 | 북서 | 북동 | 북동 | 북동 | 북동 | 북 | 북 | 북 | 북 | 남 | 남동 | 남서 | 동 | 서 | 북서 | 북동 | 북 | 남 | 남동 | 남서 | 동 | 서 | 북서 | 북동 | 북 | 남 | 남동 | 남서 | 동 | 서 | 북서 | 북동 | 북 | 1 | 2 | 3 | 4 | 5 | 6 | 7 | 8 | 9 | 10 | 11 | 12 | 13 | 14 | 15 | 16 | 17 | 18 | 19 | 20 | 21 | 22 | 23 | 24 | 1 | 2 | 3 | 4 | 5 | 6 | 7 | 8 | 9 | 10 | 11 | 12 | 13 | 14 | 15 | 16 | 17 | 18 | 19 | 20 | 21 | 22 | 23 | 24 | 온도등급 1: θe = -7℃ | 온도등급 2: θe = 2℃ | 온도등급 3: θe = 7℃ | 온도등급 4: θe = 20℃ | 온도등급 5: θe = 27℃ | 온도등급 1: θe = -7℃ | 온도등급 2: θe = 2℃ | 온도등급 3: θe = 7℃ | 온도등급 1: θe = -7℃ | 온도등급 2: θe = 2℃ | 온도등급 3: θe = 7℃ | 온도등급 4: θe = 20℃ | 온도등급 1: θe = -7℃ | 온도등급 2: θe = 2℃ | 온도등급 3: θe = 7℃ | 온도등급 4: θe = 20℃ | 온도등급 1: θe = -7℃ | 온도등급 2: θe = 2℃ | 온도등급 3: θe = 7℃ | 온도등급 4: θe = 20℃ | 수평 | 남 | 남동 | 남서 | 동 | 서 | 북서 | 북동 | 북 | 0 | 0.5 | 1 | 1.5 | 2 | 2.5 | 3 | 3.5 | 4 | 4.5 | 5 | 5.5 | 6 | 6.5 | 7 | 7.5 | 8 | 8.5 | 9 | 9.5 | 10 | 10.5 | 11 | 11.5 | 12 | 12.5 | 13 | 13.5 | 14 | 14.5 | 15 | 15.5 | 16 | 해석설계외기온도 | 해당 월 | 최고 온도 | 최고 절대습도 | 최고 수평 전일사량 | 최고 확산 일사량 | 수평 | 남 | 남동 | 남서 | 동 | 서 | 북서 | 북동 | 북 | - | - | -
각도 | 0 | 30 | 45 | 60 | 90 | 30 | 45 | 60 | 90 | 30 | 45 | 60 | 90 | 30 | 45 | 60 | 90 | 30 | 45 | 60 | 90 | 30 | 45 | 60 | 90 | 30 | 45 | 60 | 90 | 30 | 45 | 60 | 90 | 외기온도 | 상대습도 | 0 | 30 | 45 | 60 | 90 | 30 | 45 | 60 | 90 | 30 | 45 | 60 | 90 | 30 | 45 | 60 | 90 | 30 | 45 | 60 | 90 | 30 | 45 | 60 | 90 | 30 | 45 | 60 | 90 | 30 | 45 | 60 | 90 | 0 | 30 | 45 | 60 | 90 | 30 | 45 | 60 | 90 | 30 | 45 | 60 | 90 | 30 | 45 | 60 | 90 | 30 | 45 | 60 | 90 | 30 | 45 | 60 | 90 | 30 | 45 | 60 | 90 | 30 | 45 | 60 | 90 | 0 | 30 | 45 | 60 | 90 | 30 | 45 | 60 | 90 | 30 | 45 | 60 | 90 | 30 | 45 | 60 | 90 | 30 | 45 | 60 | 90 | 30 | 45 | 60 | 90 | 30 | 45 | 60 | 90 | 30 | 45 | 60 | 90 | 0 | 30 | 45 | 60 | 90 | 30 | 45 | 60 | 90 | 30 | 45 | 60 | 90 | 30 | 45 | 60 | 90 | 30 | 45 | 60 | 90 | 30 | 45 | 60 | 90 | 30 | 45 | 60 | 90 | 30 | 45 | 60 | 90 | 0 | 30 | 45 | 60 | 90 | 30 | 45 | 60 | 90 | 30 | 45 | 60 | 90 | 30 | 45 | 60 | 90 | 30 | 45 | 60 | 90 | 30 | 45 | 60 | 90 | 30 | 45 | 60 | 90 | 30 | 45 | 60 | 90 | 0 | 30 | 45 | 60 | 90 | 30 | 45 | 60 | 90 | 30 | 45 | 60 | 90 | 30 | 45 | 60 | 90 | 30 | 45 | 60 | 90 | 30 | 45 | 60 | 90 | 30 | 45 | 60 | 90 | 30 | 45 | 60 | 90 | 90 | 90 | 90 | 90 | 90 | 90 | 90 | 90 | 90 | 90 | 90 | 90 | 90 | 90 | 90 | 90 | 90 | 90 | 90 | 90 | 90 | 90 | 90 | 90 | 1 | 2 | 3 | 4 | 5 | 6 | 7 | 8 | 9 | 10 | 11 | 12 | 13 | 14 | 15 | 16 | 17 | 18 | 19 | 20 | 21 | 22 | 23 | 24 | 1 | 2 | 3 | 4 | 5 | 6 | 7 | 8 | 9 | 10 | 11 | 12 | 13 | 14 | 15 | 16 | 17 | 18 | 19 | 20 | 21 | 22 | 23 | 24 | [h] | [h] | [h] | [h] | [h] | [Kh] | [Kh] | [Kh] | [h] | [h] | [h] | [h] | [h] | [h] | [h] | [h] | [h] | [h] | [h] | [h] | 90 | 90 | 90 | 90 | 90 | 90 | 90 | 90 | 90 | 0 | 0.5 | 1 | 1.5 | 2 | 2.5 | 3 | 3.5 | 4 | 4.5 | 5 | 5.5 | 6 | 6.5 | 7 | 7.5 | 8 | 8.5 | 9 | 9.5 | 10 | 10.5 | 11 | 11.5 | 12 | 12.5 | 13 | 13.5 | 14 | 14.5 | 15 | 15.5 | 16 | - | - | - | - | - | - | - | - | - | - | - | - | - | - | - | - | - | -
1 | 93.7842 | 159.772 | 179.9109 | 189.4322 | 174.7946 | 137.449 | 148.6965 | 151.8708 | 132.6746 | 139.8256 | 151.7856 | 155.6073 | 136.9083 | 91.1334 | 88.0676 | 83.5867 | 70.1463 | 93.5063 | 91.156 | 87.4135 | 73.4131 | 47.3589 | 36.3174 | 32.7015 | 32.2982 | 46.2939 | 35.5959 | 32.0833 | 31.9097 | 23.7659 | 23.8243 | 25.9016 | 29.571 | 1.1015 | 51.36% | 55.5083 | 99.7887 | 112.3894 | 117.3308 | 103.4342 | 84.0136 | 90.2408 | 90.5018 | 73.0507 | 85.2888 | 91.9194 | 92.5552 | 75.3872 | 49.8571 | 45.09 | 39.452 | 26.2367 | 51.2229 | 46.9248 | 41.779 | 28.0118 | 18.116 | 7.9884 | 3.781 | 1.1668 | 17.4364 | 7.6516 | 3.542 | 0.99304 | 1.5936 | 0 | 0 | 0 | 38.2759 | 59.9832 | 67.5215 | 72.1014 | 71.3603 | 53.4354 | 58.4557 | 61.369 | 59.6239 | 54.5368 | 59.8662 | 63.0521 | 61.5211 | 41.2763 | 42.9775 | 44.1346 | 43.9095 | 42.2834 | 44.2312 | 45.6345 | 45.4013 | 29.2429 | 28.3291 | 28.9204 | 31.1314 | 28.8575 | 27.9443 | 28.5413 | 30.9167 | 22.1723 | 23.8243 | 25.9016 | 29.571 | 26.3993 | 25.7865 | 25.6298 | 25.4965 | 25.2168 | 25.9561 | 25.7839 | 25.5884 | 25.1096 | 25.8161 | 25.6263 | 25.406 | 24.8691 | 25.7869 | 24.8175 | 23.5802 | 20.7947 | 25.5864 | 24.5624 | 23.3712 | 20.5435 | 25.1085 | 20.4005 | 15.4967 | 9.4843 | 25.3173 | 20.8299 | 16.0666 | 9.4202 | 31.8615 | 0 | 0 | 0 | 0 | 6 | 6 | 6 | 6 | 8 | 8 | 8 | 8 | 3 | 3 | 3 | 3 | 3.8241 | 3.8241 | 3.8241 | 3.8241 | 0 | 0 | 0 | 0 | 0 | 0 | 0 | 0 | 2.8096 | 2.8096 | 2.8096 | 2.8096 |  |  |  |  | 0 | -9 | -9 | -9 | -9 | -3 | -3 | -3 | -3 | -8 | -8 | -8 | -8 | 0 | 0 | 0 | 0 | -3.3947 | -3.3947 | -3.3947 | -3.3947 | -2.4452 | -2.4452 | -2.4452 | -2.4452 | 0 | 0 | 0 | 0 | -1.8523 | -1.8523 | -1.8523 | -1.8523 | 29902.3788 | 51130.286 | 57613.2905 | 60685.8175 | 56008.5763 | 43859.0922 | 47447.4915 | 48453.2416 | 42292.7281 | 44620.1232 | 48433.2669 | 49644.2865 | 43639.2607 | 28794.0052 | 27736.6139 | 26261.5129 | 21961.1282 | 29531.1555 | 28681.6805 | 27440.9877 | 23010.5642 | 14562.8276 | 10939.25 | 9764.9948 | 9724.8098 | 14257.7701 | 10720.4399 | 9552.0624 | 9586.5156 | 6937.8759 | 6920.86 | 7596.1556 | 8900.1157 | 0.7065 | 0.62874 | 0.65489 | 0.30588 | 0.35124 | 0 | 0 | 0 | 0.65145 | 0.5579 | 0.5811 | 0.23111 | 0.26538 | 0 | 0 | 0 | 0.66253 | 0.51017 | 0.51017 | 0.3578 | 0.3578 | 0.20503 | 0.20503 | 0.052253 | -0.10968 | -0.14194 | -0.33548 | -0.53871 | -0.71613 | -0.8129 | -0.95161 | -1.0903 | -0.3129 | 1.1161 | 2.4516 | 3.5194 | 3.7774 | 4 | 3.9323 | 3.6452 | 2.8774 | 2.0452 | 1.4742 | 0.99032 | 0.69032 | 0.47742 | 0.41613 | 0.032258 | 0.51645 | 0.51516 | 0.52 | 0.52968 | 0.53161 | 0.53129 | 0.53645 | 0.55903 | 0.53 | 0.49129 | 0.46032 | 0.43613 | 0.45 | 0.45806 | 0.46677 | 0.47839 | 0.50645 | 0.54516 | 0.55871 | 0.56419 | 0.55484 | 0.5471 | 0.51806 | 0.52097 | 139.5 | 460.5 | 144 | 0 | 0 | 3398.1 | 8739.1 | 1936.8 | 0.24145 | 0.073469 | 0 | 0 | 0.1465 | 0 | 0 | 0 | 0.1465 | 0 | 0 | 0 | 71.7942 | 70.0697 | 58.5975 | 67.4202 | 56.5308 | 50.5152 | 42.851 | 30.1346 | 0.00046172 | 7 | 26 | 46 | 85 | 41 | 69 | 69 | 67 | 85 | 65 | 64 | 50 | 35 | 16 | 13 | 1 | 4 | 1 | 0 | 0 | 0 | 0 | 0 | 0 | 0 | 0 | 0 | 0 | 0 | 0 | 0 | 0 | 0 | -7.9 | 6 | 31.6 | 0.017532 | 990 | 216.3729 | 990 | 405.3974 | 350.2539 | 318.0085 | 184.8802 | 162.0793 | 162.0793 | 162.0793 | 162.0793 | 26 | 128.8908 | 37.7518
2 | 126.9161 | 187.9402 | 203.2605 | 206.815 | 178.4755 | 167.994 | 175.7998 | 174.5021 | 145.3766 | 168.5833 | 176.3046 | 175.3111 | 146.0933 | 123.4267 | 118.7542 | 112.326 | 92.1134 | 124.5209 | 119.9709 | 113.1856 | 92.2025 | 77.5197 | 60.9764 | 52.5825 | 46.3884 | 76.8866 | 60.7874 | 52.6799 | 46.9732 | 50.2191 | 32.6001 | 34.8667 | 38.4018 | 5.5031 | 51.31% | 74.7168 | 115.2826 | 124.3579 | 124.9584 | 101.1518 | 100.3859 | 103.6668 | 100.3089 | 75.2734 | 101.1216 | 104.4869 | 101.4842 | 76.5063 | 67.0423 | 60.5573 | 53.1189 | 34.739 | 68.2282 | 61.975 | 54.3515 | 35.4293 | 34.0817 | 19.3045 | 11.1394 | 4.2364 | 33.4408 | 19.0032 | 11.0233 | 4.4931 | 15.1548 | 0 | 0 | 0 | 52.1993 | 72.6576 | 78.9027 | 81.8566 | 77.3237 | 67.6081 | 72.133 | 74.1932 | 70.1032 | 67.4617 | 71.8176 | 73.8268 | 69.587 | 56.3844 | 58.1969 | 59.2071 | 57.3744 | 56.2927 | 57.9959 | 58.8341 | 56.7732 | 43.438 | 41.672 | 41.4431 | 42.152 | 43.4458 | 41.7842 | 41.6567 | 42.4801 | 35.0642 | 32.6001 | 34.8667 | 38.4018 | 32.4791 | 31.8944 | 31.7125 | 31.5448 | 31.1463 | 31.9123 | 31.6299 | 31.2717 | 30.1627 | 31.9436 | 31.7067 | 31.356 | 30.2883 | 31.6047 | 30.2645 | 28.6165 | 24.5964 | 31.6038 | 30.347 | 28.828 | 25.1218 | 31.5296 | 27.6011 | 22.7249 | 16.0217 | 31.5447 | 27.3803 | 21.8627 | 14.3184 | 35.43 | 0 | 0 | 0 | 0 | 9 | 9 | 9 | 9 | 9.7974 | 9.7974 | 9.7974 | 9.7974 | 1.364 | 1.364 | 1.364 | 1.364 | 6.9686 | 6.9686 | 6.9686 | 6.9686 | 0 | 0 | 0 | 0 | 0 | 0 | 0 | 0 | 5.3958 | 5.3958 | 5.3958 | 5.3958 |  |  |  |  | 0 | -6.617 | -6.617 | -6.617 | -6.617 | -2 | -2 | -2 | -2 | -7.9769 | -7.9769 | -7.9769 | -7.9769 | 0 | 0 | 0 | 0 | -5.2089 | -5.2089 | -5.2089 | -5.2089 | -3.5952 | -3.5952 | -3.5952 | -3.5952 | 0 | 0 | 0 | 0 | -2.5637 | -2.5637 | -2.5637 | -2.5637 | 34045.9583 | 50408.3936 | 54506.5465 | 55444.8443 | 47805.7974 | 45063.8597 | 47138.5477 | 46762.9561 | 38897.0892 | 45079.5136 | 47075.8583 | 46745.0521 | 38831.4824 | 32982.1272 | 31664.5357 | 29901.2552 | 24458.1361 | 33125.8804 | 31794.6138 | 29901.3735 | 24236.5823 | 20512.3461 | 15988.7363 | 13702.7012 | 12064.4663 | 20417.8156 | 16031.0359 | 13822.7334 | 12310.5818 | 13243.9048 | 8455.8529 | 9073.4466 | 10081.8941 | 0.65014 | 0.57331 | 0.59803 | 0.36508 | 0.37414 | 0 | 0 | 0 | 0.59948 | 0.50871 | 0.53065 | 0.27584 | 0.28268 | 0 | 0 | 0 | 0.65716 | 0.50616 | 0.50616 | 0.35515 | 0.35515 | 0.20359 | 0.20359 | 0.052022 | 3.4321 | 3.3143 | 3.1929 | 3.0643 | 2.9143 | 2.8143 | 2.8143 | 3.0286 | 4.3321 | 6.0714 | 7.6393 | 8.3893 | 9.0107 | 9.0786 | 9.1321 | 8.7286 | 8.1429 | 7.2393 | 6.3607 | 5.5607 | 5.1679 | 4.6536 | 4.2393 | 3.7536 | 0.57107 | 0.55857 | 0.55893 | 0.55714 | 0.55786 | 0.55 | 0.55143 | 0.53964 | 0.48679 | 0.44286 | 0.415 | 0.4275 | 0.4125 | 0.44821 | 0.45 | 0.46857 | 0.48179 | 0.50036 | 0.52607 | 0.54964 | 0.55429 | 0.56714 | 0.57286 | 0.56571 | 25.4 | 257.9 | 382.8 | 5.9 | 0 | 611.1 | 4557.2 | 4577.4 | 0.062724 | 0.021452 | 0 | 0 | 0.040297 | 0 | 0 | 0 | 0.040297 | 0 | 0 | 0 | 72.4101 | 91.116 | 77.958 | 79.3335 | 70.9651 | 54.3222 | 35.076 | 27.8753 | 0.00046172 | 3 | 13 | 40 | 65 | 88 | 53 | 65 | 61 | 55 | 63 | 46 | 38 | 28 | 17 | 7 | 8 | 13 | 6 | 0 | 2 | 1 | 0 | 0 | 0 | 0 | 0 | 0 | 0 | 0 | 0 | 0 | 0 | 0
3 | 163.6483 | 207.9933 | 213.3108 | 206.6446 | 159.9528 | 192.9562 | 193.2874 | 185.1852 | 143.8526 | 192.8862 | 193.0417 | 184.8693 | 143.7184 | 157.3272 | 148.9223 | 137.8593 | 108.3998 | 157.3204 | 148.9427 | 137.8504 | 108.4563 | 116.3913 | 94.6227 | 79.7964 | 63.8076 | 116.3308 | 94.397 | 79.6113 | 63.5934 | 94.7974 | 54.7963 | 43.8396 | 46.6955 | 7.3452 | 52.9% | 94.3559 | 123.2124 | 125.4065 | 119.0544 | 82.9959 | 111.7348 | 109.8144 | 101.9183 | 69.1113 | 111.5822 | 109.4981 | 101.4874 | 68.6791 | 84.8711 | 76.12 | 65.8722 | 41.6803 | 84.7214 | 75.8637 | 65.4771 | 41.5129 | 55.0357 | 36.6306 | 23.9693 | 10.3061 | 55.0964 | 36.6424 | 23.9037 | 10.1107 | 40.2332 | 9.0311 | 0.010002 | 0.00030037 | 69.2924 | 84.7809 | 87.9044 | 87.5902 | 76.9569 | 81.2213 | 83.473 | 83.2668 | 74.7413 | 81.304 | 83.5436 | 83.382 | 75.0394 | 72.4561 | 72.8023 | 71.9871 | 66.7195 | 72.599 | 73.079 | 72.3733 | 66.9434 | 61.3557 | 57.9921 | 55.8272 | 53.5014 | 61.2345 | 57.7546 | 55.7076 | 53.4827 | 54.5642 | 45.7652 | 43.8296 | 46.6952 | 39.9026 | 39.6877 | 39.6041 | 39.5174 | 39.2645 | 39.5842 | 39.2899 | 38.7107 | 36.6532 | 39.5667 | 39.2759 | 38.6996 | 36.6205 | 39.0319 | 37.5378 | 35.5799 | 30.5482 | 38.9791 | 37.4691 | 35.4638 | 30.3938 | 39.0232 | 35.676 | 30.5329 | 21.4126 | 39.1099 | 35.833 | 30.7617 | 21.65 | 40.547 | 42.0347 | 13.0131 | 2.3548 | 0 | 9.0698 | 9.0698 | 9.0698 | 9.0698 | 10.3748 | 10.3748 | 10.3748 | 10.3748 | 5 | 5 | 5 | 5 | 7.3177 | 7.3177 | 7.3177 | 7.3177 | 1.3561 | 1.3561 | 1.3561 | 1.3561 | 0 | 0 | 0 | 0 | 5.3504 | 5.3504 | 5.3504 | 5.3504 |  |  |  |  | 0 | -9.6319 | -9.6319 | -9.6319 | -9.6319 | -2 | -2 | -2 | -2 | -11.0262 | -11.0262 | -11.0262 | -11.0262 | -1.8752 | -1.8752 | -1.8752 | -1.8752 | -8.4129 | -8.4129 | -8.4129 | -8.4129 | -6.7132 | -6.7132 | -6.7132 | -6.7132 | 0 | 0 | 0 | 0 | -5.3839 | -5.3839 | -5.3839 | -5.3839 | 43643.78 | 55495.7178 | 56901.1678 | 55094.5875 | 42547.7786 | 51251.954 | 51219.2826 | 48958.9896 | 37820.1853 | 51360.6267 | 51330.2516 | 49076.3408 | 37968.7011 | 41474.3004 | 39037.125 | 35959.0714 | 28032.4135 | 41644.9905 | 39253.5524 | 36167.7172 | 28242.5723 | 30538.5072 | 24510.2358 | 20438.2798 | 16191.1673 | 30398.3015 | 24319.2595 | 20250.5485 | 16042.4738 | 24708.0891 | 13782.1839 | 10843.3548 | 11749.5692 | 0.5148 | 0.5443 | 0.51444 | 0.38768 | 0.3764 | 0 | 0 | 0 | 0.47469 | 0.48297 | 0.45648 | 0.29291 | 0.28439 | 0 | 0 | 0 | 0.63653 | 0.49077 | 0.49077 | 0.34501 | 0.34501 | 0.19807 | 0.19807 | 0.051137 | 5.7968 | 5.5839 | 5.4323 | 5.1452 | 5.0452 | 4.9581 | 4.8548 | 5.4516 | 6.7452 | 8.0548 | 9.0452 | 9.5774 | 9.9774 | 10.2742 | 10.0774 | 9.9032 | 9.5032 | 8.771 | 8.1387 | 7.4839 | 7.0161 | 6.7613 | 6.5774 | 6.1097 | 0.58935 | 0.58935 | 0.58645 | 0.59645 | 0.59323 | 0.58258 | 0.5829 | 0.54871 | 0.48935 | 0.45677 | 0.43419 | 0.42613 | 0.42935 | 0.43419 | 0.46032 | 0.46516 | 0.47742 | 0.50871 | 0.53484 | 0.57161 | 0.58484 | 0.57742 | 0.58645 | 0.58968 | 0 | 216.8 | 473.85 | 51.65 | 1.7 | 0 | 3732.2 | 5692.875 | 0 | 0.0063031 | 0 | 0 | 0 | 0 | 0 | 0 | 0 | 0 | 0 | 0 | 52.1298 | 53.1578 | 48.3249 | 51.241 | 44.84 | 42.2042 | 29.2029 | 27.0809 | 17.8374 | 10 | 26 | 53 | 72 | 93 | 82 | 82 | 60 | 50 | 56 | 37 | 32 | 36 | 17 | 11 | 9 | 6 | 4 | 3 | 3 | 2 | 0 | 0 | 0 | 0 | 0 | 0 | 0 | 0 | 0 | 0 | 0 | 0
4 | 192.1265 | 212.3854 | 205.439 | 187.602 | 124.167 | 200.9967 | 192.183 | 176.1154 | 126.4984 | 208.0248 | 201.3395 | 186.3719 | 135.7822 | 177.4794 | 164.0502 | 148.2619 | 112.6839 | 186.6637 | 175.8254 | 160.7742 | 122.4681 | 156.7392 | 132.4713 | 110.847 | 82.4909 | 150.039 | 124.2931 | 103.0167 | 77.9378 | 140.3391 | 103.329 | 63.244 | 52.147 | 11.711 | 53.32% | 116.9368 | 129.5966 | 122.836 | 107.8332 | 57.398 | 118.6757 | 109.2206 | 94.5735 | 53.8902 | 126.5873 | 119.8201 | 106.656 | 64.7472 | 99.0826 | 85.3928 | 70.6454 | 40.9361 | 109.7312 | 99.1677 | 85.2035 | 52.1459 | 86.4233 | 65.5103 | 46.4171 | 21.7626 | 78.6999 | 55.8858 | 37.3262 | 16.7665 | 72.9477 | 42.6327 | 10.3524 | 0.75289 | 75.1897 | 82.7888 | 82.603 | 79.7688 | 66.769 | 82.3209 | 82.9624 | 81.5419 | 72.6082 | 81.4375 | 81.5194 | 79.7159 | 71.0349 | 78.3968 | 78.6574 | 77.6165 | 71.7478 | 76.9326 | 76.6577 | 75.5707 | 70.3222 | 70.3159 | 66.961 | 64.4299 | 60.7284 | 71.3391 | 68.4073 | 65.6904 | 61.1713 | 67.3914 | 60.6964 | 52.8916 | 51.3941 | 48.5355 | 49.1229 | 49.3804 | 49.64 | 50.6589 | 49.0203 | 48.7357 | 47.9318 | 44.0274 | 48.1324 | 47.5877 | 46.6187 | 42.8158 | 48.1416 | 46.3877 | 43.6045 | 35.6125 | 46.9303 | 45.0264 | 42.4661 | 35.4454 | 46.7641 | 43.9209 | 38.7193 | 27.4242 | 47.8955 | 45.2287 | 39.3809 | 26.4895 | 47.4896 | 46.0046 | 36.1465 | 7.7509 | 0 | 19.8268 | 19.8268 | 19.8268 | 19.8268 | 19.6231 | 19.6231 | 19.6231 | 19.6231 | 15.7588 | 15.7588 | 15.7588 | 15.7588 | 16.0333 | 16.0333 | 16.0333 | 16.0333 | 12.5129 | 12.5129 | 12.5129 | 12.5129 | 0 | 0 | 0 | 0 | 13.3444 | 13.3444 | 13.3444 | 13.3444 |  |  |  |  | 0 | -20.5049 | -20.5049 | -20.5049 | -20.5049 | -16.5597 | -16.5597 | -16.5597 | -16.5597 | -20.3536 | -20.3536 | -20.3536 | -20.3536 | -12.8753 | -12.8753 | -12.8753 | -12.8753 | -16.909 | -16.909 | -16.909 | -16.909 | -14.3657 | -14.3657 | -14.3657 | -14.3657 | 0 | 0 | 0 | 0 | -11.2602 | -11.2602 | -11.2602 | -11.2602 | 46995.1156 | 51803.0698 | 50017.4909 | 45568.0259 | 29900.4955 | 48847.1189 | 46564.2035 | 42548.6974 | 30377.3374 | 50791.9241 | 49086.6367 | 45360.9842 | 32907.162 | 42949.8108 | 39528.1149 | 35605.5298 | 26911.8599 | 45489.1169 | 42760.156 | 39034.283 | 29636.4175 | 38003.5945 | 31927.4527 | 26561.6407 | 19595.2126 | 36142.9466 | 29667.6442 | 24376.3759 | 18271.9309 | 33828.0633 | 24544.4253 | 14538.8196 | 11927.7108 | 0.83254 | 0.77976 | 0.79775 | 0.67293 | 0.71623 | 0.463 | 0.44701 | 0.010904 | 0.70608 | 0.5671 | 0.58018 | 0.37492 | 0.39904 | 0.6019 | 0.58112 | 0 | 0.68413 | 0.52625 | 0.52625 | 0.36837 | 0.36837 | 0.21077 | 0.21077 | 0.053162 | 9.48 | 9.1767 | 8.9667 | 8.87 | 8.6267 | 8.52 | 8.78 | 10.1167 | 11.69 | 12.8833 | 13.84 | 14.5767 | 15.0433 | 15.3733 | 15.3 | 15.0467 | 14.54 | 13.77 | 12.84 | 12.0233 | 11.3367 | 10.6033 | 10.03 | 9.63 | 0.59533 | 0.61467 | 0.606 | 0.60533 | 0.61233 | 0.60667 | 0.59467 | 0.53867 | 0.49033 | 0.467 | 0.46333 | 0.45567 | 0.43733 | 0.433 | 0.436 | 0.45133 | 0.46433 | 0.481 | 0.52033 | 0.555 | 0.57567 | 0.59367 | 0.59867 | 0.59967 | 0 | 49 | 486.75 | 175.65 | 8.6 | 0 | 843.1 | 4881.075 | 0 | 0 | 0 | 0 | 0 | 0 | 0 | 0 | 0 | 0 | 0 | 0 | 35.3764 | 33.4085 | 32.0879 | 34.3813 | 30.4532 | 31.6283 | 24.3247 | 23.1528 | 19.9768 | 3 | 33 | 89 | 83 | 78 | 62 | 62 | 80 | 59 | 49 | 36 | 39 | 25 | 9 | 8 | 4 | 1 | 0 | 0 | 0 | 0 | 0 | 0 | 0 | 0 | 0 | 0 | 0 | 0 | 0 | 0 | 0 | 0
5 | 216.8781 | 216.6869 | 199.7185 | 173.0179 | 99.3197 | 211.9695 | 196.4491 | 174.2117 | 118.4904 | 215.9882 | 201.6029 | 179.7959 | 123.1142 | 201.091 | 184.3375 | 164.747 | 122.4776 | 206.0565 | 190.7744 | 171.8821 | 127.3102 | 189.6036 | 164.0201 | 137.8076 | 97.7341 | 186.1891 | 159.2006 | 132.7733 | 95.5235 | 182.1824 | 150.3177 | 111.4612 | 65.1332 | 18.9531 | 56.49% | 124.8434 | 122.1636 | 108.4182 | 87.5881 | 31.6543 | 116.9571 | 103.293 | 85.116 | 42.5143 | 121.4259 | 109.1552 | 91.5587 | 47.7446 | 107.4494 | 92.2612 | 75.7183 | 43.1558 | 113.2103 | 99.79 | 83.9432 | 48.8615 | 100.5443 | 79.5357 | 58.2546 | 26.7578 | 96.4977 | 73.8885 | 52.3508 | 23.9192 | 94.1232 | 68.4867 | 38.1828 | 3.6657 | 92.0347 | 94.5233 | 91.3003 | 85.4299 | 67.6654 | 95.0125 | 93.1561 | 89.0957 | 75.9761 | 94.5622 | 92.4477 | 88.2372 | 75.3696 | 93.6416 | 92.0763 | 89.0286 | 79.3218 | 92.8461 | 90.9844 | 87.9389 | 78.4488 | 89.0593 | 84.4844 | 79.5531 | 70.9763 | 89.6914 | 85.3121 | 80.4225 | 71.6043 | 88.0592 | 81.831 | 73.2783 | 61.4676 | 54.4786 | 55.7865 | 56.449 | 57.2207 | 60.3829 | 55.2008 | 54.8547 | 53.817 | 47.9058 | 54.861 | 54.455 | 53.4174 | 47.9902 | 53.8702 | 52.1057 | 49.0761 | 40.1269 | 53.5706 | 51.8536 | 49.1288 | 41.157 | 53.0909 | 51.2063 | 46.9948 | 34.617 | 53.2716 | 51.3897 | 46.6308 | 32.8566 | 52.753 | 51.1246 | 47.1107 | 16.8445 | 0 | 30.7886 | 30.7886 | 30.7886 | 30.7886 | 29.2443 | 29.2443 | 29.2443 | 29.2443 | 28.5453 | 28.5453 | 28.5453 | 28.5453 | 25.7358 | 25.7358 | 25.7358 | 25.7358 | 23.7324 | 23.7324 | 23.7324 | 23.7324 | 0 | 0 | 0 | 0 | 22.9231 | 22.9231 | 22.9231 | 22.9231 |  |  |  |  | 0 | -37.0521 | -37.0521 | -37.0521 | -37.0521 | -35.6135 | -35.6135 | -35.6135 | -35.6135 | -34.262 | -34.262 | -34.262 | -34.262 | -30.9903 | -30.9903 | -30.9903 | -30.9903 | -29.6817 | -29.6817 | -29.6817 | -29.6817 | -26.2444 | -26.2444 | -26.2444 | -26.2444 | 0 | 0 | 0 | 0 | -20.1828 | -20.1828 | -20.1828 | -20.1828 | 51370.966 | 51190.7566 | 47081.025 | 40656.8267 | 23011.1301 | 50006.4943 | 46182.6122 | 40766.9443 | 27410.3505 | 50902.1127 | 47341.9199 | 42039.7104 | 28475.5861 | 47296.4873 | 43118.5404 | 38313.1757 | 28214.7838 | 48391.6641 | 44552.3898 | 39909.9737 | 29236.0988 | 44440.0557 | 38137.1705 | 31733.9552 | 22141.5641 | 43699.3003 | 37090.0397 | 30645.753 | 21762.4422 | 42689.9161 | 34927.7003 | 25540.7427 | 14538.6259 | 0.75051 | 0.73118 | 0.73522 | 0.69607 | 0.72755 | 0.59448 | 0.56885 | 0.077512 | 0.63651 | 0.53176 | 0.5347 | 0.38781 | 0.40535 | 0.77283 | 0.7395 | 0 | 0.63494 | 0.48958 | 0.48958 | 0.34422 | 0.34422 | 0.19764 | 0.19764 | 0.051068 | 16.9097 | 16.7161 | 16.6516 | 16.5258 | 16.0484 | 15.8935 | 16.4484 | 17.8419 | 19.2419 | 20.3677 | 21.1871 | 21.5452 | 21.6387 | 22.0968 | 22.1742 | 21.9226 | 21.5097 | 20.6806 | 19.7871 | 18.9065 | 18.3419 | 17.871 | 17.5419 | 17.0258 | 0.61968 | 0.60903 | 0.60226 | 0.60871 | 0.64065 | 0.64871 | 0.63581 | 0.59258 | 0.55516 | 0.51968 | 0.49097 | 0.48 | 0.48065 | 0.46419 | 0.46419 | 0.48323 | 0.48839 | 0.51465 | 0.55484 | 0.59065 | 0.61452 | 0.62677 | 0.63484 | 0.63677 | 0 | 0 | 154.15 | 462.95 | 126.9 | 0 | 0 | 1104.375 | 0 | 0 | 0 | 0 | 0 | 0 | 0 | 0 | 0 | 0 | 0 | 0 | 35.1324 | 32.8012 | 34.1297 | 35.8832 | 36.2137 | 36.6252 | 29.4368 | 31.5424 | 29.5093 | 5 | 67 | 107 | 115 | 112 | 89 | 52 | 49 | 37 | 28 | 31 | 16 | 10 | 8 | 7 | 3 | 2 | 2 | 1 | 1 | 2 | 0 | 0 | 0 | 0 | 0 | 0 | 0 | 0 | 0 | 0 | 0 | 0
6 | 219.6091 | 212.1922 | 192.4021 | 163.744 | 90.7924 | 211.1972 | 194.3154 | 170.9708 | 114.838 | 213.7231 | 197.5242 | 174.5984 | 117.8641 | 206.6539 | 190.377 | 170.5261 | 126.5435 | 210.2866 | 195.0748 | 175.4436 | 130.36 | 200.8333 | 177.2116 | 150.653 | 107.5277 | 198.1173 | 173.5717 | 146.6212 | 105.1566 | 197.0237 | 169.9321 | 134.5389 | 76.6377 | 21.5088 | 66.87% | 116.6856 | 107.6448 | 92.3072 | 71.1605 | 19.49 | 105.0341 | 90.6758 | 72.4945 | 32.9387 | 108.851 | 95.7606 | 78.3356 | 37.573 | 100.3948 | 85.7782 | 69.7452 | 38.7411 | 105.8395 | 93.0231 | 77.5127 | 44.388 | 98.7355 | 80.2209 | 59.9181 | 28.0579 | 94.7581 | 74.7362 | 53.7866 | 24.7063 | 94.778 | 73.6354 | 47.4747 | 6.9406 | 102.9236 | 104.5475 | 100.0949 | 92.5835 | 71.3024 | 106.1632 | 103.6396 | 98.4763 | 81.8993 | 104.8721 | 101.7636 | 96.2628 | 80.2912 | 106.2591 | 104.5987 | 100.781 | 87.8024 | 104.4471 | 102.0518 | 97.9309 | 85.972 | 102.0978 | 96.9907 | 90.7349 | 79.4698 | 103.3592 | 98.8356 | 92.8346 | 80.4503 | 102.2458 | 96.2967 | 87.0642 | 69.697 | 57.0907 | 58.9427 | 59.9146 | 61.0767 | 65.8555 | 58.0959 | 57.7866 | 56.6721 | 49.4605 | 57.7197 | 57.2935 | 56.111 | 49.5595 | 56.5162 | 54.7337 | 51.5791 | 41.6902 | 56.0096 | 54.1769 | 51.2107 | 42.1414 | 55.2399 | 53.397 | 49.3446 | 35.5392 | 55.6482 | 53.9322 | 49.6635 | 35.1664 | 54.8075 | 52.9347 | 49.1958 | 19.3468 | 0 | 55.2452 | 55.2452 | 55.2452 | 55.2452 | 50.4745 | 50.4745 | 50.4745 | 50.4745 | 54.9799 | 54.9799 | 54.9799 | 54.9799 | 45.7382 | 45.7382 | 45.7382 | 45.7382 | 49.1488 | 49.1488 | 49.1488 | 49.1488 | 0 | 0 | 0 | 0 | 41.9616 | 41.9616 | 41.9616 | 41.9616 |  |  |  |  | 0 | -50.3932 | -50.3932 | -50.3932 | -50.3932 | -49.19 | -49.19 | -49.19 | -49.19 | -46.897 | -46.897 | -46.897 | -46.897 | -42.6058 | -42.6058 | -42.6058 | -42.6058 | -42.9093 | -42.9093 | -42.9093 | -42.9093 | -39.6253 | -39.6253 | -39.6253 | -39.6253 | -0.0175 | -0.0175 | -0.0175 | -0.0175 | -30.7513 | -30.7513 | -30.7513 | -30.7513 | 48064.3536 | 46251.9103 | 41803.4747 | 35415.1118 | 19255.3965 | 45975.9624 | 42162.4273 | 36946.8886 | 24464.7072 | 46508.7357 | 42793.2857 | 37615.516 | 25060.475 | 44863.1532 | 41135.9663 | 36641.2851 | 26822.7628 | 45657.7872 | 42114.9871 | 37637.9689 | 27749.007 | 43556.1992 | 38171.9173 | 32165.7855 | 22709.5085 | 42911.9738 | 37332.0349 | 31259.1013 | 21995.3693 | 42666.2205 | 36524.1718 | 28594.786 | 15846.9266 | 0.63761 | 0.66823 | 0.66607 | 0.67512 | 0.67992 | 0.55421 | 0.56258 | 0.12189 | 0.54076 | 0.48599 | 0.48441 | 0.37614 | 0.37881 | 0.72047 | 0.73136 | 0 | 0.55962 | 0.43339 | 0.43339 | 0.30716 | 0.30716 | 0.1775 | 0.1775 | 0.047834 | 19.4033 | 19.07 | 18.8333 | 18.6033 | 18.3267 | 18.2367 | 19.12 | 20.5267 | 21.9867 | 23.04 | 23.6067 | 24.11 | 24.4133 | 24.5367 | 24.5 | 24.4167 | 23.92 | 23.5 | 22.8033 | 21.91 | 21.1567 | 20.58 | 19.99 | 19.62 | 0.74333 | 0.745 | 0.74833 | 0.749 | 0.75467 | 0.75867 | 0.724 | 0.67767 | 0.633 | 0.61233 | 0.588 | 0.56967 | 0.561 | 0.56 | 0.55967 | 0.56267 | 0.58467 | 0.601 | 0.634 | 0.69533 | 0.72567 | 0.74667 | 0.761 | 0.75467 | 0 | 0 | 46.9 | 442.3 | 230.8 | 0 | 0 | 318.15 | 0 | 0 | 0 | 0 | 0 | 0 | 0 | 0 | 0 | 0 | 0 | 0 | 31.9859 | 30.1494 | 30.3777 | 33.7964 | 30.7058 | 36.4929 | 32.1916 | 30.7799 | 32.0855 | 15 | 60 | 101 | 120 | 95 | 91 | 75 | 54 | 45 | 31 | 13 | 8 | 3 | 3 | 3 | 1 | 1 | 1 | 0 | 0 | 0 | 0 | 0 | 0 | 0 | 0 | 0 | 0 | 0 | 0 | 0 | 0 | 0
7 | 181.5125 | 182.1658 | 168.7835 | 147.4522 | 88.5563 | 178.6993 | 166.2607 | 148.7073 | 104.2763 | 183.0477 | 172.2477 | 155.1367 | 108.8065 | 172.2152 | 159.6292 | 144.5331 | 109.4818 | 178.16 | 167.2401 | 152.1309 | 115.2357 | 167.8951 | 149.7783 | 129.3127 | 94.8201 | 163.7509 | 144.0222 | 123.588 | 91.2131 | 162.6485 | 140.6661 | 112.1312 | 69.4293 | 25.7707 | 73.67% | 70.3223 | 66.8565 | 58.3219 | 45.9949 | 14.3113 | 62.7666 | 53.8017 | 43.2836 | 20.9244 | 68.6026 | 61.7051 | 51.7142 | 27.0291 | 57.9964 | 48.7723 | 39.8505 | 22.559 | 66.0676 | 59.0211 | 50.2161 | 30.7141 | 59.7481 | 48.7812 | 36.9048 | 18.3537 | 53.9454 | 40.8159 | 28.9184 | 12.9254 | 55.0056 | 41.3882 | 24.9502 | 2.5207 | 111.1902 | 115.3093 | 110.4616 | 101.4573 | 74.245 | 115.9327 | 112.459 | 105.4236 | 83.3519 | 114.4451 | 110.5426 | 103.4225 | 81.7774 | 114.2188 | 110.857 | 104.6827 | 86.9227 | 112.0924 | 108.219 | 101.9148 | 84.5216 | 108.147 | 100.9971 | 92.4078 | 76.4664 | 109.8055 | 103.2063 | 94.6696 | 78.2876 | 107.6429 | 99.2779 | 87.181 | 66.9086 | 54.5446 | 55.9697 | 56.7277 | 57.6541 | 61.8893 | 56.0408 | 56.1469 | 55.2993 | 49.3727 | 54.4516 | 53.8146 | 52.5837 | 46.8822 | 54.9795 | 53.6524 | 50.8518 | 42.2616 | 52.8759 | 51.0068 | 48.2624 | 41.0889 | 52.4756 | 50.481 | 46.5175 | 35.8181 | 54.0688 | 52.9226 | 48.8523 | 35.2036 | 52.7553 | 51.1817 | 47.7124 | 18.1579 | 0 | 36.3567 | 36.3567 | 36.3567 | 36.3567 | 33.6195 | 33.6195 | 33.6195 | 33.6195 | 35.304 | 35.304 | 35.304 | 35.304 | 29.5916 | 29.5916 | 29.5916 | 29.5916 | 31.3161 | 31.3161 | 31.3161 | 31.3161 | 0 | 0 | 0 | 0 | 26.467 | 26.467 | 26.467 | 26.467 |  |  |  |  | 0 | -37.1335 | -37.1335 | -37.1335 | -37.1335 | -35.5599 | -35.5599 | -35.5599 | -35.5599 | -34.7823 | -34.7823 | -34.7823 | -34.7823 | -30.326 | -30.326 | -30.326 | -30.326 | -31.2711 | -31.2711 | -31.2711 | -31.2711 | -28.5452 | -28.5452 | -28.5452 | -28.5452 | -0.025945 | -0.025945 | -0.025945 | -0.025945 | -22.4661 | -22.4661 | -22.4661 | -22.4661 | 42650.9593 | 42747.4865 | 39545.4682 | 34459.5515 | 20436.3629 | 41818.3248 | 38758.4294 | 34505.4062 | 23897.4821 | 42880.8375 | 40231.9014 | 36099.8884 | 25024.4211 | 40127.3552 | 36968.2363 | 33245.3163 | 24889.7769 | 41578.5366 | 38836.3859 | 35112.7386 | 26284.3146 | 39078.6494 | 34622.1316 | 29626.605 | 21407.2298 | 38071.4202 | 33222.7491 | 28234.8229 | 20561.9947 | 37790.6589 | 32426.0016 | 25549.8222 | 15520.0768 | 0.67352 | 0.64842 | 0.64445 | 0.62962 | 0.63969 | 0.50622 | 0.50769 | 0.092178 | 0.57121 | 0.47158 | 0.46869 | 0.35079 | 0.3564 | 0.65809 | 0.66 | 0 | 0.34298 | 0.26574 | 0.26574 | 0.1885 | 0.1885 | 0.10428 | 0.10428 | 0.020062 | 24.2065 | 24.0774 | 23.9161 | 23.5548 | 23.3419 | 23.2355 | 23.8161 | 24.8839 | 25.9097 | 26.7806 | 27.2774 | 27.8645 | 27.8742 | 28.3613 | 28.4226 | 28.3226 | 27.7968 | 27.1452 | 26.5484 | 25.7452 | 25.2226 | 25.0032 | 24.8258 | 24.3645 | 0.8 | 0.80387 | 0.79516 | 0.81548 | 0.81516 | 0.81871 | 0.79774 | 0.75981 | 0.71952 | 0.68935 | 0.67065 | 0.65194 | 0.65742 | 0.63161 | 0.6329 | 0.63645 | 0.66387 | 0.68452 | 0.72097 | 0.76613 | 0.779 | 0.78161 | 0.78839 | 0.80032 | 0 | 0 | 0 | 283 | 461 | 0 | 0 | 0 | 0 | 0 | 0 | 0 | 0 | 0 | 0 | 0 | 0 | 0 | 0 | 0 | 29.3019 | 29.4936 | 28.7855 | 32.4324 | 28.7974 | 33.6424 | 28.0457 | 26.0426 | 25.9992 | 20 | 97 | 147 | 133 | 104 | 61 | 56 | 43 | 41 | 21 | 11 | 4 | 4 | 0 | 1 | 0 | 1 | 0 | 0 | 0 | 0 | 0 | 0 | 0 | 0 | 0 | 0 | 0 | 0 | 0 | 0 | 0 | 0
8 | 158.1563 | 170.3825 | 163.2847 | 148.0142 | 97.0898 | 162.3969 | 154.261 | 140.5474 | 100.7992 | 171.0298 | 165.5982 | 153.3253 | 112.0962 | 148.7012 | 137.8985 | 124.7939 | 95.1621 | 160.5146 | 153.1636 | 141.2132 | 108.6667 | 142.7078 | 126.6429 | 109.5256 | 82.8143 | 133.7703 | 115.1817 | 98.0954 | 75.013 | 131.3195 | 107.7565 | 79.42 | 58.1508 | 26.4379 | 72.4% | 66.5609 | 69.7139 | 64.2462 | 54.5551 | 25.2039 | 64.0333 | 57.3926 | 48.1836 | 24.7976 | 69.9941 | 65.2989 | 57.0838 | 32.66 | 55.2073 | 46.6597 | 37.4447 | 20.131 | 63.3436 | 57.1296 | 48.6427 | 29.1816 | 52.6274 | 41.3182 | 29.7849 | 14.1272 | 46.5534 | 33.5419 | 22.2114 | 9.1901 | 45.573 | 29.9955 | 12.3738 | 1.063 | 91.5954 | 100.6686 | 99.0385 | 93.459 | 71.8859 | 98.3636 | 96.8684 | 92.3638 | 76.0015 | 101.0357 | 100.2993 | 96.2415 | 79.4361 | 93.4939 | 91.2388 | 87.3492 | 75.0312 | 97.171 | 96.0341 | 92.5705 | 79.4851 | 90.0805 | 85.3247 | 79.7407 | 68.6871 | 87.2169 | 81.6398 | 75.8839 | 65.8229 | 85.7466 | 77.7611 | 67.0462 | 57.0878 | 52.2179 | 53.1801 | 53.6197 | 54.0535 | 55.8321 | 53.338 | 53.2192 | 52.4674 | 47.9997 | 51.5717 | 50.8419 | 49.6286 | 44.7033 | 52.5113 | 51.0069 | 48.222 | 39.0934 | 50.006 | 47.8559 | 44.9054 | 36.5954 | 49.7818 | 46.9194 | 41.5758 | 28.5044 | 52.0886 | 50.129 | 44.8532 | 29.938 | 50.746 | 49.0552 | 42.8281 | 11.7014 | 0 | 31.5896 | 31.5896 | 31.5896 | 31.5896 | 29.7606 | 29.7606 | 29.7606 | 29.7606 | 29.0352 | 29.0352 | 29.0352 | 29.0352 | 25.2486 | 25.2486 | 25.2486 | 25.2486 | 24.2668 | 24.2668 | 24.2668 | 24.2668 | 0 | 0 | 0 | 0 | 21.7945 | 21.7945 | 21.7945 | 21.7945 |  |  |  |  | 0 | -28.6264 | -28.6264 | -28.6264 | -28.6264 | -25.7278 | -25.7278 | -25.7278 | -25.7278 | -27.4974 | -27.4974 | -27.4974 | -27.4974 | -20.8188 | -20.8188 | -20.8188 | -20.8188 | -23.6411 | -23.6411 | -23.6411 | -23.6411 | -20.5725 | -20.5725 | -20.5725 | -20.5725 | 0 | 0 | 0 | 0 | -15.9234 | -15.9234 | -15.9234 | -15.9234 | 41442.3885 | 44496.7226 | 42540.1614 | 38435.3772 | 24903.7939 | 42160.5094 | 39836.9364 | 36075.1086 | 25489.6094 | 44705.7403 | 43176.6097 | 39847.1066 | 28856.6725 | 38356.9743 | 35249.015 | 31608.1454 | 23776.7468 | 41828.5917 | 39741.7626 | 36474.6788 | 27746.7231 | 37011.1768 | 32579.5129 | 27906.9916 | 20774.7804 | 34386.743 | 29216.7677 | 24532.1941 | 18527.4491 | 33858.9043 | 27426.0168 | 19779.3558 | 14266.0425 | 0.72923 | 0.66064 | 0.73597 | 0.57525 | 0.65506 | 0.49377 | 0.38026 | 0.052115 | 0.61846 | 0.48046 | 0.53525 | 0.3205 | 0.36496 | 0.6419 | 0.49434 | 0 | 0.38763 | 0.30119 | 0.30119 | 0.21474 | 0.21474 | 0.12079 | 0.12079 | 0.02683 | 25.0452 | 24.8258 | 24.7484 | 24.5129 | 24.3935 | 24.4194 | 24.7871 | 25.8806 | 27.1065 | 27.8774 | 28.4 | 28.8194 | 28.8548 | 28.8161 | 28.6645 | 28.2548 | 27.9355 | 27.5161 | 26.7935 | 25.971 | 25.4903 | 25.1935 | 25.029 | 25.1742 | 0.77419 | 0.78548 | 0.78581 | 0.79194 | 0.79548 | 0.79323 | 0.77968 | 0.72968 | 0.67806 | 0.6471 | 0.63129 | 0.62 | 0.62452 | 0.62968 | 0.63355 | 0.65161 | 0.67516 | 0.69161 | 0.72581 | 0.78032 | 0.79194 | 0.79419 | 0.79 | 0.77677 | 0 | 0 | 0 | 175.8 | 568.2 | 0 | 0 | 0 | 0 | 0 | 0 | 0 | 0 | 0 | 0 | 0 | 0 | 0 | 0 | 0 | 28.9073 | 27.8327 | 27.4062 | 29.8277 | 25.6329 | 28.5353 | 19.8706 | 21.6317 | 17.8086 | 21 | 74 | 96 | 110 | 77 | 102 | 88 | 71 | 53 | 29 | 13 | 6 | 2 | 0 | 0 | 2 | 0 | 0 | 0 | 0 | 0 | 0 | 0 | 0 | 0 | 0 | 0 | 0 | 0 | 0 | 0 | 0 | 0
9 | 170.3748 | 204.2236 | 204.6859 | 193.8882 | 142.1643 | 190.921 | 187.8457 | 176.6592 | 133.2565 | 194.0175 | 191.6842 | 180.53 | 136.5583 | 161.9485 | 152.3679 | 139.774 | 107.7456 | 165.6997 | 156.3366 | 143.9375 | 112.3916 | 131.4999 | 109.4869 | 92.673 | 72.6718 | 128.9947 | 107.097 | 90.1131 | 69.4032 | 113.8758 | 76.9245 | 51.8341 | 51.8387 | 20.2311 | 71.28% | 89.7824 | 109.4134 | 108.2622 | 99.7398 | 63.3688 | 99.0758 | 94.7625 | 85.3761 | 54.1024 | 102.4625 | 99.102 | 89.8631 | 57.9016 | 78.0535 | 68.8913 | 58.3331 | 34.7284 | 82.2354 | 73.3809 | 62.9812 | 39.7921 | 58.4091 | 40.8248 | 27.586 | 12.9194 | 55.5231 | 38.0686 | 24.752 | 9.5575 | 46.0967 | 18.7257 | 0.89154 | 0.063636 | 80.5924 | 94.8102 | 96.4237 | 94.1483 | 78.7955 | 91.8452 | 93.0832 | 91.2831 | 79.1541 | 91.5551 | 92.5822 | 90.667 | 78.6568 | 83.895 | 83.4767 | 81.4409 | 73.0172 | 83.4643 | 82.9557 | 80.9562 | 72.5995 | 73.0907 | 68.6621 | 65.087 | 59.7524 | 73.4716 | 69.0283 | 65.3611 | 59.8458 | 67.7792 | 58.1988 | 50.9426 | 51.7751 | 43.728 | 43.74 | 43.744 | 43.7458 | 43.7389 | 44.0826 | 43.913 | 43.4407 | 41.1475 | 42.9873 | 42.4659 | 41.6879 | 38.7268 | 43.7435 | 42.4302 | 40.453 | 34.8393 | 42.042 | 40.2284 | 37.8184 | 31.8231 | 42.0776 | 38.7254 | 33.1418 | 23.7134 | 43.7666 | 41.2704 | 36.4333 | 25.4014 | 43.6973 | 43.602 | 24.0535 | 4.1443 | 0 | 15.5547 | 15.5547 | 15.5547 | 15.5547 | 16.3029 | 16.3029 | 16.3029 | 16.3029 | 10.0809 | 10.0809 | 10.0809 | 10.0809 | 12.9503 | 12.9503 | 12.9503 | 12.9503 | 6.9576 | 6.9576 | 6.9576 | 6.9576 | 0 | 0 | 0 | 0 | 10.4679 | 10.4679 | 10.4679 | 10.4679 |  |  |  |  | 0 | -18.7409 | -18.7409 | -18.7409 | -18.7409 | -13.4862 | -13.4862 | -13.4862 | -13.4862 | -18.9987 | -18.9987 | -18.9987 | -18.9987 | -9.8942 | -9.8942 | -9.8942 | -9.8942 | -14.9989 | -14.9989 | -14.9989 | -14.9989 | -12.2174 | -12.2174 | -12.2174 | -12.2174 | 0 | 0 | 0 | 0 | -9.5225 | -9.5225 | -9.5225 | -9.5225 | 41525.7999 | 49789.9746 | 49897.7764 | 47254.1019 | 34605.9744 | 46529.965 | 45744.7088 | 42976.8179 | 32331.0004 | 47174.1023 | 46548.3591 | 43772.8039 | 32971.9928 | 39372.018 | 36958.0168 | 33830.0885 | 25938.0437 | 40161.9764 | 37768.6502 | 34663.9488 | 26937.3817 | 31796.3915 | 26315.13 | 22151.8679 | 17315.0363 | 31272.8988 | 25831.7438 | 21615.8999 | 16542.7515 | 27553.5388 | 18453.5658 | 12300.0435 | 12370.8565 | 0.8744 | 0.81404 | 0.82953 | 0.69412 | 0.69624 | 0.36366 | 0.32462 | 0.033802 | 0.74158 | 0.59203 | 0.60329 | 0.38673 | 0.3879 | 0.47276 | 0.42201 | 0 | 0.5522 | 0.42785 | 0.42785 | 0.30351 | 0.30351 | 0.17551 | 0.17551 | 0.047516 | 18.41 | 18.19 | 18.04 | 17.8567 | 17.7567 | 17.6033 | 17.71 | 18.7867 | 20.3933 | 21.73 | 22.4833 | 22.89 | 23.2633 | 23.3933 | 23.24 | 22.8967 | 22.38 | 21.5967 | 20.8 | 20.2167 | 19.56 | 19.0533 | 18.69 | 18.6067 | 0.77567 | 0.78333 | 0.78233 | 0.78733 | 0.783 | 0.78767 | 0.77133 | 0.727 | 0.68167 | 0.643 | 0.63033 | 0.61 | 0.58867 | 0.59533 | 0.60333 | 0.62067 | 0.64067 | 0.687 | 0.73667 | 0.75833 | 0.777 | 0.78 | 0.77933 | 0.77667 | 0 | 0 | 27.85 | 586.95 | 105.2 | 0 | 0 | 190.775 | 0 | 0 | 0 | 0 | 0 | 0 | 0 | 0 | 0 | 0 | 0 | 0 | 38.9026 | 37.0985 | 35.5362 | 34.5037 | 32.0635 | 26.2374 | 14.7879 | 17.4869 | 10.4268 | 8 | 56 | 113 | 150 | 132 | 90 | 58 | 46 | 24 | 19 | 13 | 4 | 2 | 2 | 0 | 0 | 0 | 2 | 0 | 0 | 1 | 0 | 0 | 0 | 0 | 0 | 0 | 0 | 0 | 0 | 0 | 0 | 0
10 | 136.9711 | 192.5772 | 204.6137 | 204.7931 | 170.3405 | 171.8519 | 176.3905 | 171.659 | 138.4722 | 175.968 | 182.3745 | 178.7248 | 145.5011 | 129.2709 | 122.4119 | 113.6468 | 91.3126 | 134.152 | 128.2394 | 120.0316 | 97.4988 | 87.3165 | 68.3839 | 57.6738 | 48.6445 | 84.2912 | 65.4049 | 54.8949 | 46.9243 | 60.1585 | 31.0324 | 32.4667 | 37.1194 | 15.962 | 57.41% | 87.0087 | 125.9318 | 133.0554 | 131.1115 | 101.16 | 109.4805 | 110.3055 | 104.0767 | 74.1872 | 113.3704 | 115.9477 | 110.7808 | 80.9801 | 75.8817 | 67.3842 | 57.7388 | 36.5808 | 80.7554 | 73.238 | 64.07 | 42.2658 | 45.0389 | 27.7524 | 17.0802 | 6.6762 | 41.945 | 24.7287 | 14.5568 | 5.4294 | 25.1079 | 0.7532 | 0 | 0 | 49.9624 | 66.6454 | 71.5584 | 73.6817 | 69.1805 | 62.3714 | 66.0849 | 67.5823 | 64.285 | 62.5976 | 66.4268 | 67.944 | 64.521 | 53.3892 | 55.0278 | 55.908 | 54.7318 | 53.3966 | 55.0014 | 55.9616 | 55.233 | 42.2777 | 40.6315 | 40.5936 | 41.9683 | 42.3462 | 40.6762 | 40.3381 | 41.4949 | 35.0506 | 30.2792 | 32.4667 | 37.1194 | 35.2928 | 34.8378 | 34.6838 | 34.5359 | 34.16 | 35.063 | 34.8526 | 34.5723 | 33.3074 | 34.6484 | 34.2755 | 33.867 | 32.4622 | 34.8256 | 33.6026 | 31.9361 | 27.8392 | 34.151 | 32.7986 | 31.102 | 27.1735 | 34.1699 | 30.5581 | 25.6893 | 17.8998 | 34.8885 | 31.2817 | 26.0615 | 17.1815 | 37.2124 | 42.9948 | 0 | 0 | 0 | 9 | 9 | 9 | 9 | 11 | 11 | 11 | 11 | 1.3798 | 1.3798 | 1.3798 | 1.3798 | 6.6795 | 6.6795 | 6.6795 | 6.6795 | 0 | 0 | 0 | 0 | 0 | 0 | 0 | 0 | 4.948 | 4.948 | 4.948 | 4.948 |  |  |  |  | 0 | -8.8487 | -8.8487 | -8.8487 | -8.8487 | -1.612 | -1.612 | -1.612 | -1.612 | -10.4266 | -10.4266 | -10.4266 | -10.4266 | 0 | 0 | 0 | 0 | -7.2884 | -7.2884 | -7.2884 | -7.2884 | -5.4112 | -5.4112 | -5.4112 | -5.4112 | 0 | 0 | 0 | 0 | -4.1586 | -4.1586 | -4.1586 | -4.1586 | 40314.3508 | 56745.9468 | 60298.9138 | 60346.3567 | 50150.8537 | 50598.7783 | 51905.2219 | 50475.2804 | 40626.7667 | 51653.0998 | 53459.2082 | 52309.7022 | 42429.6177 | 37839.9484 | 35719.3791 | 33069.1459 | 26454.4267 | 39090.3843 | 37190.3189 | 34666.0661 | 28009.2573 | 25178.2267 | 19436.7523 | 16228.3687 | 13627.4984 | 24405.7549 | 18697.0581 | 15529.2391 | 13231.2923 | 17216.0495 | 8491.7833 | 8922.0709 | 10413.4862 | 0.68684 | 0.59974 | 0.67224 | 0.36118 | 0.50916 | 0 | 0 | 0 | 0.63332 | 0.53217 | 0.59649 | 0.27289 | 0.3847 | 0 | 0 | 0 | 0.70806 | 0.54402 | 0.54402 | 0.37998 | 0.37998 | 0.21706 | 0.21706 | 0.054132 | 14.0065 | 13.8613 | 13.8548 | 13.6032 | 13.4097 | 13.1806 | 13.0484 | 13.9839 | 15.7194 | 17.5323 | 18.6581 | 19.2839 | 19.4355 | 19.4774 | 19.4839 | 19.0677 | 18.4194 | 17.1742 | 16.1806 | 15.4097 | 14.9742 | 14.7387 | 14.4226 | 14.1613 | 0.61581 | 0.61581 | 0.60387 | 0.60387 | 0.61355 | 0.62129 | 0.62323 | 0.58871 | 0.55032 | 0.49935 | 0.48161 | 0.47871 | 0.48677 | 0.48548 | 0.49161 | 0.50903 | 0.53645 | 0.58903 | 0.61226 | 0.63742 | 0.63742 | 0.63258 | 0.63484 | 0.62871 | 0 | 0 | 319.4 | 407.4 | 17.2 | 0 | 0 | 2497.35 | 0 | 0 | 0 | 0 | 0 | 0 | 0 | 0 | 0 | 0 | 0 | 0 | 41.2688 | 39.8901 | 34.7872 | 35.186 | 32.082 | 23.8681 | 12.814 | 11.8291 | 4.7817 | 2 | 28 | 102 | 136 | 121 | 95 | 86 | 69 | 52 | 35 | 9 | 8 | 1 | 0 | 0 | 0 | 0 | 0 | 0 | 0 | 0 | 0 | 0 | 0 | 0 | 0 | 0 | 0 | 0 | 0 | 0 | 0 | 0
11 | 94.2365 | 148.2888 | 163.5039 | 169.2694 | 151.5507 | 131.529 | 140.0549 | 140.7401 | 120.8628 | 130.4229 | 138.838 | 139.4844 | 119.081 | 93.1874 | 90.4279 | 85.6741 | 70.1406 | 91.9956 | 88.5088 | 83.0968 | 69.0397 | 53.0866 | 42.0212 | 37.4889 | 34.5554 | 54.0895 | 42.5108 | 37.3234 | 34.3305 | 32.0589 | 27.9319 | 29.1296 | 30.5945 | 9.3997 | 53.45% | 49.1856 | 83.3134 | 92.3627 | 95.1175 | 81.435 | 72.318 | 76.9102 | 76.2675 | 60.8548 | 70.7539 | 74.874 | 73.8917 | 57.991 | 45.8187 | 42.2093 | 37.4074 | 24.801 | 43.8859 | 39.4249 | 33.9813 | 22.7568 | 17.6473 | 8.5535 | 4.578 | 1.8261 | 18.9815 | 9.3572 | 4.6926 | 1.8533 | 4.1611 | 0 | 0 | 0 | 45.0509 | 64.9753 | 71.1412 | 74.1519 | 70.1157 | 59.2109 | 63.1448 | 64.4726 | 60.008 | 59.669 | 63.9639 | 65.5927 | 61.09 | 47.3688 | 48.2186 | 48.2667 | 45.3396 | 48.1096 | 49.0839 | 49.1155 | 46.2829 | 35.4393 | 33.4677 | 32.911 | 32.7293 | 35.108 | 33.1536 | 32.6309 | 32.4772 | 27.8978 | 27.9319 | 29.1296 | 30.5945 | 28.7901 | 28.1487 | 27.9719 | 27.817 | 27.4777 | 28.2171 | 27.9981 | 27.7893 | 27.0468 | 28.2097 | 27.9372 | 27.6763 | 26.8924 | 27.9555 | 26.8648 | 25.5802 | 22.4533 | 27.8419 | 26.6294 | 25.0737 | 21.7144 | 27.4631 | 22.5239 | 17.1696 | 10.586 | 27.6628 | 23.2419 | 17.5143 | 11.66 | 32.916 | 0 | 0 | 0 | 0 | 5.9289 | 5.9289 | 5.9289 | 5.9289 | 7.0875 | 7.0875 | 7.0875 | 7.0875 | 3 | 3 | 3 | 3 | 4.9329 | 4.9329 | 4.9329 | 4.9329 | 0 | 0 | 0 | 0 | 0 | 0 | 0 | 0 | 3.8002 | 3.8002 | 3.8002 | 3.8002 |  |  |  |  | 0 | -5.8229 | -5.8229 | -5.8229 | -5.8229 | -3 | -3 | -3 | -3 | -6.8612 | -6.8612 | -6.8612 | -6.8612 | 0 | 0 | 0 | 0 | -4.254 | -4.254 | -4.254 | -4.254 | -2.9173 | -2.9173 | -2.9173 | -2.9173 | 0 | 0 | 0 | 0 | -2.0937 | -2.0937 | -2.0937 | -2.0937 | 28724.3195 | 45242.2633 | 49888.6354 | 51645.983 | 46219.6069 | 40084.6275 | 42666.9325 | 42855.7036 | 36762.2959 | 39732.3675 | 42274.12 | 42445.7646 | 36176.1799 | 28262.1682 | 27353.814 | 25851.687 | 21069.9392 | 27864.911 | 26713.5948 | 25000.0104 | 20710.753 | 15894.3852 | 12444.0599 | 11056.2458 | 10233.3795 | 16237.5995 | 12618.1816 | 11007.6552 | 10155.2294 | 9466.1504 | 8168.0274 | 8543.2353 | 9061.2396 | 0.62338 | 0.5529 | 0.50451 | 0.20658 | 0.25019 | 0 | 0 | 0 | 0.57481 | 0.4906 | 0.44766 | 0.15608 | 0.18903 | 0 | 0 | 0 | 0.54364 | 0.42147 | 0.42147 | 0.2993 | 0.2993 | 0.17322 | 0.17322 | 0.047148 | 8.7067 | 8.4067 | 8.15 | 7.9067 | 7.6667 | 7.51 | 7.3233 | 7.67 | 8.8633 | 10.2967 | 11.3167 | 12.0267 | 12.3333 | 12.3667 | 11.8467 | 11.3467 | 10.6067 | 9.6367 | 9.16 | 8.83 | 8.5 | 8.37 | 8.1967 | 8.5567 | 0.54333 | 0.55667 | 0.55533 | 0.563 | 0.575 | 0.583 | 0.597 | 0.577 | 0.52567 | 0.483 | 0.45667 | 0.44233 | 0.44733 | 0.44933 | 0.47067 | 0.49533 | 0.51867 | 0.57433 | 0.574 | 0.566 | 0.57633 | 0.57 | 0.569 | 0.559 | 0 | 83.6 | 546.5 | 89.9 | 0 | 0 | 1421.4 | 6036.8 | 0 | 0 | 0 | 0 | 0 | 0 | 0 | 0 | 0 | 0 | 0 | 0 | 56.5347 | 69.1311 | 58.1818 | 58.4634 | 55.2183 | 34.7312 | 26.2626 | 19.5567 | 0.001374 | 4 | 30 | 65 | 57 | 75 | 98 | 79 | 77 | 64 | 68 | 32 | 22 | 23 | 14 | 4 | 3 | 4 | 1 | 0 | 0 | 0 | 0 | 0 | 0 | 0 | 0 | 0 | 0 | 0 | 0 | 0 | 0 | 0
12 | 90.6517 | 162.7871 | 185.7387 | 197.642 | 185.8678 | 137.0357 | 149.3201 | 153.4604 | 136.2623 | 142.3829 | 157.1969 | 162.946 | 146.2827 | 85.9363 | 82.823 | 79.2135 | 67.0497 | 92.2326 | 90.8994 | 87.2007 | 74.6855 | 41.842 | 31.4693 | 28.8711 | 29.8696 | 39.5097 | 29.9372 | 27.5379 | 29.0807 | 19.4317 | 21.4201 | 23.5755 | 27.7594 | 2.1655 | 46.87% | 53.9931 | 102.5558 | 117.0869 | 123.6387 | 111.5928 | 84.1125 | 91.0056 | 91.8908 | 75.6028 | 88.3349 | 97.1084 | 99.28 | 83.6758 | 46.7681 | 42.008 | 37.0994 | 24.7588 | 52.0514 | 48.7118 | 43.6485 | 30.7012 | 15.8879 | 6.4463 | 2.9435 | 0.89672 | 13.7926 | 5.2146 | 2.0659 | 0.56587 | 0.0078742 | 0 | 0 | 0 | 36.6585 | 60.2313 | 68.6517 | 74.0033 | 74.275 | 52.9232 | 58.3145 | 61.5696 | 60.6594 | 54.048 | 60.0885 | 63.6661 | 62.6069 | 39.1682 | 40.815 | 42.1142 | 42.2909 | 40.1813 | 42.1876 | 43.5522 | 43.9843 | 25.9541 | 25.0229 | 25.9276 | 28.9728 | 25.7171 | 24.7226 | 25.472 | 28.5148 | 19.4239 | 21.4201 | 23.5755 | 27.7594 | 24.3692 | 23.7912 | 23.6532 | 23.5388 | 23.3069 | 24.0453 | 23.9456 | 23.821 | 23.4622 | 23.7241 | 23.5136 | 23.3236 | 22.8936 | 23.9894 | 23.0645 | 21.9585 | 19.4247 | 23.3647 | 22.4295 | 21.3265 | 19.0297 | 22.4876 | 17.5221 | 13.3141 | 8.6529 | 23.1437 | 18.1264 | 12.5157 | 6.1735 | 30.1658 | 0 | 0 | 0 | 0 | 6 | 6 | 6 | 6 | 5.1405 | 5.1405 | 5.1405 | 5.1405 | 3 | 3 | 3 | 3 | 3.1141 | 3.1141 | 3.1141 | 3.1141 | 0 | 0 | 0 | 0 | 0 | 0 | 0 | 0 | 2.1621 | 2.1621 | 2.1621 | 2.1621 |  |  |  |  | 0 | -9 | -9 | -9 | -9 | -3 | -3 | -3 | -3 | -8 | -8 | -8 | -8 | 0 | 0 | 0 | 0 | -3.7161 | -3.7161 | -3.7161 | -3.7161 | -2.7755 | -2.7755 | -2.7755 | -2.7755 | 0 | 0 | 0 | 0 | -2.2034 | -2.2034 | -2.2034 | -2.2034 | 27809.2884 | 50032.7962 | 57102.4296 | 60768.5677 | 57139.9616 | 42200.9912 | 46027.5441 | 47331.6308 | 42043.6984 | 43555.2678 | 48028.8188 | 49727.7952 | 44526.1552 | 26344.8097 | 25349.4633 | 24189.2198 | 20417.8546 | 27918.0458 | 27372.5313 | 26148.2384 | 22311.5843 | 12420.4178 | 9182.4707 | 8406.0263 | 8808.2922 | 11855.3768 | 8823.247 | 8062.4642 | 8609.2866 | 5580.6762 | 6188.1601 | 6867.1913 | 8240.9455 | 0.72766 | 0.62747 | 0.66574 | 0.28711 | 0.29866 | 0 | 0 | 0 | 0.67096 | 0.55677 | 0.59073 | 0.21693 | 0.22565 | 0 | 0 | 0 | 0.66889 | 0.51491 | 0.51491 | 0.36093 | 0.36093 | 0.20673 | 0.20673 | 0.052526 | 0.94194 | 0.8129 | 0.70323 | 0.51935 | 0.26774 | 0.25161 | 0.12258 | 0.058065 | 1.0484 | 2.5806 | 4.0645 | 5.1161 | 5.7097 | 5.7484 | 5.4129 | 4.6452 | 3.5871 | 2.6613 | 2.129 | 1.6677 | 1.2516 | 0.90323 | 0.73871 | 1.029 | 0.52806 | 0.52387 | 0.51742 | 0.51161 | 0.51323 | 0.51161 | 0.51161 | 0.51129 | 0.47548 | 0.43161 | 0.3829 | 0.35613 | 0.35419 | 0.35903 | 0.37613 | 0.41968 | 0.45419 | 0.48097 | 0.47935 | 0.48871 | 0.50452 | 0.5171 | 0.51742 | 0.52355 | 171.4 | 289.7 | 282.9 | 0 | 0 | 4265.3 | 5364.5 | 3660.8 | 0.32093 | 0.050487 | 0 | 0 | 0.24945 | 0 | 0 | 0 | 0.24945 | 0 | 0 | 0 | 90.6496 | 108.8693 | 93.2052 | 94.3157 | 89.0302 | 61.3705 | 40.3332 | 26.3648 | 0.00046172 | 2 | 27 | 48 | 68 | 76 | 70 | 57 | 77 | 67 | 49 | 59 | 60 | 31 | 25 | 11 | 11 | 1 | 0 | 2 | 0 | 2 | 1 | 0 | 0 | 0 | 0 | 0 | 0 | 0 | 0 | 0 | 0 | 0
연간합 | 1347.2095 | 1647.32 | 1666.7618 | 1596.0675 | 1212.2667 | 1528.9502 | 1513.8956 | 1433.1723 | 1105.2929 | 1559.0631 | 1554.1771 | 1478.8996 | 1146.6823 | 1276.559 | 1197.3264 | 1098.5281 | 856.2603 | 1315.348 | 1245.9466 | 1149.5077 | 899.3449 | 1032.5256 | 872.4322 | 745.6444 | 579.9814 | 1007.1421 | 841.9716 | 715.041 | 560.426 | 883.4037 | 688.3331 | 543.1521 | 426.2736 | 13.8408 | 58.94%

## 춘천
항목 | 전일사량_수평_0 | 전일사량_남_30 | 전일사량_남_45 | 전일사량_남_60 | 전일사량_남_90 | 전일사량_남동_30 | 전일사량_남동_45 | 전일사량_남동_60 | 전일사량_남동_90 | 전일사량_남서_30 | 전일사량_남서_45 | 전일사량_남서_60 | 전일사량_남서_90 | 전일사량_동_30 | 전일사량_동_45 | 전일사량_동_60 | 전일사량_동_90 | 전일사량_서_30 | 전일사량_서_45 | 전일사량_서_60 | 전일사량_서_90 | 전일사량_북서_30 | 전일사량_북서_45 | 전일사량_북서_60 | 전일사량_북서_90 | 전일사량_북동_30 | 전일사량_북동_45 | 전일사량_북동_60 | 전일사량_북동_90 | 전일사량_북_30 | 전일사량_북_45 | 전일사량_북_60 | 전일사량_북_90 | 외기온도 | 상대습도 | 직달일사량_수평_0 | 직달일사량_남_30 | 직달일사량_남_45 | 직달일사량_남_60 | 직달일사량_남_90 | 직달일사량_남동_30 | 직달일사량_남동_45 | 직달일사량_남동_60 | 직달일사량_남동_90 | 직달일사량_남서_30 | 직달일사량_남서_45 | 직달일사량_남서_60 | 직달일사량_남서_90 | 직달일사량_동_30 | 직달일사량_동_45 | 직달일사량_동_60 | 직달일사량_동_90 | 직달일사량_서_30 | 직달일사량_서_45 | 직달일사량_서_60 | 직달일사량_서_90 | 직달일사량_북서_30 | 직달일사량_북서_45 | 직달일사량_북서_60 | 직달일사량_북서_90 | 직달일사량_북동_30 | 직달일사량_북동_45 | 직달일사량_북동_60 | 직달일사량_북동_90 | 직달일사량_북_30 | 직달일사량_북_45 | 직달일사량_북_60 | 직달일사량_북_90 | 산란일사량_수평_0 | 산란일사량_남_30 | 산란일사량_남_45 | 산란일사량_남_60 | 산란일사량_남_90 | 산란일사량_남동_30 | 산란일사량_남동_45 | 산란일사량_남동_60 | 산란일사량_남동_90 | 산란일사량_남서_30 | 산란일사량_남서_45 | 산란일사량_남서_60 | 산란일사량_남서_90 | 산란일사량_동_30 | 산란일사량_동_45 | 산란일사량_동_60 | 산란일사량_동_90 | 산란일사량_서_30 | 산란일사량_서_45 | 산란일사량_서_60 | 산란일사량_서_90 | 산란일사량_북서_30 | 산란일사량_북서_45 | 산란일사량_북서_60 | 산란일사량_북서_90 | 산란일사량_북동_30 | 산란일사량_북동_45 | 산란일사량_북동_60 | 산란일사량_북동_90 | 산란일사량_북_30 | 산란일사량_북_45 | 산란일사량_북_60 | 산란일사량_북_90 | 고도각_수평_0 | 고도각_남_30 | 고도각_남_45 | 고도각_남_60 | 고도각_남_90 | 고도각_남동_30 | 고도각_남동_45 | 고도각_남동_60 | 고도각_남동_90 | 고도각_남서_30 | 고도각_남서_45 | 고도각_남서_60 | 고도각_남서_90 | 고도각_동_30 | 고도각_동_45 | 고도각_동_60 | 고도각_동_90 | 고도각_서_30 | 고도각_서_45 | 고도각_서_60 | 고도각_서_90 | 고도각_북서_30 | 고도각_북서_45 | 고도각_북서_60 | 고도각_북서_90 | 고도각_북동_30 | 고도각_북동_45 | 고도각_북동_60 | 고도각_북동_90 | 고도각_북_30 | 고도각_북_45 | 고도각_북_60 | 고도각_북_90 | 방위각(우측)_수평_0 | 방위각(우측)_남_30 | 방위각(우측)_남_45 | 방위각(우측)_남_60 | 방위각(우측)_남_90 | 방위각(우측)_남동_30 | 방위각(우측)_남동_45 | 방위각(우측)_남동_60 | 방위각(우측)_남동_90 | 방위각(우측)_남서_30 | 방위각(우측)_남서_45 | 방위각(우측)_남서_60 | 방위각(우측)_남서_90 | 방위각(우측)_동_30 | 방위각(우측)_동_45 | 방위각(우측)_동_60 | 방위각(우측)_동_90 | 방위각(우측)_서_30 | 방위각(우측)_서_45 | 방위각(우측)_서_60 | 방위각(우측)_서_90 | 방위각(우측)_북서_30 | 방위각(우측)_북서_45 | 방위각(우측)_북서_60 | 방위각(우측)_북서_90 | 방위각(우측)_북동_30 | 방위각(우측)_북동_45 | 방위각(우측)_북동_60 | 방위각(우측)_북동_90 | 방위각(우측)_북_30 | 방위각(우측)_북_45 | 방위각(우측)_북_60 | 방위각(우측)_북_90 | 방위각(좌측)_수평_0 | 방위각(좌측)_남_30 | 방위각(좌측)_남_45 | 방위각(좌측)_남_60 | 방위각(좌측)_남_90 | 방위각(좌측)_남동_30 | 방위각(좌측)_남동_45 | 방위각(좌측)_남동_60 | 방위각(좌측)_남동_90 | 방위각(좌측)_남서_30 | 방위각(좌측)_남서_45 | 방위각(좌측)_남서_60 | 방위각(좌측)_남서_90 | 방위각(좌측)_동_30 | 방위각(좌측)_동_45 | 방위각(좌측)_동_60 | 방위각(좌측)_동_90 | 방위각(좌측)_서_30 | 방위각(좌측)_서_45 | 방위각(좌측)_서_60 | 방위각(좌측)_서_90 | 방위각(좌측)_북서_30 | 방위각(좌측)_북서_45 | 방위각(좌측)_북서_60 | 방위각(좌측)_북서_90 | 방위각(좌측)_북동_30 | 방위각(좌측)_북동_45 | 방위각(좌측)_북동_60 | 방위각(좌측)_북동_90 | 방위각(좌측)_북_30 | 방위각(좌측)_북_45 | 방위각(좌측)_북_60 | 방위각(좌측)_북_90 | 외부조도_수평_0 | 외부조도_남_30 | 외부조도_남_45 | 외부조도_남_60 | 외부조도_남_90 | 외부조도_남동_30 | 외부조도_남동_45 | 외부조도_남동_60 | 외부조도_남동_90 | 외부조도_남서_30 | 외부조도_남서_45 | 외부조도_남서_60 | 외부조도_남서_90 | 외부조도_동_30 | 외부조도_동_45 | 외부조도_동_60 | 외부조도_동_90 | 외부조도_서_30 | 외부조도_서_45 | 외부조도_서_60 | 외부조도_서_90 | 외부조도_북서_30 | 외부조도_북서_45 | 외부조도_북서_60 | 외부조도_북서_90 | 외부조도_북동_30 | 외부조도_북동_45 | 외부조도_북동_60 | 외부조도_북동_90 | 외부조도_북_30 | 외부조도_북_45 | 외부조도_북_60 | 외부조도_북_90 | 차양가동계수_자동제어_남_90 | 차양가동계수_자동제어_남동_90 | 차양가동계수_자동제어_남서_90 | 차양가동계수_자동제어_동_90 | 차양가동계수_자동제어_서_90 | 차양가동계수_자동제어_북서_90 | 차양가동계수_자동제어_북동_90 | 차양가동계수_자동제어_북_90 | 차양가동계수_수동제어_남_90 | 차양가동계수_수동제어_남동_90 | 차양가동계수_수동제어_남서_90 | 차양가동계수_수동제어_동_90 | 차양가동계수_수동제어_서_90 | 차양가동계수_수동제어_북서_90 | 차양가동계수_수동제어_북동_90 | 차양가동계수_수동제어_북_90 | 차양가동계수_채광제어_남_90 | 차양가동계수_채광제어_남동_90 | 차양가동계수_채광제어_남서_90 | 차양가동계수_채광제어_동_90 | 차양가동계수_채광제어_서_90 | 차양가동계수_채광제어_북서_90 | 차양가동계수_채광제어_북동_90 | 차양가동계수_채광제어_북_90 | 시간별 외기온도_1 | 시간별 외기온도_2 | 시간별 외기온도_3 | 시간별 외기온도_4 | 시간별 외기온도_5 | 시간별 외기온도_6 | 시간별 외기온도_7 | 시간별 외기온도_8 | 시간별 외기온도_9 | 시간별 외기온도_10 | 시간별 외기온도_11 | 시간별 외기온도_12 | 시간별 외기온도_13 | 시간별 외기온도_14 | 시간별 외기온도_15 | 시간별 외기온도_16 | 시간별 외기온도_17 | 시간별 외기온도_18 | 시간별 외기온도_19 | 시간별 외기온도_20 | 시간별 외기온도_21 | 시간별 외기온도_22 | 시간별 외기온도_23 | 시간별 외기온도_24 | 시간별 상대습도_1 | 시간별 상대습도_2 | 시간별 상대습도_3 | 시간별 상대습도_4 | 시간별 상대습도_5 | 시간별 상대습도_6 | 시간별 상대습도_7 | 시간별 상대습도_8 | 시간별 상대습도_9 | 시간별 상대습도_10 | 시간별 상대습도_11 | 시간별 상대습도_12 | 시간별 상대습도_13 | 시간별 상대습도_14 | 시간별 상대습도_15 | 시간별 상대습도_16 | 시간별 상대습도_17 | 시간별 상대습도_18 | 시간별 상대습도_19 | 시간별 상대습도_20 | 시간별 상대습도_21 | 시간별 상대습도_22 | 시간별 상대습도_23 | 시간별 상대습도_24 | 시간빈도_온도등급 1: θe = -7℃ | 시간빈도_온도등급 2: θe = 2℃ | 시간빈도_온도등급 3: θe = 7℃ | 시간빈도_온도등급 4: θe = 20℃ | 시간빈도_온도등급 5: θe = 27℃ | 난방도시_온도등급 1: θe = -7℃ | 난방도시_온도등급 2: θe = 2℃ | 난방도시_온도등급 3: θe = 7℃ | 히트펌프 선택운전_온도등급 1: θe = -7℃ | 히트펌프 선택운전_온도등급 2: θe = 2℃ | 히트펌프 선택운전_온도등급 3: θe = 7℃ | 히트펌프 선택운전_온도등급 4: θe = 20℃ | 히트펌프 병렬운전_온도등급 1: θe = -7℃ | 히트펌프 병렬운전_온도등급 2: θe = 2℃ | 히트펌프 병렬운전_온도등급 3: θe = 7℃ | 히트펌프 병렬운전_온도등급 4: θe = 20℃ | 히트펌프 부분병렬운전_온도등급 1: θe = -7℃ | 히트펌프 부분병렬운전_온도등급 2: θe = 2℃ | 히트펌프 부분병렬운전_온도등급 3: θe = 7℃ | 히트펌프 부분병렬운전_온도등급 4: θe = 20℃ | 태양열 집열기 외기온도차_수평 | 태양열 집열기 외기온도차_남 | 태양열 집열기 외기온도차_남동 | 태양열 집열기 외기온도차_남서 | 태양열 집열기 외기온도차_동 | 태양열 집열기 외기온도차_서 | 태양열 집열기 외기온도차_북서 | 태양열 집열기 외기온도차_북동 | 태양열 집열기 외기온도차_북 | 풍력 가동시간_0m/s 구간 | 풍력 가동시간_0.5m/s 구간 | 풍력 가동시간_1m/s 구간 | 풍력 가동시간_1.5m/s 구간 | 풍력 가동시간_2m/s 구간 | 풍력 가동시간_2.5m/s 구간 | 풍력 가동시간_3m/s 구간 | 풍력 가동시간_3.5m/s 구간 | 풍력 가동시간_4m/s 구간 | 풍력 가동시간_4.5m/s 구간 | 풍력 가동시간_5m/s 구간 | 풍력 가동시간_5.5m/s 구간 | 풍력 가동시간_6m/s 구간 | 풍력 가동시간_6.5m/s 구간 | 풍력 가동시간_7m/s 구간 | 풍력 가동시간_7.5m/s 구간 | 풍력 가동시간_8m/s 구간 | 풍력 가동시간_8.5m/s 구간 | 풍력 가동시간_9m/s 구간 | 풍력 가동시간_9.5m/s 구간 | 풍력 가동시간_10m/s 구간 | 풍력 가동시간_10.5m/s 구간 | 풍력 가동시간_11m/s 구간 | 풍력 가동시간_11.5m/s 구간 | 풍력 가동시간_12m/s 구간 | 풍력 가동시간_12.5m/s 구간 | 풍력 가동시간_13m/s 구간 | 풍력 가동시간_13.5m/s 구간 | 풍력 가동시간_14m/s 구간 | 풍력 가동시간_14.5m/s 구간 | 풍력 가동시간_15m/s 구간 | 풍력 가동시간_15.5m/s 구간 | 풍력 가동시간_16m/s 구간 | 난방부하_해석설계외기온도 | 냉방부하_해당 월 | 냉방부하_최고 온도 | 냉방부하_최고 절대습도 | 냉방부하_최고 수평 전일사량 | 냉방부하_최고 확산 일사량 | 냉방부하_수평 | 냉방부하_남 | 냉방부하_남동 | 냉방부하_남서 | 냉방부하_동 | 냉방부하_서 | 냉방부하_북서 | 냉방부하_북동 | 냉방부하_북 | 관측고도 | 고도 | 경도
지역 | 춘천 | 춘천 | 춘천 | 춘천 | 춘천 | 춘천 | 춘천 | 춘천 | 춘천 | 춘천 | 춘천 | 춘천 | 춘천 | 춘천 | 춘천 | 춘천 | 춘천 | 춘천 | 춘천 | 춘천 | 춘천 | 춘천 | 춘천 | 춘천 | 춘천 | 춘천 | 춘천 | 춘천 | 춘천 | 춘천 | 춘천 | 춘천 | 춘천 | 춘천 | 춘천 | 춘천 | 춘천 | 춘천 | 춘천 | 춘천 | 춘천 | 춘천 | 춘천 | 춘천 | 춘천 | 춘천 | 춘천 | 춘천 | 춘천 | 춘천 | 춘천 | 춘천 | 춘천 | 춘천 | 춘천 | 춘천 | 춘천 | 춘천 | 춘천 | 춘천 | 춘천 | 춘천 | 춘천 | 춘천 | 춘천 | 춘천 | 춘천 | 춘천 | 춘천 | 춘천 | 춘천 | 춘천 | 춘천 | 춘천 | 춘천 | 춘천 | 춘천 | 춘천 | 춘천 | 춘천 | 춘천 | 춘천 | 춘천 | 춘천 | 춘천 | 춘천 | 춘천 | 춘천 | 춘천 | 춘천 | 춘천 | 춘천 | 춘천 | 춘천 | 춘천 | 춘천 | 춘천 | 춘천 | 춘천 | 춘천 | 춘천 | 춘천 | 춘천 | 춘천 | 춘천 | 춘천 | 춘천 | 춘천 | 춘천 | 춘천 | 춘천 | 춘천 | 춘천 | 춘천 | 춘천 | 춘천 | 춘천 | 춘천 | 춘천 | 춘천 | 춘천 | 춘천 | 춘천 | 춘천 | 춘천 | 춘천 | 춘천 | 춘천 | 춘천 | 춘천 | 춘천 | 춘천 | 춘천 | 춘천 | 춘천 | 춘천 | 춘천 | 춘천 | 춘천 | 춘천 | 춘천 | 춘천 | 춘천 | 춘천 | 춘천 | 춘천 | 춘천 | 춘천 | 춘천 | 춘천 | 춘천 | 춘천 | 춘천 | 춘천 | 춘천 | 춘천 | 춘천 | 춘천 | 춘천 | 춘천 | 춘천 | 춘천 | 춘천 | 춘천 | 춘천 | 춘천 | 춘천 | 춘천 | 춘천 | 춘천 | 춘천 | 춘천 | 춘천 | 춘천 | 춘천 | 춘천 | 춘천 | 춘천 | 춘천 | 춘천 | 춘천 | 춘천 | 춘천 | 춘천 | 춘천 | 춘천 | 춘천 | 춘천 | 춘천 | 춘천 | 춘천 | 춘천 | 춘천 | 춘천 | 춘천 | 춘천 | 춘천 | 춘천 | 춘천 | 춘천 | 춘천 | 춘천 | 춘천 | 춘천 | 춘천 | 춘천 | 춘천 | 춘천 | 춘천 | 춘천 | 춘천 | 춘천 | 춘천 | 춘천 | 춘천 | 춘천 | 춘천 | 춘천 | 춘천 | 춘천 | 춘천 | 춘천 | 춘천 | 춘천 | 춘천 | 춘천 | 춘천 | 춘천 | 춘천 | 춘천 | 춘천 | 춘천 | 춘천 | 춘천 | 춘천 | 춘천 | 춘천 | 춘천 | 춘천 | 춘천 | 춘천 | 춘천 | 춘천 | 춘천 | 춘천 | 춘천 | 춘천 | 춘천 | 춘천 | 춘천 | 춘천 | 춘천 | 춘천 | 춘천 | 춘천 | 춘천 | 춘천 | 춘천 | 춘천 | 춘천 | 춘천 | 춘천 | 춘천 | 춘천 | 춘천 | 춘천 | 춘천 | 춘천 | 춘천 | 춘천 | 춘천 | 춘천 | 춘천 | 춘천 | 춘천 | 춘천 | 춘천 | 춘천 | 춘천 | 춘천 | 춘천 | 춘천 | 춘천 | 춘천 | 춘천 | 춘천 | 춘천 | 춘천 | 춘천 | 춘천 | 춘천 | 춘천 | 춘천 | 춘천 | 춘천 | 춘천 | 춘천 | 춘천 | 춘천 | 춘천 | 춘천 | 춘천 | 춘천 | 춘천 | 춘천 | 춘천 | 춘천 | 춘천 | 춘천 | 춘천 | 춘천 | 춘천 | 춘천 | 춘천 | 춘천 | 춘천 | 춘천 | 춘천 | 춘천 | 춘천 | 춘천 | 춘천 | 춘천 | 춘천 | 춘천 | 춘천 | 춘천 | 춘천 | 춘천 | 춘천 | 춘천 | 춘천 | 춘천 | 춘천 | 춘천 | 춘천 | 춘천 | 춘천 | 춘천 | 춘천 | 춘천 | 춘천 | 춘천 | 춘천 | 춘천 | 춘천 | 춘천 | 춘천 | 춘천 | 춘천 | 춘천 | 춘천 | 춘천 | 춘천 | 춘천 | 춘천 | 춘천 | 춘천 | 춘천 | 춘천 | 춘천 | 춘천 | 춘천 | 춘천 | 춘천 | 춘천 | 춘천 | 춘천 | 춘천 | 춘천 | 춘천 | 춘천 | 춘천 | 춘천 | 춘천 | 춘천 | 춘천 | 춘천 | 춘천 | 춘천 | 춘천 | 춘천 | 춘천 | 춘천 | 춘천
구분 | 전일사량 | 전일사량 | 전일사량 | 전일사량 | 전일사량 | 전일사량 | 전일사량 | 전일사량 | 전일사량 | 전일사량 | 전일사량 | 전일사량 | 전일사량 | 전일사량 | 전일사량 | 전일사량 | 전일사량 | 전일사량 | 전일사량 | 전일사량 | 전일사량 | 전일사량 | 전일사량 | 전일사량 | 전일사량 | 전일사량 | 전일사량 | 전일사량 | 전일사량 | 전일사량 | 전일사량 | 전일사량 | 전일사량 | 외기온도 | 상대습도 | 직달일사량 | 직달일사량 | 직달일사량 | 직달일사량 | 직달일사량 | 직달일사량 | 직달일사량 | 직달일사량 | 직달일사량 | 직달일사량 | 직달일사량 | 직달일사량 | 직달일사량 | 직달일사량 | 직달일사량 | 직달일사량 | 직달일사량 | 직달일사량 | 직달일사량 | 직달일사량 | 직달일사량 | 직달일사량 | 직달일사량 | 직달일사량 | 직달일사량 | 직달일사량 | 직달일사량 | 직달일사량 | 직달일사량 | 직달일사량 | 직달일사량 | 직달일사량 | 직달일사량 | 산란일사량 | 산란일사량 | 산란일사량 | 산란일사량 | 산란일사량 | 산란일사량 | 산란일사량 | 산란일사량 | 산란일사량 | 산란일사량 | 산란일사량 | 산란일사량 | 산란일사량 | 산란일사량 | 산란일사량 | 산란일사량 | 산란일사량 | 산란일사량 | 산란일사량 | 산란일사량 | 산란일사량 | 산란일사량 | 산란일사량 | 산란일사량 | 산란일사량 | 산란일사량 | 산란일사량 | 산란일사량 | 산란일사량 | 산란일사량 | 산란일사량 | 산란일사량 | 산란일사량 | 고도각 | 고도각 | 고도각 | 고도각 | 고도각 | 고도각 | 고도각 | 고도각 | 고도각 | 고도각 | 고도각 | 고도각 | 고도각 | 고도각 | 고도각 | 고도각 | 고도각 | 고도각 | 고도각 | 고도각 | 고도각 | 고도각 | 고도각 | 고도각 | 고도각 | 고도각 | 고도각 | 고도각 | 고도각 | 고도각 | 고도각 | 고도각 | 고도각 | 방위각(우측) | 방위각(우측) | 방위각(우측) | 방위각(우측) | 방위각(우측) | 방위각(우측) | 방위각(우측) | 방위각(우측) | 방위각(우측) | 방위각(우측) | 방위각(우측) | 방위각(우측) | 방위각(우측) | 방위각(우측) | 방위각(우측) | 방위각(우측) | 방위각(우측) | 방위각(우측) | 방위각(우측) | 방위각(우측) | 방위각(우측) | 방위각(우측) | 방위각(우측) | 방위각(우측) | 방위각(우측) | 방위각(우측) | 방위각(우측) | 방위각(우측) | 방위각(우측) | 방위각(우측) | 방위각(우측) | 방위각(우측) | 방위각(우측) | 방위각(좌측) | 방위각(좌측) | 방위각(좌측) | 방위각(좌측) | 방위각(좌측) | 방위각(좌측) | 방위각(좌측) | 방위각(좌측) | 방위각(좌측) | 방위각(좌측) | 방위각(좌측) | 방위각(좌측) | 방위각(좌측) | 방위각(좌측) | 방위각(좌측) | 방위각(좌측) | 방위각(좌측) | 방위각(좌측) | 방위각(좌측) | 방위각(좌측) | 방위각(좌측) | 방위각(좌측) | 방위각(좌측) | 방위각(좌측) | 방위각(좌측) | 방위각(좌측) | 방위각(좌측) | 방위각(좌측) | 방위각(좌측) | 방위각(좌측) | 방위각(좌측) | 방위각(좌측) | 방위각(좌측) | 외부조도 | 외부조도 | 외부조도 | 외부조도 | 외부조도 | 외부조도 | 외부조도 | 외부조도 | 외부조도 | 외부조도 | 외부조도 | 외부조도 | 외부조도 | 외부조도 | 외부조도 | 외부조도 | 외부조도 | 외부조도 | 외부조도 | 외부조도 | 외부조도 | 외부조도 | 외부조도 | 외부조도 | 외부조도 | 외부조도 | 외부조도 | 외부조도 | 외부조도 | 외부조도 | 외부조도 | 외부조도 | 외부조도 | 차양가동계수_자동제어 | 차양가동계수_자동제어 | 차양가동계수_자동제어 | 차양가동계수_자동제어 | 차양가동계수_자동제어 | 차양가동계수_자동제어 | 차양가동계수_자동제어 | 차양가동계수_자동제어 | 차양가동계수_수동제어 | 차양가동계수_수동제어 | 차양가동계수_수동제어 | 차양가동계수_수동제어 | 차양가동계수_수동제어 | 차양가동계수_수동제어 | 차양가동계수_수동제어 | 차양가동계수_수동제어 | 차양가동계수_채광제어 | 차양가동계수_채광제어 | 차양가동계수_채광제어 | 차양가동계수_채광제어 | 차양가동계수_채광제어 | 차양가동계수_채광제어 | 차양가동계수_채광제어 | 차양가동계수_채광제어 | 시간별 외기온도 | 시간별 외기온도 | 시간별 외기온도 | 시간별 외기온도 | 시간별 외기온도 | 시간별 외기온도 | 시간별 외기온도 | 시간별 외기온도 | 시간별 외기온도 | 시간별 외기온도 | 시간별 외기온도 | 시간별 외기온도 | 시간별 외기온도 | 시간별 외기온도 | 시간별 외기온도 | 시간별 외기온도 | 시간별 외기온도 | 시간별 외기온도 | 시간별 외기온도 | 시간별 외기온도 | 시간별 외기온도 | 시간별 외기온도 | 시간별 외기온도 | 시간별 외기온도 | 시간별 상대습도 | 시간별 상대습도 | 시간별 상대습도 | 시간별 상대습도 | 시간별 상대습도 | 시간별 상대습도 | 시간별 상대습도 | 시간별 상대습도 | 시간별 상대습도 | 시간별 상대습도 | 시간별 상대습도 | 시간별 상대습도 | 시간별 상대습도 | 시간별 상대습도 | 시간별 상대습도 | 시간별 상대습도 | 시간별 상대습도 | 시간별 상대습도 | 시간별 상대습도 | 시간별 상대습도 | 시간별 상대습도 | 시간별 상대습도 | 시간별 상대습도 | 시간별 상대습도 | 시간빈도 | 시간빈도 | 시간빈도 | 시간빈도 | 시간빈도 | 난방도시 | 난방도시 | 난방도시 | 히트펌프 선택운전 | 히트펌프 선택운전 | 히트펌프 선택운전 | 히트펌프 선택운전 | 히트펌프 병렬운전 | 히트펌프 병렬운전 | 히트펌프 병렬운전 | 히트펌프 병렬운전 | 히트펌프 부분병렬운전 | 히트펌프 부분병렬운전 | 히트펌프 부분병렬운전 | 히트펌프 부분병렬운전 | 태양열 집열기 외기온도차 | 태양열 집열기 외기온도차 | 태양열 집열기 외기온도차 | 태양열 집열기 외기온도차 | 태양열 집열기 외기온도차 | 태양열 집열기 외기온도차 | 태양열 집열기 외기온도차 | 태양열 집열기 외기온도차 | 태양열 집열기 외기온도차 | 풍력 가동시간 | 풍력 가동시간 | 풍력 가동시간 | 풍력 가동시간 | 풍력 가동시간 | 풍력 가동시간 | 풍력 가동시간 | 풍력 가동시간 | 풍력 가동시간 | 풍력 가동시간 | 풍력 가동시간 | 풍력 가동시간 | 풍력 가동시간 | 풍력 가동시간 | 풍력 가동시간 | 풍력 가동시간 | 풍력 가동시간 | 풍력 가동시간 | 풍력 가동시간 | 풍력 가동시간 | 풍력 가동시간 | 풍력 가동시간 | 풍력 가동시간 | 풍력 가동시간 | 풍력 가동시간 | 풍력 가동시간 | 풍력 가동시간 | 풍력 가동시간 | 풍력 가동시간 | 풍력 가동시간 | 풍력 가동시간 | 풍력 가동시간 | 풍력 가동시간 | 난방부하 | 냉방부하 | 냉방부하 | 냉방부하 | 냉방부하 | 냉방부하 | 냉방부하 | 냉방부하 | 냉방부하 | 냉방부하 | 냉방부하 | 냉방부하 | 냉방부하 | 냉방부하 | 냉방부하 | 관측고도 | 고도 | 경도
방향 | 수평 | 남 | 남 | 남 | 남 | 남동 | 남동 | 남동 | 남동 | 남서 | 남서 | 남서 | 남서 | 동 | 동 | 동 | 동 | 서 | 서 | 서 | 서 | 북서 | 북서 | 북서 | 북서 | 북동 | 북동 | 북동 | 북동 | 북 | 북 | 북 | 북 | 외기온도 | 상대습도 | 수평 | 남 | 남 | 남 | 남 | 남동 | 남동 | 남동 | 남동 | 남서 | 남서 | 남서 | 남서 | 동 | 동 | 동 | 동 | 서 | 서 | 서 | 서 | 북서 | 북서 | 북서 | 북서 | 북동 | 북동 | 북동 | 북동 | 북 | 북 | 북 | 북 | 수평 | 남 | 남 | 남 | 남 | 남동 | 남동 | 남동 | 남동 | 남서 | 남서 | 남서 | 남서 | 동 | 동 | 동 | 동 | 서 | 서 | 서 | 서 | 북서 | 북서 | 북서 | 북서 | 북동 | 북동 | 북동 | 북동 | 북 | 북 | 북 | 북 | 수평 | 남 | 남 | 남 | 남 | 남동 | 남동 | 남동 | 남동 | 남서 | 남서 | 남서 | 남서 | 동 | 동 | 동 | 동 | 서 | 서 | 서 | 서 | 북서 | 북서 | 북서 | 북서 | 북동 | 북동 | 북동 | 북동 | 북 | 북 | 북 | 북 | 수평 | 남 | 남 | 남 | 남 | 남동 | 남동 | 남동 | 남동 | 남서 | 남서 | 남서 | 남서 | 동 | 동 | 동 | 동 | 서 | 서 | 서 | 서 | 북서 | 북서 | 북서 | 북서 | 북동 | 북동 | 북동 | 북동 | 북 | 북 | 북 | 북 | 수평 | 남 | 남 | 남 | 남 | 남동 | 남동 | 남동 | 남동 | 남서 | 남서 | 남서 | 남서 | 동 | 동 | 동 | 동 | 서 | 서 | 서 | 서 | 북서 | 북서 | 북서 | 북서 | 북동 | 북동 | 북동 | 북동 | 북 | 북 | 북 | 북 | 수평 | 남 | 남 | 남 | 남 | 남동 | 남동 | 남동 | 남동 | 남서 | 남서 | 남서 | 남서 | 동 | 동 | 동 | 동 | 서 | 서 | 서 | 서 | 북서 | 북서 | 북서 | 북서 | 북동 | 북동 | 북동 | 북동 | 북 | 북 | 북 | 북 | 남 | 남동 | 남서 | 동 | 서 | 북서 | 북동 | 북 | 남 | 남동 | 남서 | 동 | 서 | 북서 | 북동 | 북 | 남 | 남동 | 남서 | 동 | 서 | 북서 | 북동 | 북 | 1 | 2 | 3 | 4 | 5 | 6 | 7 | 8 | 9 | 10 | 11 | 12 | 13 | 14 | 15 | 16 | 17 | 18 | 19 | 20 | 21 | 22 | 23 | 24 | 1 | 2 | 3 | 4 | 5 | 6 | 7 | 8 | 9 | 10 | 11 | 12 | 13 | 14 | 15 | 16 | 17 | 18 | 19 | 20 | 21 | 22 | 23 | 24 | 온도등급 1: θe = -7℃ | 온도등급 2: θe = 2℃ | 온도등급 3: θe = 7℃ | 온도등급 4: θe = 20℃ | 온도등급 5: θe = 27℃ | 온도등급 1: θe = -7℃ | 온도등급 2: θe = 2℃ | 온도등급 3: θe = 7℃ | 온도등급 1: θe = -7℃ | 온도등급 2: θe = 2℃ | 온도등급 3: θe = 7℃ | 온도등급 4: θe = 20℃ | 온도등급 1: θe = -7℃ | 온도등급 2: θe = 2℃ | 온도등급 3: θe = 7℃ | 온도등급 4: θe = 20℃ | 온도등급 1: θe = -7℃ | 온도등급 2: θe = 2℃ | 온도등급 3: θe = 7℃ | 온도등급 4: θe = 20℃ | 수평 | 남 | 남동 | 남서 | 동 | 서 | 북서 | 북동 | 북 | 0 | 0.5 | 1 | 1.5 | 2 | 2.5 | 3 | 3.5 | 4 | 4.5 | 5 | 5.5 | 6 | 6.5 | 7 | 7.5 | 8 | 8.5 | 9 | 9.5 | 10 | 10.5 | 11 | 11.5 | 12 | 12.5 | 13 | 13.5 | 14 | 14.5 | 15 | 15.5 | 16 | 해석설계외기온도 | 해당 월 | 최고 온도 | 최고 절대습도 | 최고 수평 전일사량 | 최고 확산 일사량 | 수평 | 남 | 남동 | 남서 | 동 | 서 | 북서 | 북동 | 북 | - | - | -
각도 | 0 | 30 | 45 | 60 | 90 | 30 | 45 | 60 | 90 | 30 | 45 | 60 | 90 | 30 | 45 | 60 | 90 | 30 | 45 | 60 | 90 | 30 | 45 | 60 | 90 | 30 | 45 | 60 | 90 | 30 | 45 | 60 | 90 | 외기온도 | 상대습도 | 0 | 30 | 45 | 60 | 90 | 30 | 45 | 60 | 90 | 30 | 45 | 60 | 90 | 30 | 45 | 60 | 90 | 30 | 45 | 60 | 90 | 30 | 45 | 60 | 90 | 30 | 45 | 60 | 90 | 30 | 45 | 60 | 90 | 0 | 30 | 45 | 60 | 90 | 30 | 45 | 60 | 90 | 30 | 45 | 60 | 90 | 30 | 45 | 60 | 90 | 30 | 45 | 60 | 90 | 30 | 45 | 60 | 90 | 30 | 45 | 60 | 90 | 30 | 45 | 60 | 90 | 0 | 30 | 45 | 60 | 90 | 30 | 45 | 60 | 90 | 30 | 45 | 60 | 90 | 30 | 45 | 60 | 90 | 30 | 45 | 60 | 90 | 30 | 45 | 60 | 90 | 30 | 45 | 60 | 90 | 30 | 45 | 60 | 90 | 0 | 30 | 45 | 60 | 90 | 30 | 45 | 60 | 90 | 30 | 45 | 60 | 90 | 30 | 45 | 60 | 90 | 30 | 45 | 60 | 90 | 30 | 45 | 60 | 90 | 30 | 45 | 60 | 90 | 30 | 45 | 60 | 90 | 0 | 30 | 45 | 60 | 90 | 30 | 45 | 60 | 90 | 30 | 45 | 60 | 90 | 30 | 45 | 60 | 90 | 30 | 45 | 60 | 90 | 30 | 45 | 60 | 90 | 30 | 45 | 60 | 90 | 30 | 45 | 60 | 90 | 0 | 30 | 45 | 60 | 90 | 30 | 45 | 60 | 90 | 30 | 45 | 60 | 90 | 30 | 45 | 60 | 90 | 30 | 45 | 60 | 90 | 30 | 45 | 60 | 90 | 30 | 45 | 60 | 90 | 30 | 45 | 60 | 90 | 90 | 90 | 90 | 90 | 90 | 90 | 90 | 90 | 90 | 90 | 90 | 90 | 90 | 90 | 90 | 90 | 90 | 90 | 90 | 90 | 90 | 90 | 90 | 90 | 1 | 2 | 3 | 4 | 5 | 6 | 7 | 8 | 9 | 10 | 11 | 12 | 13 | 14 | 15 | 16 | 17 | 18 | 19 | 20 | 21 | 22 | 23 | 24 | 1 | 2 | 3 | 4 | 5 | 6 | 7 | 8 | 9 | 10 | 11 | 12 | 13 | 14 | 15 | 16 | 17 | 18 | 19 | 20 | 21 | 22 | 23 | 24 | [h] | [h] | [h] | [h] | [h] | [Kh] | [Kh] | [Kh] | [h] | [h] | [h] | [h] | [h] | [h] | [h] | [h] | [h] | [h] | [h] | [h] | 90 | 90 | 90 | 90 | 90 | 90 | 90 | 90 | 90 | 0 | 0.5 | 1 | 1.5 | 2 | 2.5 | 3 | 3.5 | 4 | 4.5 | 5 | 5.5 | 6 | 6.5 | 7 | 7.5 | 8 | 8.5 | 9 | 9.5 | 10 | 10.5 | 11 | 11.5 | 12 | 12.5 | 13 | 13.5 | 14 | 14.5 | 15 | 15.5 | 16 | - | - | - | - | - | - | - | - | - | - | - | - | - | - | - | - | - | -
1 | 100.7358 | 170.2504 | 191.361 | 201.2184 | 185.2992 | 150.4178 | 163.778 | 167.8802 | 147.8428 | 146.51 | 157.8034 | 160.6638 | 139.9059 | 102.2988 | 100.3204 | 95.7873 | 81.2064 | 97.5568 | 94.0773 | 89.5911 | 74.3709 | 51.1441 | 39.7973 | 36.0868 | 35.1098 | 52.8834 | 41.4819 | 37.5273 | 36.6992 | 27.7976 | 27.9691 | 29.8522 | 32.8181 | -5.1554 | 64.62% | 55.4602 | 99.8423 | 112.4901 | 117.4718 | 103.6248 | 85.5948 | 92.5351 | 93.2166 | 76.1126 | 83.8142 | 89.8379 | 90.0002 | 72.6144 | 51.6778 | 47.4763 | 41.7872 | 28.2941 | 49.2002 | 44.4055 | 39.2141 | 25.8688 | 17.1577 | 7.4708 | 3.6159 | 1.2231 | 18.1406 | 7.9948 | 3.6724 | 1.1549 | 1.3944 | 0.060094 | 0.093869 | 0.14036 | 45.2756 | 70.4081 | 78.8709 | 83.7466 | 81.6744 | 64.823 | 71.2429 | 74.6637 | 71.7303 | 62.6957 | 67.9655 | 70.6636 | 67.2915 | 50.6209 | 52.8442 | 54.0002 | 52.9123 | 48.3566 | 49.6718 | 50.377 | 48.5021 | 33.9863 | 32.3265 | 32.471 | 33.8868 | 34.7429 | 33.4871 | 33.8549 | 35.5444 | 26.4032 | 27.909 | 29.7583 | 32.6777 | 26.3412 | 25.7535 | 25.6036 | 25.4761 | 25.2088 | 25.7654 | 25.5488 | 25.3406 | 24.831 | 25.9178 | 25.7787 | 25.6034 | 25.1281 | 25.4785 | 24.4905 | 23.2571 | 20.5786 | 25.8005 | 24.8167 | 23.6334 | 20.7861 | 25.2551 | 20.4958 | 15.7382 | 10.2894 | 24.941 | 20.3571 | 15.291 | 8.907 | 31.4004 | 12.7913 | 12.7913 | 12.7913 | 0 | 6 | 6 | 6 | 6 | 8 | 8 | 8 | 8 | 3 | 3 | 3 | 3 | 3.8241 | 3.8241 | 3.8241 | 3.8241 | 0 | 0 | 0 | 0 | 0 | 0 | 0 | 0 | 2.8096 | 2.8096 | 2.8096 | 2.8096 |  |  |  |  | 0 | -9 | -9 | -9 | -9 | -3 | -3 | -3 | -3 | -8 | -8 | -8 | -8 | 0 | 0 | 0 | 0 | -3.3947 | -3.3947 | -3.3947 | -3.3947 | -2.4452 | -2.4452 | -2.4452 | -2.4452 | 0 | 0 | 0 | 0 | -1.8523 | -1.8523 | -1.8523 | -1.8523 | 29265.948 | 49496.2494 | 55636.5751 | 58500.5439 | 53855.2911 | 43614.5628 | 47444.9039 | 48588.3642 | 42696.1493 | 42638.5538 | 45941.1154 | 46774.3222 | 40699.2147 | 29515.5119 | 28841.6187 | 27444.714 | 23165.3548 | 28279.2326 | 27215.1291 | 25874.8084 | 21426.0217 | 14706.7089 | 11359.6124 | 10280.9281 | 10042.5073 | 15175.4972 | 11811.2806 | 10654.951 | 10468.8636 | 7919.5659 | 7969.4655 | 8533.797 | 9443.3575 | 0.6929 | 0.60139 | 0.56118 | 0.32486 | 0.24468 | 0 | 0.0537 | 0 | 0.63891 | 0.53363 | 0.49795 | 0.24545 | 0.18487 | 0 | 0.0537 | 0 | 0.59229 | 0.45776 | 0.45776 | 0.32323 | 0.32323 | 0.18624 | 0.18624 | 0.049237 | -7.6065 | -8.0935 | -8.4935 | -8.7548 | -9.1 | -9.4226 | -9.4581 | -9.6097 | -8.7871 | -6.8419 | -4.7806 | -2.9516 | -1.3129 | 0.0064516 | 0.72258 | 0.7871 | 0.070968 | -1.1806 | -2.3935 | -3.4355 | -4.4581 | -5.3774 | -6.2452 | -7.0129 | 0.76 | 0.77258 | 0.78 | 0.78258 | 0.79548 | 0.80258 | 0.80419 | 0.81903 | 0.79323 | 0.72226 | 0.62839 | 0.54548 | 0.46452 | 0.41677 | 0.39452 | 0.41032 | 0.43581 | 0.48323 | 0.54129 | 0.58774 | 0.63935 | 0.68645 | 0.71548 | 0.72742 | 516.8 | 199.1 | 28.1 | 0 | 0 | 14408.7 | 3919.3 | 393.9 | 0.76962 | 0.053937 | 0 | 0 | 0.69959 | 0 | 0 | 0 | 0.91667 | 0 | 0 | 0 | 77.119 | 74.5288 | 64.5415 | 70.0916 | 64.3956 | 52.1355 | 46.96 | 35.1158 | 0.00046172 | 86 | 309 | 160 | 54 | 47 | 37 | 29 | 17 | 2 | 2 | 1 | 0 | 0 | 0 | 0 | 0 | 0 | 0 | 0 | 0 | 0 | 0 | 0 | 0 | 0 | 0 | 0 | 0 | 0 | 0 | 0 | 0 | 0 | -14.7 | 5 | 31.6 | 0.017699 | 990 | 213.2722 | 990 | 432.8788 | 280.7433 | 427.3669 | 171.7414 | 275.42 | 163.7578 | 163.7578 | 163.7578 | 78 | 127.7355 | 37.9015
2 | 119.2953 | 177.1397 | 191.8446 | 195.4622 | 169.2224 | 162.9538 | 172.6268 | 172.8531 | 146.1943 | 155.2126 | 161.3727 | 159.4597 | 131.795 | 122.9096 | 120.0322 | 114.2432 | 94.6942 | 113.3185 | 108.1376 | 101.2308 | 82.1168 | 71.1293 | 55.8637 | 48.6891 | 44.0941 | 76.7215 | 61.6796 | 53.8256 | 47.4763 | 48.4129 | 32.9275 | 34.8434 | 37.4147 | -0.15476 | 65.4% | 65.2088 | 101.4823 | 109.7631 | 110.5637 | 90.0197 | 91.9825 | 96.7036 | 94.9806 | 73.5947 | 85.2731 | 87.0671 | 83.4996 | 61.2868 | 63.66 | 58.9852 | 52.4316 | 35.531 | 55.0591 | 48.3881 | 41.1259 | 25.3979 | 26.5251 | 13.5844 | 7.2118 | 2.8243 | 31.7397 | 18.659 | 11.1826 | 4.8468 | 12.6266 | 0.041061 | 0.054048 | 0.068337 | 54.0866 | 75.6574 | 82.0814 | 84.8985 | 79.2026 | 70.9712 | 75.9232 | 77.8725 | 72.5996 | 69.9395 | 74.3056 | 75.9601 | 70.5082 | 59.2497 | 61.047 | 61.8116 | 59.1631 | 58.2594 | 59.7494 | 60.1048 | 56.719 | 44.6042 | 42.2793 | 41.4773 | 41.2698 | 44.9819 | 43.0206 | 42.643 | 42.6295 | 35.7863 | 32.8865 | 34.7893 | 37.3463 | 32.3926 | 31.7497 | 31.552 | 31.3705 | 30.9431 | 31.3919 | 30.9627 | 30.5185 | 29.2853 | 32.179 | 32.0287 | 31.771 | 30.7841 | 30.7582 | 29.3412 | 27.648 | 23.733 | 32.0881 | 30.873 | 29.2607 | 25.0727 | 32.1047 | 27.7705 | 21.8315 | 14.0676 | 30.6348 | 26.2969 | 20.7066 | 13.0244 | 35.4662 | 2.3543 | 2.3549 | 2.3557 | 0 | 9 | 9 | 9 | 9 | 9.7974 | 9.7974 | 9.7974 | 9.7974 | 1.364 | 1.364 | 1.364 | 1.364 | 6.9686 | 6.9686 | 6.9686 | 6.9686 | 0 | 0 | 0 | 0 | 0 | 0 | 0 | 0 | 5.3958 | 5.3958 | 5.3958 | 5.3958 |  |  |  |  | 0 | -6.617 | -6.617 | -6.617 | -6.617 | -2 | -2 | -2 | -2 | -7.9769 | -7.9769 | -7.9769 | -7.9769 | 0 | 0 | 0 | 0 | -5.2089 | -5.2089 | -5.2089 | -5.2089 | -3.5952 | -3.5952 | -3.5952 | -3.5952 | 0 | 0 | 0 | 0 | -2.5637 | -2.5637 | -2.5637 | -2.5637 | 33883.335 | 50343.8117 | 54495.1784 | 55484.687 | 47928.4677 | 46231.1727 | 48907.0087 | 48893.3438 | 41165.5315 | 43783.4373 | 45379.6977 | 44706.4525 | 36692.038 | 34557.5072 | 33528.642 | 31719.5077 | 26021.4083 | 31567.7045 | 29853.0814 | 27719.969 | 22207.2613 | 19513.6099 | 14957.4949 | 12847.3475 | 11651.6081 | 21237.7001 | 16714.3328 | 14354.9121 | 12570.4892 | 13142.0304 | 8579.4783 | 9135.8657 | 10005.5339 | 0.60805 | 0.57396 | 0.51127 | 0.38728 | 0.26094 | 0 | 0 | 0 | 0.56067 | 0.50929 | 0.45366 | 0.29261 | 0.19716 | 0 | 0 | 0 | 0.5856 | 0.45277 | 0.45277 | 0.31994 | 0.31994 | 0.18445 | 0.18445 | 0.04895 | -2.225 | -2.5786 | -2.9929 | -3.3107 | -3.5964 | -3.9036 | -4.0286 | -4.0643 | -2.9179 | -1.5 | 0.089286 | 1.5929 | 3.0536 | 4.0964 | 4.7429 | 4.8464 | 4.4857 | 3.575 | 2.2429 | 1.1929 | 0.42143 | -0.24643 | -0.88214 | -1.8071 | 0.77143 | 0.77786 | 0.79964 | 0.8025 | 0.80536 | 0.82107 | 0.84036 | 0.84714 | 0.77857 | 0.70071 | 0.62429 | 0.55893 | 0.49071 | 0.44679 | 0.42357 | 0.42107 | 0.43071 | 0.46179 | 0.53786 | 0.59 | 0.63571 | 0.67036 | 0.70536 | 0.75464 | 217.4 | 326.7 | 123.1 | 4.8 | 0 | 5713.1 | 6350.2 | 1472.65 | 0.42215 | 0.092498 | 0 | 0 | 0.3625 | 0 | 0 | 0 | 0.42487 | 0 | 0 | 0 | 68.0649 | 85.9965 | 76.5523 | 72.6133 | 71.7275 | 48.9653 | 32.1329 | 28.2846 | 0.00046172 | 207 | 157 | 98 | 69 | 74 | 29 | 16 | 12 | 10 | 0 | 0 | 0 | 0 | 0 | 0 | 0 | 0 | 0 | 0 | 0 | 0 | 0 | 0 | 0 | 0 | 0 | 0 | 0 | 0 | 0 | 0 | 0 | 0
3 | 193.5286 | 244.9656 | 250.5215 | 241.817 | 184.935 | 227.0062 | 226.9886 | 216.6922 | 167.2479 | 226.0104 | 225.4951 | 215.1536 | 166.0921 | 183.8514 | 173.1872 | 159.7271 | 125.0631 | 182.7535 | 172.1277 | 158.4552 | 123.7765 | 132.932 | 105.7083 | 87.1873 | 68.7861 | 133.6136 | 106.0565 | 87.5492 | 69.4527 | 107.0734 | 57.4925 | 41.3247 | 46.9826 | 4.4164 | 58.2% | 129.1978 | 166.5609 | 168.6749 | 159.2949 | 109.3517 | 152.1373 | 149.3059 | 137.9409 | 92.6896 | 150.6505 | 147.1637 | 135.696 | 90.905 | 116.9122 | 104.7573 | 90.4171 | 57.131 | 115.1566 | 102.9402 | 88.4455 | 55.1283 | 76.1368 | 50.9954 | 33.1074 | 13.9544 | 77.302 | 51.8378 | 33.9733 | 15.002 | 57.2392 | 15.3752 | 0.065139 | 0.0060064 | 64.3308 | 78.4047 | 81.8466 | 82.5221 | 75.5833 | 74.869 | 77.6827 | 78.7513 | 74.5583 | 75.3599 | 78.3315 | 79.4576 | 75.1872 | 66.9392 | 68.4299 | 69.31 | 67.932 | 67.5969 | 69.1876 | 70.0097 | 68.6482 | 56.7952 | 54.7129 | 54.0799 | 54.8317 | 56.3116 | 54.2187 | 53.5759 | 54.4507 | 49.8342 | 42.1172 | 41.2596 | 46.9766 | 40.7107 | 40.4996 | 40.4159 | 40.3282 | 40.0652 | 40.2462 | 39.8656 | 39.2292 | 36.9333 | 40.5062 | 40.225 | 39.6641 | 37.4977 | 39.5994 | 38.0025 | 35.9008 | 30.5891 | 40.0059 | 38.5147 | 36.4806 | 31.1366 | 40.1084 | 36.9165 | 31.6564 | 21.7419 | 39.7012 | 36.3545 | 31.0572 | 22.18 | 41.3111 | 42.39 | 12.1639 | 2.6997 | 0 | 9.0698 | 9.0698 | 9.0698 | 9.0698 | 10.3748 | 10.3748 | 10.3748 | 10.3748 | 5 | 5 | 5 | 5 | 7.3177 | 7.3177 | 7.3177 | 7.3177 | 1.3561 | 1.3561 | 1.3561 | 1.3561 | 0 | 0 | 0 | 0 | 5.3504 | 5.3504 | 5.3504 | 5.3504 |  |  |  |  | 0 | -9.6319 | -9.6319 | -9.6319 | -9.6319 | -2 | -2 | -2 | -2 | -11.0262 | -11.0262 | -11.0262 | -11.0262 | -1.8752 | -1.8752 | -1.8752 | -1.8752 | -8.4129 | -8.4129 | -8.4129 | -8.4129 | -6.7132 | -6.7132 | -6.7132 | -6.7132 | 0 | 0 | 0 | 0 | -5.3839 | -5.3839 | -5.3839 | -5.3839 | 46984.6454 | 59478.258 | 60821.1502 | 58696.5646 | 44851.2514 | 55029.3579 | 54971.5232 | 52431.6998 | 40398.693 | 54824.6247 | 54652.0456 | 52106.3493 | 40150.8101 | 44460.795 | 41815.5038 | 38510.0827 | 30086.5041 | 44234.5927 | 41594.8529 | 38239.6262 | 29835.1018 | 32105.0406 | 25427.417 | 20903.1798 | 16430.266 | 32243.3204 | 25492.0862 | 20963.596 | 16538.6393 | 25845.9383 | 13738.1086 | 9774.5772 | 11207.9165 | 0.61853 | 0.63801 | 0.64059 | 0.53291 | 0.48363 | 0.053648 | 0.010148 | 0 | 0.57033 | 0.56612 | 0.56841 | 0.40265 | 0.36541 | 0.053648 | 0.010148 | 0 | 0.73718 | 0.56564 | 0.56564 | 0.3941 | 0.3941 | 0.22471 | 0.22471 | 0.055313 | 1.6065 | 0.9 | 0.14839 | -0.42581 | -0.81935 | -1.2516 | -1.4452 | -0.76774 | 1.0129 | 2.9839 | 5.0323 | 7.0355 | 8.6903 | 10.0935 | 10.9032 | 11.1452 | 10.8419 | 9.8613 | 8.3806 | 6.9387 | 5.4129 | 4.129 | 3.2258 | 2.3613 | 0.74806 | 0.77516 | 0.82871 | 0.8371 | 0.8471 | 0.87871 | 0.88516 | 0.84355 | 0.68935 | 0.5829 | 0.49903 | 0.42548 | 0.36742 | 0.32387 | 0.30419 | 0.28774 | 0.29032 | 0.3071 | 0.35742 | 0.43581 | 0.53516 | 0.58194 | 0.64129 | 0.69484 | 90.5 | 294.5 | 338.7 | 20.3 | 0 | 2177.5 | 5544.6 | 3844.1 | 0.18844 | 0.068157 | 0 | 0 | 0.12395 | 0 | 0 | 0 | 0.12395 | 0 | 0 | 0 | 61.6484 | 62.4304 | 56.751 | 59.8567 | 52.1468 | 48.7744 | 32.6246 | 30.4267 | 18.7142 | 70 | 163 | 137 | 107 | 80 | 87 | 54 | 19 | 15 | 6 | 4 | 1 | 1 | 0 | 0 | 0 | 0 | 0 | 0 | 0 | 0 | 0 | 0 | 0 | 0 | 0 | 0 | 0 | 0 | 0 | 0 | 0 | 0
4 | 176.6936 | 194.0629 | 187.4527 | 171.0699 | 113.6045 | 190.5985 | 184.2361 | 170.6039 | 125.1086 | 186.0191 | 178.1579 | 163.6234 | 118.2385 | 173.8306 | 164.396 | 151.2295 | 116.4529 | 167.2694 | 155.9078 | 141.6961 | 107.8694 | 145.1113 | 123.2021 | 103.9887 | 78.8695 | 150.1399 | 129.7498 | 110.87 | 84.1219 | 137.2147 | 106.7651 | 72.2108 | 56.7564 | 11.7165 | 58.35% | 89.0021 | 95.5363 | 89.1504 | 76.8045 | 37.7981 | 92.852 | 86.3171 | 75.4178 | 43.8931 | 89.5642 | 81.9055 | 70.3509 | 39.16 | 81.6026 | 72.629 | 61.776 | 37.0882 | 76.9808 | 66.7071 | 55.3277 | 31.738 | 63.1416 | 46.1384 | 31.4261 | 14.006 | 66.6002 | 50.587 | 35.9027 | 16.8393 | 58.6198 | 36.8301 | 12.5728 | 0.88163 | 87.6915 | 98.5266 | 98.3022 | 94.2654 | 75.8064 | 97.7465 | 97.9191 | 95.1862 | 81.2155 | 96.4549 | 96.2523 | 93.2725 | 79.0785 | 92.228 | 91.7669 | 89.4535 | 79.3647 | 90.2886 | 89.2007 | 86.3683 | 76.1314 | 81.9698 | 77.0636 | 72.5626 | 64.8635 | 83.5398 | 79.1629 | 74.9673 | 67.2826 | 78.5949 | 69.935 | 59.638 | 55.8748 | 50.3945 | 51.146 | 51.4783 | 51.8251 | 53.2457 | 50.1478 | 49.6141 | 48.5808 | 44.1891 | 50.8219 | 50.5228 | 49.6517 | 45.4095 | 48.8676 | 46.908 | 44.0933 | 36.1732 | 49.8907 | 48.1778 | 45.4573 | 37.4055 | 49.607 | 47.2705 | 41.9434 | 29.5143 | 48.6242 | 45.8898 | 40.5171 | 27.9349 | 49.1698 | 47.6378 | 40.5078 | 9.7689 | 0 | 19.8268 | 19.8268 | 19.8268 | 19.8268 | 19.6231 | 19.6231 | 19.6231 | 19.6231 | 15.7588 | 15.7588 | 15.7588 | 15.7588 | 16.0333 | 16.0333 | 16.0333 | 16.0333 | 12.5129 | 12.5129 | 12.5129 | 12.5129 | 0 | 0 | 0 | 0 | 13.3444 | 13.3444 | 13.3444 | 13.3444 |  |  |  |  | 0 | -20.5049 | -20.5049 | -20.5049 | -20.5049 | -16.5597 | -16.5597 | -16.5597 | -16.5597 | -20.3536 | -20.3536 | -20.3536 | -20.3536 | -12.8753 | -12.8753 | -12.8753 | -12.8753 | -16.909 | -16.909 | -16.909 | -16.909 | -14.3657 | -14.3657 | -14.3657 | -14.3657 | 0 | 0 | 0 | 0 | -11.2602 | -11.2602 | -11.2602 | -11.2602 | 43238.1811 | 47424.0484 | 45763.2434 | 41706.8958 | 27556.7705 | 46563.3259 | 44952.1506 | 41558.6019 | 30328.729 | 45369.935 | 43368.1457 | 39749.6944 | 28555.1118 | 42387.5303 | 39993.5077 | 36697.5379 | 28139.3437 | 40680.2365 | 37798.8795 | 34232.7113 | 25906.8543 | 35196.6293 | 29709.586 | 24909.8775 | 18758.1894 | 36505.3868 | 31399.7757 | 26691.8907 | 20137.662 | 33283.4538 | 25694.9545 | 17120.941 | 13416.0825 | 0.80318 | 0.78321 | 0.77057 | 0.69709 | 0.66961 | 0.4516 | 0.51585 | 0.062375 | 0.68118 | 0.56961 | 0.56042 | 0.38838 | 0.37307 | 0.58708 | 0.67061 | 0 | 0.51266 | 0.39835 | 0.39835 | 0.28405 | 0.28405 | 0.16493 | 0.16493 | 0.045818 | 8.7733 | 8.01 | 7.4133 | 6.75 | 6.3067 | 5.9467 | 5.9433 | 6.87 | 8.8633 | 10.99 | 12.9333 | 14.66 | 16.13 | 17.1567 | 17.64 | 17.81 | 17.4767 | 16.55 | 15.3033 | 14.1033 | 12.92 | 11.9433 | 10.9867 | 9.7167 | 0.71633 | 0.74633 | 0.76533 | 0.792 | 0.80467 | 0.821 | 0.80533 | 0.75133 | 0.64767 | 0.55867 | 0.494 | 0.44 | 0.39933 | 0.381 | 0.36733 | 0.365 | 0.37167 | 0.41167 | 0.454 | 0.504 | 0.554 | 0.57767 | 0.62167 | 0.654 | 3 | 88.3 | 433 | 163.5 | 32.2 | 69 | 1594.8 | 4313.1 | 0.011622 | 0.018899 | 0 | 0 | 0 | 0 | 0 | 0 | 0 | 0 | 0 | 0 | 32.5341 | 30.4832 | 30.7617 | 30.4231 | 30.5181 | 28.0458 | 22.6223 | 24.1693 | 20.6421 | 68 | 170 | 109 | 85 | 84 | 63 | 40 | 33 | 27 | 18 | 12 | 3 | 1 | 6 | 0 | 0 | 0 | 1 | 0 | 0 | 0 | 0 | 0 | 0 | 0 | 0 | 0 | 0 | 0 | 0 | 0 | 0 | 0
5 | 223.4983 | 224.3563 | 207.299 | 180.0607 | 104.139 | 226.7778 | 213.3213 | 191.3867 | 131.1424 | 215.746 | 198.4892 | 175.19 | 117.9395 | 217.8839 | 203.3038 | 183.6544 | 135.8167 | 202.0055 | 182.9129 | 161.6452 | 118.2009 | 187.3001 | 157.9768 | 129.8479 | 92.5722 | 199.4363 | 174.0768 | 146.9769 | 104.2818 | 187.3235 | 154.2776 | 114.0476 | 67.2083 | 17.9466 | 64.01% | 126.4628 | 124.0677 | 110.3039 | 89.3157 | 32.7613 | 125.9363 | 114.4737 | 96.8872 | 50.7702 | 115.9803 | 101.0355 | 82.1945 | 39.143 | 118.7784 | 105.933 | 89.4437 | 52.3414 | 104.6251 | 87.7535 | 70.0689 | 37.1282 | 94.2164 | 70.1118 | 47.4747 | 19.4393 | 104.82 | 84.2882 | 62.4146 | 29.3268 | 94.9723 | 68.8491 | 38.034 | 3.6658 | 97.0355 | 100.2886 | 96.9951 | 90.745 | 71.3777 | 100.8414 | 98.8476 | 94.4995 | 80.3721 | 99.7657 | 97.4537 | 92.9955 | 78.7965 | 99.1055 | 97.3708 | 94.2107 | 83.4753 | 97.3804 | 95.1594 | 91.5764 | 81.0727 | 93.0838 | 87.8649 | 82.3732 | 73.1329 | 94.6163 | 89.7886 | 84.5624 | 74.955 | 92.3512 | 85.4285 | 76.0136 | 63.5424 | 55.1293 | 56.4474 | 57.1026 | 57.8638 | 60.8705 | 54.9399 | 54.2995 | 53.1398 | 47.5861 | 56.4947 | 56.5015 | 55.6915 | 50.1143 | 53.3245 | 51.3918 | 48.534 | 40.1218 | 55.5744 | 54.2335 | 51.4502 | 42.1676 | 54.871 | 53.5533 | 49.1713 | 34.5992 | 52.9132 | 50.6556 | 46.1714 | 33.2135 | 53.4074 | 51.7702 | 47.6821 | 17.2187 | 0 | 30.7886 | 30.7886 | 30.7886 | 30.7886 | 29.2443 | 29.2443 | 29.2443 | 29.2443 | 28.5453 | 28.5453 | 28.5453 | 28.5453 | 25.7358 | 25.7358 | 25.7358 | 25.7358 | 23.7324 | 23.7324 | 23.7324 | 23.7324 | 0 | 0 | 0 | 0 | 22.9231 | 22.9231 | 22.9231 | 22.9231 |  |  |  |  | 0 | -37.0521 | -37.0521 | -37.0521 | -37.0521 | -35.6135 | -35.6135 | -35.6135 | -35.6135 | -34.262 | -34.262 | -34.262 | -34.262 | -30.9903 | -30.9903 | -30.9903 | -30.9903 | -29.6817 | -29.6817 | -29.6817 | -29.6817 | -26.2444 | -26.2444 | -26.2444 | -26.2444 | 0 | 0 | 0 | 0 | -20.1828 | -20.1828 | -20.1828 | -20.1828 | 52001.7073 | 52117.5771 | 48084.8807 | 41669.2912 | 23853.5151 | 52741.0993 | 49550.9548 | 44378.0529 | 30224.6984 | 49894.2722 | 45721.7321 | 40180.0797 | 26830.8598 | 50610.026 | 47132.638 | 42468.9834 | 31203.1458 | 46528.2134 | 41874.0472 | 36811.8512 | 26695.6995 | 43100.1674 | 36054.9791 | 29375.4922 | 20746.0092 | 46207.9599 | 40186.9328 | 33764.3527 | 23726.6623 | 43220.1325 | 35362.4072 | 25857.803 | 14956.0706 | 0.7598 | 0.76169 | 0.71089 | 0.72548 | 0.66831 | 0.5322 | 0.59543 | 0.041798 | 0.64439 | 0.55396 | 0.51701 | 0.4042 | 0.37234 | 0.69186 | 0.77406 | 0 | 0.61827 | 0.47714 | 0.47714 | 0.33602 | 0.33602 | 0.19319 | 0.19319 | 0.050352 | 14.8613 | 14.2903 | 13.6903 | 13.2516 | 12.8226 | 12.5935 | 13.0548 | 14.1484 | 15.6129 | 17.2548 | 18.8839 | 20.4613 | 21.9129 | 22.9 | 23.6065 | 23.8548 | 23.7484 | 23.1484 | 21.9516 | 20.3065 | 18.7968 | 17.5839 | 16.4194 | 15.5645 | 0.8071 | 0.81581 | 0.84774 | 0.86613 | 0.88419 | 0.89129 | 0.85839 | 0.78871 | 0.70097 | 0.61871 | 0.54839 | 0.49258 | 0.43613 | 0.40903 | 0.38774 | 0.38161 | 0.38129 | 0.39355 | 0.45355 | 0.54871 | 0.63323 | 0.68903 | 0.75613 | 0.77226 | 0 | 0 | 223.1 | 392.6 | 128.3 | 0 | 0 | 1875.55 | 0 | 0 | 0 | 0 | 0 | 0 | 0 | 0 | 0 | 0 | 0 | 0 | 36.2051 | 34.0463 | 37.0607 | 35.3291 | 39.9388 | 35.1154 | 28.3528 | 34.4904 | 30.2872 | 79 | 136 | 167 | 139 | 96 | 49 | 37 | 25 | 7 | 4 | 4 | 0 | 0 | 1 | 0 | 0 | 0 | 0 | 0 | 0 | 0 | 0 | 0 | 0 | 0 | 0 | 0 | 0 | 0 | 0 | 0 | 0 | 0
6 | 214.3912 | 209.1013 | 190.8174 | 163.7759 | 93.262 | 210.6179 | 194.9979 | 172.1962 | 115.7196 | 206.4595 | 190.1202 | 167.4003 | 112.0884 | 206.7788 | 191.3782 | 171.37 | 126.3081 | 200.7346 | 184.1453 | 163.7961 | 119.0639 | 192.3515 | 168.218 | 141.507 | 99.2789 | 197.4118 | 174.8076 | 148.4865 | 105.8925 | 192.2295 | 166.1525 | 132.2291 | 77.2556 | 21.6235 | 70.24% | 99.7124 | 93.3969 | 80.7892 | 62.9775 | 18.1675 | 94.3858 | 83.0063 | 67.3238 | 30.7948 | 89.9045 | 77.5788 | 61.7555 | 26.67 | 91.0176 | 79.1782 | 64.8106 | 35.4612 | 84.6791 | 71.4124 | 56.6444 | 28.2907 | 79.2189 | 61.3629 | 42.5575 | 16.2626 | 84.2752 | 68.0494 | 49.6813 | 22.2784 | 79.6629 | 61.0454 | 38.2678 | 4.7864 | 114.6789 | 115.7043 | 110.0282 | 100.7984 | 75.0945 | 116.2321 | 111.9916 | 104.8724 | 84.9248 | 116.5551 | 112.5414 | 105.6448 | 85.4184 | 115.7612 | 112.2001 | 106.5594 | 90.8469 | 116.0555 | 112.7329 | 107.1517 | 90.7732 | 113.1326 | 106.8551 | 98.9496 | 83.0163 | 113.1366 | 106.7582 | 98.8052 | 83.6142 | 112.5666 | 105.1071 | 93.9613 | 72.4692 | 58.8659 | 60.4107 | 61.2058 | 62.1587 | 66.1729 | 58.815 | 58.2919 | 57.1326 | 50.1108 | 60.3413 | 60.3172 | 59.6048 | 53.5349 | 57.0543 | 55.1462 | 52.0403 | 41.8319 | 59.2376 | 58.0607 | 55.5304 | 45.6946 | 58.346 | 57.2973 | 53.8497 | 38.09 | 56.443 | 54.3448 | 50.0142 | 34.7297 | 56.8075 | 55.0671 | 51.444 | 18.0827 | 0 | 55.2452 | 55.2452 | 55.2452 | 55.2452 | 50.4745 | 50.4745 | 50.4745 | 50.4745 | 54.9799 | 54.9799 | 54.9799 | 54.9799 | 45.7382 | 45.7382 | 45.7382 | 45.7382 | 49.1488 | 49.1488 | 49.1488 | 49.1488 | 0 | 0 | 0 | 0 | 41.9616 | 41.9616 | 41.9616 | 41.9616 |  |  |  |  | 0 | -50.3932 | -50.3932 | -50.3932 | -50.3932 | -49.19 | -49.19 | -49.19 | -49.19 | -46.897 | -46.897 | -46.897 | -46.897 | -42.6058 | -42.6058 | -42.6058 | -42.6058 | -42.9093 | -42.9093 | -42.9093 | -42.9093 | -39.6253 | -39.6253 | -39.6253 | -39.6253 | -0.0175 | -0.0175 | -0.0175 | -0.0175 | -30.7513 | -30.7513 | -30.7513 | -30.7513 | 45122.8941 | 43937.5854 | 40037.3929 | 34289.8805 | 19303.5868 | 44229.7739 | 40859.6853 | 35948.5879 | 23841.2269 | 43307.3215 | 39760.7011 | 34867.3862 | 23052.4606 | 43325.2156 | 39940.4674 | 35552.2829 | 25923.4439 | 41992.5852 | 38340.1589 | 33898.1816 | 24356.288 | 40173.5597 | 34937.6676 | 29153.6731 | 20158.2185 | 41274.9859 | 36376.8486 | 30667.0023 | 21585.7455 | 40131.5566 | 34491.8357 | 27222.7874 | 15662.1824 | 0.68716 | 0.67671 | 0.66678 | 0.68547 | 0.67058 | 0.54815 | 0.59973 | 0.12748 | 0.58278 | 0.49215 | 0.48493 | 0.3819 | 0.37361 | 0.7126 | 0.77965 | 0 | 0.45399 | 0.35287 | 0.35287 | 0.25175 | 0.25175 | 0.14452 | 0.14452 | 0.037292 | 18.89 | 18.4167 | 17.9433 | 17.6367 | 17.3933 | 17.3067 | 17.7767 | 18.7467 | 19.96 | 21.47 | 23.0667 | 24.34 | 25.1533 | 25.7633 | 26.2533 | 26.2833 | 26.08 | 25.5267 | 24.6267 | 23.33 | 22.0767 | 21.0867 | 20.3233 | 19.5133 | 0.83467 | 0.84533 | 0.86067 | 0.87367 | 0.87067 | 0.87233 | 0.86167 | 0.809 | 0.747 | 0.67667 | 0.60633 | 0.55033 | 0.531 | 0.51433 | 0.493 | 0.49967 | 0.50967 | 0.54267 | 0.59267 | 0.665 | 0.72533 | 0.768 | 0.792 | 0.81533 | 0 | 0 | 16.55 | 464.65 | 238.8 | 0 | 0 | 117.525 | 0 | 0 | 0 | 0 | 0 | 0 | 0 | 0 | 0 | 0 | 0 | 0 | 31.2258 | 29.9015 | 30.4847 | 32.5296 | 30.8675 | 34.4492 | 30.5583 | 30.9995 | 31.3714 | 70 | 136 | 169 | 139 | 96 | 66 | 26 | 12 | 6 | 0 | 0 | 0 | 0 | 0 | 0 | 0 | 0 | 0 | 0 | 0 | 0 | 0 | 0 | 0 | 0 | 0 | 0 | 0 | 0 | 0 | 0 | 0 | 0
7 | 186.0527 | 187.774 | 174.3441 | 152.7472 | 92.2078 | 190.3482 | 179.2727 | 161.2323 | 111.8415 | 181.921 | 169.165 | 150.738 | 103.8824 | 185.4817 | 174.1232 | 157.8274 | 118.6609 | 173.7506 | 159.8538 | 142.9808 | 105.2132 | 165.1305 | 143.9495 | 121.7522 | 87.4636 | 174.5014 | 156.1837 | 134.4337 | 98.5226 | 166.4816 | 143.7746 | 114.3283 | 71.1801 | 25.0259 | 78.95% | 73.6949 | 70.5839 | 61.8523 | 49.1959 | 16.1727 | 73.0281 | 65.6625 | 54.7596 | 26.5823 | 65.393 | 56.1744 | 44.7292 | 19.2185 | 70.2067 | 62.398 | 51.8699 | 29.33 | 59.5818 | 49.2458 | 38.2937 | 17.5681 | 55.0674 | 40.772 | 26.9447 | 8.8138 | 63.3029 | 51.7045 | 38.2182 | 18.0838 | 57.1383 | 42.6585 | 25.2716 | 2.8061 | 112.3578 | 117.1901 | 112.4918 | 103.5513 | 76.0351 | 117.3201 | 113.6102 | 106.4727 | 85.2592 | 116.528 | 112.9905 | 106.0088 | 84.6639 | 115.2749 | 111.7251 | 105.9574 | 89.331 | 114.1688 | 110.6081 | 104.687 | 87.6451 | 110.0631 | 103.1774 | 94.8076 | 78.6498 | 111.1985 | 104.4792 | 96.2155 | 80.4388 | 109.3433 | 101.1161 | 89.0567 | 68.3739 | 58.0269 | 59.5033 | 60.2781 | 61.1147 | 64.5839 | 57.2135 | 56.4534 | 55.0808 | 48.1648 | 60.3555 | 60.6865 | 60.3058 | 55.4393 | 55.2764 | 53.0771 | 49.8316 | 39.8514 | 59.7645 | 59.088 | 56.9704 | 47.2637 | 58.7282 | 58.3948 | 55.2552 | 38.4662 | 54.8564 | 52.3032 | 47.524 | 33.3384 | 56.1274 | 54.4287 | 50.5882 | 18.4629 | 0 | 36.3567 | 36.3567 | 36.3567 | 36.3567 | 33.6195 | 33.6195 | 33.6195 | 33.6195 | 35.304 | 35.304 | 35.304 | 35.304 | 29.5916 | 29.5916 | 29.5916 | 29.5916 | 31.3161 | 31.3161 | 31.3161 | 31.3161 | 0 | 0 | 0 | 0 | 26.467 | 26.467 | 26.467 | 26.467 |  |  |  |  | 0 | -37.1335 | -37.1335 | -37.1335 | -37.1335 | -35.5599 | -35.5599 | -35.5599 | -35.5599 | -34.7823 | -34.7823 | -34.7823 | -34.7823 | -30.326 | -30.326 | -30.326 | -30.326 | -31.2711 | -31.2711 | -31.2711 | -31.2711 | -28.5452 | -28.5452 | -28.5452 | -28.5452 | -0.025945 | -0.025945 | -0.025945 | -0.025945 | -22.4661 | -22.4661 | -22.4661 | -22.4661 | 44037.1424 | 44388.4384 | 41159.1856 | 35989.7711 | 21533.5277 | 44900.7701 | 42171.2123 | 37792.342 | 26033.5584 | 42972.4594 | 39887.7987 | 35436.8418 | 24219.5138 | 43650.085 | 40808.9638 | 36839.9538 | 27549.4535 | 40944.0161 | 37530.703 | 33406.3429 | 24380.7137 | 38830.7099 | 33689.1455 | 28294.411 | 20093.7036 | 41029.3598 | 36545.9869 | 31274.9255 | 22760.9337 | 39117.0676 | 33608.6722 | 26524.2265 | 16302.0442 | 0.67239 | 0.66298 | 0.63305 | 0.66818 | 0.60202 | 0.46592 | 0.55157 | 0.107 | 0.57025 | 0.48216 | 0.4604 | 0.37227 | 0.33541 | 0.6057 | 0.71704 | 0 | 0.3522 | 0.27338 | 0.27338 | 0.19457 | 0.19457 | 0.10795 | 0.10795 | 0.021328 | 22.9839 | 22.5645 | 22.2839 | 22.1194 | 21.9323 | 21.9065 | 22.1774 | 22.7968 | 23.7645 | 24.6677 | 25.7581 | 26.7065 | 27.4806 | 27.9968 | 28.3194 | 28.5613 | 28.5226 | 28.171 | 27.471 | 26.4871 | 25.5645 | 24.7839 | 24.1258 | 23.4774 | 0.8971 | 0.90613 | 0.91484 | 0.91226 | 0.91774 | 0.91839 | 0.90194 | 0.86258 | 0.80806 | 0.76742 | 0.72129 | 0.67935 | 0.65839 | 0.6429 | 0.6371 | 0.62742 | 0.64161 | 0.64806 | 0.70548 | 0.77129 | 0.81129 | 0.84774 | 0.86677 | 0.88194 | 0 | 0 | 0 | 280.3 | 463.7 | 0 | 0 | 0 | 0 | 0 | 0 | 0 | 0 | 0 | 0 | 0 | 0 | 0 | 0 | 0 | 30.0344 | 30.4645 | 31.0379 | 31.851 | 31.4115 | 32.1558 | 26.9544 | 28.241 | 26.5729 | 63 | 176 | 161 | 163 | 104 | 50 | 17 | 7 | 1 | 1 | 0 | 1 | 0 | 0 | 0 | 0 | 0 | 0 | 0 | 0 | 0 | 0 | 0 | 0 | 0 | 0 | 0 | 0 | 0 | 0 | 0 | 0 | 0
8 | 163.3062 | 177.2835 | 170.4519 | 154.8912 | 102.2469 | 169.4921 | 161.1536 | 146.9758 | 105.0024 | 175.0329 | 168.659 | 155.1827 | 111.8442 | 154.2686 | 142.9899 | 129.0619 | 96.868 | 162.0377 | 152.6601 | 139.1456 | 105.2311 | 143.6138 | 125.483 | 107.1238 | 79.9107 | 137.8571 | 118.1239 | 99.807 | 74.9253 | 133.4331 | 108.2424 | 78.3589 | 58.3988 | 25.1747 | 82.04% | 66.3862 | 70.8586 | 65.9006 | 56.5132 | 27.2596 | 66.1748 | 59.9358 | 50.8911 | 26.9201 | 68.667 | 63.4562 | 54.7466 | 30.1357 | 56.77 | 48.4609 | 39.2319 | 20.5835 | 60.3174 | 52.8435 | 43.736 | 24.2951 | 49.6327 | 37.2083 | 25.3986 | 10.6416 | 47.1008 | 33.9563 | 22.1864 | 8.6081 | 44.1256 | 28.0391 | 10.0417 | 0.52666 | 96.92 | 106.4249 | 104.5513 | 98.3779 | 74.9874 | 103.3174 | 101.2177 | 96.0846 | 78.0823 | 106.3659 | 105.2027 | 100.4361 | 81.7085 | 97.4986 | 94.5289 | 89.8301 | 76.2845 | 101.7203 | 99.8166 | 95.4096 | 80.936 | 93.9811 | 88.2747 | 81.7251 | 69.2691 | 90.7564 | 84.1677 | 77.6206 | 66.3172 | 89.3074 | 80.2033 | 68.3172 | 57.8722 | 52.5019 | 53.1404 | 53.4352 | 53.756 | 55.0476 | 53.0339 | 52.9211 | 52.2146 | 48.2026 | 52.3575 | 51.9084 | 51.0303 | 46.8771 | 52.3737 | 50.9893 | 48.4971 | 39.9399 | 51.3188 | 49.6724 | 47.1074 | 38.9281 | 51.1232 | 48.9038 | 44.0044 | 30.8814 | 52.0429 | 50.2616 | 45.3087 | 31.2262 | 51.4765 | 50.2198 | 44.6977 | 12.4433 | 0 | 31.5896 | 31.5896 | 31.5896 | 31.5896 | 29.7606 | 29.7606 | 29.7606 | 29.7606 | 29.0352 | 29.0352 | 29.0352 | 29.0352 | 25.2486 | 25.2486 | 25.2486 | 25.2486 | 24.2668 | 24.2668 | 24.2668 | 24.2668 | 0 | 0 | 0 | 0 | 21.7945 | 21.7945 | 21.7945 | 21.7945 |  |  |  |  | 0 | -28.6264 | -28.6264 | -28.6264 | -28.6264 | -25.7278 | -25.7278 | -25.7278 | -25.7278 | -27.4974 | -27.4974 | -27.4974 | -27.4974 | -20.8188 | -20.8188 | -20.8188 | -20.8188 | -23.6411 | -23.6411 | -23.6411 | -23.6411 | -20.5725 | -20.5725 | -20.5725 | -20.5725 | 0 | 0 | 0 | 0 | -15.9234 | -15.9234 | -15.9234 | -15.9234 | 42090.5847 | 45646.1192 | 43843.9595 | 39778.9999 | 26095.4529 | 43470.9249 | 41220.3663 | 37467.0046 | 26491.4937 | 45083.7236 | 43370.1294 | 39812.0526 | 28486.521 | 39390.9879 | 36313.9623 | 32563.7763 | 24186.0461 | 41635.6998 | 39097.4052 | 35497.6516 | 26651.6373 | 36779.3145 | 31951.0087 | 27076.733 | 20015.685 | 35094.5992 | 29819.3155 | 24944.918 | 18523.8397 | 34022.3515 | 27359.5782 | 19512.5606 | 14471.6852 | 0.75695 | 0.68404 | 0.73408 | 0.5928 | 0.63511 | 0.45882 | 0.40193 | 0.056322 | 0.64197 | 0.49748 | 0.53388 | 0.33027 | 0.35385 | 0.59646 | 0.52251 | 0 | 0.36612 | 0.28443 | 0.28443 | 0.20275 | 0.20275 | 0.11309 | 0.11309 | 0.023438 | 23.3613 | 23.0774 | 22.8516 | 22.6452 | 22.5194 | 22.3774 | 22.5677 | 23.2452 | 24.2065 | 25.2935 | 26.3161 | 27.2355 | 28.0323 | 28.6032 | 28.7452 | 28.3968 | 27.8839 | 27.3355 | 26.4806 | 25.6677 | 25.0452 | 24.4871 | 24.0839 | 23.7355 | 0.92258 | 0.93387 | 0.93742 | 0.94161 | 0.94419 | 0.9429 | 0.92677 | 0.88452 | 0.81903 | 0.76387 | 0.72323 | 0.69419 | 0.66645 | 0.64903 | 0.65516 | 0.68194 | 0.7129 | 0.74129 | 0.79419 | 0.82971 | 0.85384 | 0.87871 | 0.88613 | 0.90548 | 0 | 0 | 0 | 200 | 544 | 0 | 0 | 0 | 0 | 0 | 0 | 0 | 0 | 0 | 0 | 0 | 0 | 0 | 0 | 0 | 29.8493 | 29.054 | 28.6301 | 30.3791 | 26.5793 | 28.4415 | 19.6882 | 22.1835 | 17.8885 | 57 | 180 | 188 | 143 | 81 | 49 | 26 | 15 | 5 | 0 | 0 | 0 | 0 | 0 | 0 | 0 | 0 | 0 | 0 | 0 | 0 | 0 | 0 | 0 | 0 | 0 | 0 | 0 | 0 | 0 | 0 | 0 | 0
9 | 161.8628 | 189.8649 | 189.027 | 178.1429 | 129.759 | 187.7743 | 186.7822 | 176.9524 | 134.0592 | 173.0138 | 166.7861 | 154.1571 | 112.4202 | 166.17 | 158.9602 | 146.8861 | 113.07 | 146.7128 | 134.5785 | 120.8083 | 90.7416 | 121.3775 | 99.8161 | 83.7861 | 65.2627 | 135.4332 | 116.2716 | 99.3077 | 75.2009 | 114.887 | 82.9531 | 58.3167 | 54.7944 | 20.3849 | 79.44% | 69.2393 | 82.9232 | 81.448 | 74.4329 | 46.0164 | 83.1587 | 81.9479 | 75.519 | 49.4364 | 70.3368 | 64.4613 | 55.5349 | 30.5298 | 70.157 | 64.578 | 56.1006 | 34.8825 | 53.0906 | 43.1585 | 33.3111 | 16.0372 | 38.6017 | 23.2819 | 12.5961 | 3.6427 | 50.8913 | 37.6931 | 25.911 | 11.3874 | 37.0046 | 16.4929 | 0.72311 | 0.099652 | 92.6235 | 106.9417 | 107.579 | 103.7099 | 83.7426 | 104.6156 | 104.8343 | 101.4334 | 84.6228 | 102.6769 | 102.3248 | 98.6222 | 81.8905 | 96.0129 | 94.3822 | 90.7856 | 78.1875 | 93.6223 | 91.42 | 87.4972 | 74.7044 | 82.7758 | 76.5342 | 71.1901 | 61.6199 | 84.5419 | 78.5785 | 73.3967 | 63.8135 | 77.8824 | 66.4603 | 57.5935 | 54.6948 | 46.1382 | 46.2138 | 46.2377 | 46.2584 | 46.3224 | 44.6991 | 43.9985 | 43.1395 | 40.2041 | 47.388 | 47.6743 | 47.486 | 45.5858 | 43.4999 | 41.7282 | 39.4714 | 33.3163 | 47.6332 | 46.9011 | 45.0991 | 38.0845 | 47.6662 | 46.1134 | 40.6849 | 24.887 | 43.508 | 40.4218 | 35.2399 | 24.1157 | 45.9665 | 45.5906 | 24.3293 | 3.7197 | 0 | 15.5547 | 15.5547 | 15.5547 | 15.5547 | 16.3029 | 16.3029 | 16.3029 | 16.3029 | 10.0809 | 10.0809 | 10.0809 | 10.0809 | 12.9503 | 12.9503 | 12.9503 | 12.9503 | 6.9576 | 6.9576 | 6.9576 | 6.9576 | 0 | 0 | 0 | 0 | 10.4679 | 10.4679 | 10.4679 | 10.4679 |  |  |  |  | 0 | -18.7409 | -18.7409 | -18.7409 | -18.7409 | -13.4862 | -13.4862 | -13.4862 | -13.4862 | -18.9987 | -18.9987 | -18.9987 | -18.9987 | -9.8942 | -9.8942 | -9.8942 | -9.8942 | -14.9989 | -14.9989 | -14.9989 | -14.9989 | -12.2174 | -12.2174 | -12.2174 | -12.2174 | 0 | 0 | 0 | 0 | -9.5225 | -9.5225 | -9.5225 | -9.5225 | 38813.1537 | 45495.3577 | 45269.1955 | 42629.1463 | 30965.1524 | 45054.5185 | 44796.7261 | 42399.0084 | 32005.8486 | 41234.1704 | 39615.1848 | 36488.3471 | 26376.8468 | 39809.9917 | 38006.6356 | 35031.8952 | 26787.2186 | 34770.6674 | 31685.8854 | 28266.2846 | 21047.7268 | 28706.7153 | 23371.9651 | 19463.992 | 15089.9438 | 32341.1352 | 27627.6954 | 23448.1299 | 17577.8091 | 27311.1731 | 19543.722 | 13558.965 | 12781.9423 | 0.85896 | 0.80755 | 0.76239 | 0.68121 | 0.57567 | 0.17256 | 0.32324 | 0.0050909 | 0.72848 | 0.58731 | 0.55446 | 0.37953 | 0.32073 | 0.22433 | 0.42021 | 0 | 0.398 | 0.30926 | 0.30926 | 0.22052 | 0.22052 | 0.12449 | 0.12449 | 0.028464 | 18.0633 | 17.5467 | 17.1233 | 16.8133 | 16.52 | 16.3267 | 16.3667 | 17.0267 | 18.0767 | 19.4567 | 21.0833 | 22.5667 | 23.85 | 24.91 | 25.5867 | 25.8133 | 25.59 | 24.75 | 23.02 | 21.5333 | 20.42 | 19.5 | 18.73 | 18.5633 | 0.9494 | 0.958 | 0.96567 | 0.97167 | 0.97367 | 0.97767 | 0.97167 | 0.92833 | 0.86033 | 0.78033 | 0.705 | 0.63867 | 0.57767 | 0.53767 | 0.50767 | 0.503 | 0.51633 | 0.605 | 0.73733 | 0.8 | 0.84633 | 0.896 | 0.92633 | 0.933 | 0 | 0 | 57.7 | 489.4 | 172.9 | 0 | 0 | 400.25 | 0 | 0 | 0 | 0 | 0 | 0 | 0 | 0 | 0 | 0 | 0 | 0 | 36.9584 | 34.2609 | 35.3346 | 30.0228 | 33.4507 | 22.5861 | 13.4822 | 18.9846 | 11.2435 | 25 | 207 | 195 | 164 | 78 | 27 | 14 | 6 | 4 | 0 | 0 | 0 | 0 | 0 | 0 | 0 | 0 | 0 | 0 | 0 | 0 | 0 | 0 | 0 | 0 | 0 | 0 | 0 | 0 | 0 | 0 | 0 | 0
10 | 139.4854 | 192.935 | 204.3104 | 204.1333 | 169.9605 | 183.2051 | 191.1723 | 189.1416 | 156.7401 | 169.2792 | 172.4906 | 167.0772 | 133.7679 | 146.5609 | 143.545 | 136.1069 | 110.4597 | 128.5863 | 121.0406 | 112.4075 | 91.1017 | 88.3548 | 70.9822 | 61.9985 | 54.4594 | 100.1391 | 82.6501 | 71.1737 | 58.8638 | 69.1015 | 42.7617 | 43.318 | 44.6724 | 12.709 | 75.36% | 71.4559 | 104.1928 | 110.3625 | 109.0113 | 84.6203 | 98.6832 | 102.8178 | 100.265 | 76.5773 | 85.7456 | 85.1531 | 79.2168 | 54.4467 | 73.4109 | 69.4057 | 62.4938 | 42.5585 | 56.5002 | 48.0295 | 39.8063 | 24.0094 | 30.34 | 16.1405 | 8.8867 | 3.6411 | 41.4032 | 27.2147 | 17.5322 | 7.7428 | 20.0282 | 0.61223 | 0.0176 | 0.021875 | 68.0295 | 88.7422 | 93.9478 | 95.122 | 85.3402 | 84.5219 | 88.3545 | 88.8766 | 80.1628 | 83.5336 | 87.3375 | 87.8604 | 79.3212 | 73.15 | 74.1393 | 73.6131 | 67.9012 | 72.086 | 73.0111 | 72.6012 | 67.0922 | 58.0147 | 54.8417 | 53.1119 | 50.8183 | 58.7359 | 55.4354 | 53.6415 | 51.121 | 49.0733 | 42.1495 | 43.3004 | 44.6505 | 35.1111 | 34.5478 | 34.359 | 34.1786 | 33.7239 | 33.9435 | 33.4621 | 32.9421 | 31.4067 | 35.2048 | 35.0175 | 34.7045 | 33.3027 | 33.1717 | 31.7073 | 30.024 | 25.9687 | 35.17 | 33.7847 | 31.73 | 26.5294 | 35.3713 | 31.0238 | 24.3529 | 15.4044 | 33.1336 | 29.3932 | 24.353 | 16.3311 | 37.4296 | 42.815 | 1.8399 | 1.8404 | 0 | 9 | 9 | 9 | 9 | 11 | 11 | 11 | 11 | 1.3798 | 1.3798 | 1.3798 | 1.3798 | 6.6795 | 6.6795 | 6.6795 | 6.6795 | 0 | 0 | 0 | 0 | 0 | 0 | 0 | 0 | 4.948 | 4.948 | 4.948 | 4.948 |  |  |  |  | 0 | -8.8487 | -8.8487 | -8.8487 | -8.8487 | -1.612 | -1.612 | -1.612 | -1.612 | -10.4266 | -10.4266 | -10.4266 | -10.4266 | 0 | 0 | 0 | 0 | -7.2884 | -7.2884 | -7.2884 | -7.2884 | -5.4112 | -5.4112 | -5.4112 | -5.4112 | 0 | 0 | 0 | 0 | -4.1586 | -4.1586 | -4.1586 | -4.1586 | 35834.466 | 49553.334 | 52437.7089 | 52346.8364 | 43466.4565 | 47091.9388 | 49116.9745 | 48555.6628 | 40109.8189 | 43004.5748 | 43585.4456 | 41990.0142 | 33217.1426 | 37503.904 | 36597.5925 | 34553.8917 | 27819.2488 | 32208.0059 | 29919.5913 | 27455.2809 | 21842.4158 | 21932.845 | 17191.836 | 14755.0577 | 12892.9164 | 25388.2412 | 20680.6515 | 17609.7898 | 14452.8211 | 17291.8545 | 10351.0118 | 10493.7117 | 10952.9283 | 0.56387 | 0.55501 | 0.42731 | 0.36562 | 0.18985 | 0 | 0 | 0 | 0.51993 | 0.49248 | 0.37916 | 0.27625 | 0.14344 | 0 | 0 | 0 | 0.52723 | 0.40923 | 0.40923 | 0.29122 | 0.29122 | 0.16883 | 0.16883 | 0.046444 | 9.7323 | 9.4613 | 9.229 | 9.0516 | 8.929 | 8.7581 | 8.7226 | 9.4355 | 10.9323 | 12.5194 | 14.2323 | 15.9548 | 17.2194 | 18.3 | 18.8742 | 18.8258 | 18.029 | 15.9129 | 14.171 | 12.8065 | 11.7903 | 11.2161 | 10.6645 | 10.2484 | 0.89065 | 0.9 | 0.90355 | 0.91 | 0.91258 | 0.91645 | 0.91935 | 0.88968 | 0.8129 | 0.74581 | 0.66968 | 0.60161 | 0.54742 | 0.5029 | 0.4771 | 0.47258 | 0.5029 | 0.63065 | 0.7229 | 0.77645 | 0.82065 | 0.8371 | 0.84903 | 0.87548 | 3.4 | 63 | 416.65 | 257.95 | 3 | 78.5 | 1172.9 | 3735.875 | 0.015926 | 0.03526 | 0 | 0 | 0.0014607 | 0 | 0 | 0 | 0.0014607 | 0 | 0 | 0 | 42.0277 | 39.8309 | 37.702 | 33.279 | 37.6218 | 22.5281 | 13.3005 | 14.948 | 6.5885 | 228 | 201 | 144 | 84 | 38 | 20 | 19 | 4 | 3 | 2 | 1 | 0 | 0 | 0 | 0 | 0 | 0 | 0 | 0 | 0 | 0 | 0 | 0 | 0 | 0 | 0 | 0 | 0 | 0 | 0 | 0 | 0 | 0
11 | 99.6083 | 160.5085 | 178.013 | 185.0867 | 166.7571 | 143.7522 | 154.3764 | 156.4429 | 135.4986 | 137.5401 | 146.2003 | 146.6085 | 124.3813 | 100.0828 | 97.0203 | 92.1171 | 75.7158 | 93.0896 | 88.395 | 82.0236 | 67.0597 | 51.0162 | 38.7388 | 34.2643 | 32.9632 | 54.6434 | 41.8679 | 36.703 | 34.0862 | 29.2423 | 25.8354 | 27.5708 | 30.4049 | 3.7104 | 72.93% | 56.05 | 95.9286 | 106.6499 | 110.1032 | 94.7758 | 84.5819 | 90.6204 | 90.6089 | 73.1485 | 79.5806 | 83.8416 | 82.3944 | 63.9779 | 53.6183 | 49.3723 | 43.896 | 29.3986 | 47.7048 | 42.0981 | 35.5266 | 22.3482 | 18.3463 | 7.9015 | 3.6064 | 1.1466 | 21.4705 | 10.5067 | 5.5156 | 1.9467 | 3.8872 | 0 | 0 | 0 | 43.5583 | 64.5799 | 71.3631 | 74.9835 | 71.9813 | 59.1703 | 63.756 | 65.834 | 62.3501 | 57.9595 | 62.3587 | 64.2141 | 60.4034 | 46.4645 | 47.6481 | 48.221 | 46.3173 | 45.3848 | 46.2969 | 46.4969 | 44.7115 | 32.6699 | 30.8373 | 30.6579 | 31.8166 | 33.1729 | 31.3613 | 31.1874 | 32.1395 | 25.3551 | 25.8354 | 27.5708 | 30.4049 | 28.357 | 27.7896 | 27.6353 | 27.5008 | 27.2085 | 27.5958 | 27.3478 | 27.0969 | 26.3716 | 28.1805 | 28.0455 | 27.914 | 27.453 | 27.2383 | 26.1466 | 24.8887 | 21.9347 | 28.2113 | 27.3257 | 26.0635 | 23.0665 | 28.0145 | 23.662 | 18.3981 | 12.3501 | 26.8916 | 22.5329 | 17.8129 | 12.5507 | 33.0393 | 0 | 0 | 0 | 0 | 5.9289 | 5.9289 | 5.9289 | 5.9289 | 7.0875 | 7.0875 | 7.0875 | 7.0875 | 3 | 3 | 3 | 3 | 4.9329 | 4.9329 | 4.9329 | 4.9329 | 0 | 0 | 0 | 0 | 0 | 0 | 0 | 0 | 3.8002 | 3.8002 | 3.8002 | 3.8002 |  |  |  |  | 0 | -5.8229 | -5.8229 | -5.8229 | -5.8229 | -3 | -3 | -3 | -3 | -6.8612 | -6.8612 | -6.8612 | -6.8612 | 0 | 0 | 0 | 0 | -4.254 | -4.254 | -4.254 | -4.254 | -2.9173 | -2.9173 | -2.9173 | -2.9173 | 0 | 0 | 0 | 0 | -2.0937 | -2.0937 | -2.0937 | -2.0937 | 31740.5346 | 51286.2797 | 56909.9692 | 59189.2776 | 53331.9264 | 45970.9464 | 49408.0244 | 50093.3161 | 43386.6041 | 43747.1448 | 46455.1772 | 46534.5686 | 39376.4871 | 31822.0123 | 30782.95 | 29189.3853 | 23932.9878 | 29303.136 | 27677.2442 | 25561.3216 | 20813.2864 | 15758.8117 | 11748.3556 | 10309.6142 | 10023.6295 | 17063.317 | 12880.6793 | 11186.7573 | 10424.9686 | 8810.9935 | 7684.6683 | 8252.9431 | 9268.7888 | 0.70787 | 0.61978 | 0.58998 | 0.33124 | 0.26945 | 0 | 0 | 0 | 0.65271 | 0.54994 | 0.5235 | 0.25027 | 0.20358 | 0 | 0 | 0 | 0.61295 | 0.47317 | 0.47317 | 0.3334 | 0.3334 | 0.19176 | 0.19176 | 0.050124 | 1.8133 | 1.5533 | 1.2633 | 1.01 | 0.81333 | 0.65333 | 0.52 | 0.58 | 1.6267 | 2.99 | 4.5967 | 5.9833 | 7.1667 | 8.0967 | 8.4767 | 8.49 | 7.56 | 6.3 | 5.0667 | 4.05 | 3.3233 | 2.74 | 2.23 | 2.1467 | 0.85067 | 0.86567 | 0.894 | 0.88967 | 0.898 | 0.89667 | 0.90167 | 0.89833 | 0.84867 | 0.76233 | 0.64967 | 0.57133 | 0.517 | 0.483 | 0.45933 | 0.454 | 0.50367 | 0.57233 | 0.66367 | 0.71833 | 0.75733 | 0.79233 | 0.82833 | 0.82667 | 88 | 281.9 | 349 | 1.1 | 0 | 2129.5 | 5258.6 | 4360.05 | 0.18131 | 0.061437 | 0 | 0 | 0.12099 | 0 | 0 | 0 | 0.12099 | 0 | 0 | 0 | 59.7584 | 75.2644 | 64.1327 | 61.5635 | 59.2437 | 34.6885 | 24.2119 | 19.2619 | 0.0013057 | 119 | 211 | 140 | 80 | 50 | 34 | 24 | 29 | 16 | 8 | 5 | 1 | 2 | 1 | 0 | 0 | 0 | 0 | 0 | 0 | 0 | 0 | 0 | 0 | 0 | 0 | 0 | 0 | 0 | 0 | 0 | 0 | 0
12 | 80.5486 | 144.345 | 164.7854 | 175.4701 | 165.3738 | 126.2648 | 139.2465 | 144.626 | 130.5915 | 123.1096 | 135.0476 | 139.4176 | 124.3334 | 83.587 | 82.8908 | 80.475 | 69.1477 | 79.9912 | 78.4317 | 75.069 | 64.471 | 38.812 | 31.2001 | 29.6366 | 30.3737 | 40.5296 | 32.4015 | 30.3185 | 30.7221 | 21.7579 | 23.7191 | 25.5468 | 28.3115 | -2.4519 | 69.02% | 42.9473 | 82.0986 | 93.8738 | 99.2517 | 89.8103 | 70.145 | 76.993 | 78.7613 | 66.4926 | 67.7494 | 73.7185 | 74.7264 | 61.7463 | 40.9755 | 38.1422 | 34.3769 | 23.7976 | 37.9972 | 34.4494 | 30.0551 | 20.4068 | 10.8375 | 4.1034 | 1.8015 | 0.58942 | 12.3672 | 4.9545 | 2.1148 | 0.63844 | 7.3483e-05 | 0 | 0 | 0 | 37.6013 | 62.2464 | 70.9116 | 76.2184 | 75.5635 | 56.1198 | 62.2536 | 65.8648 | 64.099 | 55.3602 | 61.3291 | 64.6912 | 62.5871 | 42.6115 | 44.7486 | 46.0981 | 45.3501 | 41.994 | 43.9823 | 45.014 | 44.0642 | 27.9745 | 27.0967 | 27.8351 | 29.7842 | 28.1623 | 27.447 | 28.2037 | 30.0837 | 21.7578 | 23.7191 | 25.5468 | 28.3115 | 24.2185 | 23.6053 | 23.46 | 23.3399 | 23.0973 | 23.6093 | 23.4282 | 23.2332 | 22.7856 | 23.7978 | 23.6379 | 23.4786 | 23.1107 | 23.2987 | 22.3418 | 21.2399 | 18.7632 | 23.5962 | 22.6419 | 21.4266 | 18.8452 | 22.613 | 17.2252 | 12.3666 | 7.564 | 22.4436 | 17.4179 | 12.112 | 6.2626 | 30.2171 | 0 | 0 | 0 | 0 | 6 | 6 | 6 | 6 | 5.1405 | 5.1405 | 5.1405 | 5.1405 | 3 | 3 | 3 | 3 | 3.1141 | 3.1141 | 3.1141 | 3.1141 | 0 | 0 | 0 | 0 | 0 | 0 | 0 | 0 | 2.1621 | 2.1621 | 2.1621 | 2.1621 |  |  |  |  | 0 | -9 | -9 | -9 | -9 | -3 | -3 | -3 | -3 | -8 | -8 | -8 | -8 | 0 | 0 | 0 | 0 | -3.7161 | -3.7161 | -3.7161 | -3.7161 | -2.7755 | -2.7755 | -2.7755 | -2.7755 | 0 | 0 | 0 | 0 | -2.2034 | -2.2034 | -2.2034 | -2.2034 | 25788.3062 | 46350.1625 | 52897.3329 | 56299.1108 | 52969.3384 | 40456.0565 | 44581.5582 | 46257.2118 | 41639.6478 | 39161.7485 | 42847.4644 | 44123.7445 | 39123.1028 | 26353.8457 | 25917.1895 | 24959.8338 | 21183.6206 | 24841.219 | 24057.9965 | 22785.5653 | 19349.1104 | 11494.3185 | 8885.7557 | 8364.8302 | 8759.279 | 12218.7566 | 9362.6318 | 8605.9668 | 8834.6962 | 6030.8102 | 6622.9479 | 7226.2656 | 8300.7575 | 0.6709 | 0.56781 | 0.57881 | 0.31123 | 0.22656 | 0 | 0 | 0 | 0.61862 | 0.50383 | 0.51359 | 0.23515 | 0.17118 | 0 | 0 | 0 | 0.56276 | 0.43574 | 0.43574 | 0.30871 | 0.30871 | 0.17834 | 0.17834 | 0.047969 | -3.7161 | -4.1323 | -4.5355 | -4.7839 | -4.9065 | -5.0871 | -5.2968 | -5.3484 | -4.4194 | -3.071 | -1.7419 | -0.57097 | 0.48065 | 1.1032 | 1.4387 | 1.2968 | 0.47097 | -0.34194 | -1.1774 | -1.9129 | -2.5645 | -3.0677 | -3.5258 | -3.4355 | 0.76032 | 0.77161 | 0.79226 | 0.81226 | 0.81742 | 0.83065 | 0.84516 | 0.83968 | 0.80355 | 0.70677 | 0.62645 | 0.55613 | 0.52516 | 0.49548 | 0.50419 | 0.51161 | 0.55387 | 0.59161 | 0.62858 | 0.67065 | 0.71161 | 0.72839 | 0.73581 | 0.74452 | 344.1 | 311.3 | 88.6 | 0 | 0 | 9481.4 | 6057.6 | 1188.3 | 0.56682 | 0.060894 | 0 | 0 | 0.52145 | 0 | 0 | 0 | 0.65606 | 0 | 0 | 0 | 80.5482 | 96.5904 | 86.9195 | 81.028 | 89.1022 | 52.9519 | 39.9881 | 28.5337 | 0.00046172 | 257 | 145 | 102 | 73 | 43 | 41 | 44 | 22 | 6 | 5 | 3 | 2 | 0 | 1 | 0 | 0 | 0 | 0 | 0 | 0 | 0 | 0 | 0 | 0 | 0 | 0 | 0 | 0 | 0 | 0 | 0 | 0 | 0
연간합 | 1358.8505 | 1659.9658 | 1679.6694 | 1608.8563 | 1223.2497 | 1584.5728 | 1583.238 | 1509.1615 | 1172.8244 | 1531.2673 | 1511.9524 | 1427.6319 | 1092.8362 | 1347.3416 | 1280.2731 | 1182.4495 | 922.8417 | 1277.6217 | 1193.1092 | 1088.2154 | 839.8713 | 1015.5173 | 849.3946 | 721.2554 | 562.4353 | 1062.836 | 903.5554 | 773.0282 | 599.6608 | 903.955 | 712.284 | 564.8521 | 443.0561 | 11.2455 | 69.88%